## 资格后审
内蒙古电力（集团）有限责任公司2021年固定资产投资项目生产工程第五批设备材料招标采购（锡林郭勒超高压供电局生产调度大楼） 标段划分表
如技术规范书中设备到货时间与本表中时间不一致，以本表中到货时间为准。
标段 | 标段名称 | 工程类别 | 建设单位 | 项目名称 | 设备属性 | 设备名称 | 规格型号 | 单位 | 数量 | 专用资格要求 | 单价最高投标限价（元） | 最高限价（万元） | 到货时间 | 到货地点 | 设备编码 | 采购申请标识
1 | 锡超调度大楼空调系统 | 技改 | 锡林郭勒超高压供电局 | 锡超2021年生产技改非预计划-调控一体化建设工程 | 通信设备 | 机房精密空调系统 | 机房精密空调系统,50KW | 套 | 5 | 1.所投产品（湿膜加湿器、精密空调）经第三方权威检测机构（国家认证认可监督管理委员会/省级质量技术监督部门认证或经中国合格评定国家认可委员会认可）出具的型式试验报告或检验报告。【提供产品型式试验报告或检验报告】 2.投标人提供设备制造厂商(湿膜加湿器、精密空调)针对本次工程出具的唯一授权。 3.投标人提供设备制造厂商(湿膜加湿器、精密空调)针对本次工程出具的售后服务承诺函。 4.所投产品（湿膜加湿器、精密空调）近五年（自“招标文件发售之日”起前五年）具有各不少于5套供货业绩（提供加盖公章的合同扫描件及与合同配套的发票扫描件）。 5. 投标人实收资本不少于1000万元【提供经有资质的中介机构（会计师事务所或审计机构）出具的2020年度审计报告（现金流量表、资产负债表、利润表）为准（如未完成2020年度财务与审计工作，可向前递推一年】 6.接受代理商投标，同一制造商只能授权一家代理商参与投标。 | 280000 | 289.171 | 2022-05-13 | 买方指定仓库地面交货 | 801005238 | 310010564701310
| 锡超局技改工程空调包 | 技改 | 锡林郭勒超高压供电局 | 锡超2021年生产技改非预计划-调控一体化建设工程 | 通信设备 | 多联机空调 | 多联机空调 | 台 | 2 |  | 40000 |  | 2022-05-13 | 买方指定仓库地面交货 | 801005237 | 310010564701320
| 锡超局技改工程空调包 | 技改 | 锡林郭勒超高压供电局 | 锡超2021年生产技改非预计划-调控一体化建设工程 | 通信设备 | 机房新风系统 | 机房新风系统 | 套 | 1 |  | 33000 |  | 2022-05-13 | 买方指定仓库地面交货 | 801005293 | 310010564701330
| 锡超局技改工程空调包 | 技改 | 锡林郭勒超高压供电局 | 锡超2021年生产技改非预计划-调控一体化建设工程 | 通信设备 | 调控大厅新风系统 | 调控大厅新风系统 | 套 | 1 |  | 30000 |  | 2022-05-13 | 买方指定仓库地面交货 | 801005294 | 310010564701340
| 锡超局技改工程空调包 | 技改 | 锡林郭勒超高压供电局 | 锡超2021年生产技改非预计划-调控一体化建设工程 | 通信设备 | 湿膜加湿器 | 湿膜加湿器 | 台 | 2 |  | 100000 |  | 2022-05-13 | 买方指定仓库地面交货 | 801004295 | 310010564700450
| 锡超局技改工程空调包 | 技改 | 锡林郭勒超高压供电局 | 锡超2021年生产技改非预计划-生产调度楼视频会议系统建设工程 | 通信设备 | 空调 | 空调,12.5KW | 台 | 1 |  | 50350 |  | 2022-05-13 | 买方指定仓库地面交货 | 801005316 | 310010562000020
| 锡超局技改工程空调包 | 技改 | 锡林郭勒超高压供电局 | 锡超2021年生产技改非预计划-生产调度楼信息通信建设工程 | 通信设备 | 机房专用空调 | 机房专用空调,12.5KW | 台 | 4 |  | 30210 |  | 2022-05-13 | 买方指定仓库地面交货 | 801005318 | 310010553900040
| 锡超局技改工程空调包 | 技改 | 锡林郭勒超高压供电局 | 锡超2021年生产技改非预计划-生产调度楼信息通信建设工程 | 通信设备 | 机房专用空调 | 机房专用空调,40KW | 台 | 2 |  | 181260 |  | 2022-05-13 | 买方指定仓库地面交货 | 801005319 | 310010553900050
| 锡超局技改工程空调包 | 技改 | 锡林郭勒超高压供电局 | 锡超2021年生产技改非预计划-生产调度楼信息通信建设工程 | 通信设备 | 机房专用空调 | 机房专用空调,60KW | 台 | 2 |  | 251750 |  | 2022-05-13 | 买方指定仓库地面交货 | 801005320 | 310010553900060
| 锡超局技改工程空调包 | 技改 | 锡林郭勒超高压供电局 | 锡超2021年生产技改非预计划-生产调度楼应急指挥中心建设工程 | 通信设备 | 5匹工业级柜式空调 | 5匹工业级柜式空调 | 台 | 2 |  | 50000 |  | 2022-05-13 | 买方指定仓库地面交货 | 801005275 | 310010567100020
| 锡超局技改工程空调包 | 技改 | 锡林郭勒超高压供电局 | 锡超2021年生产技改非预计划-生产调度楼应急指挥中心建设工程 | 通信设备 | 新风系统-设备 | 新风系统-设备,含新风管道50米、进出风口10套 | 台 | 1 |  | 11500 |  | 2022-05-13 | 买方指定仓库地面交货 | 801005240 | 310010567200020
2 | 锡超调度大楼视频会议系统 | 技改 | 锡林郭勒超高压供电局 | 锡超2021年生产技改非预计划-生产调度楼视频会议系统建设工程 | 通信设备 | 机柜 | 机柜,600mm,2000mm,800mm | 套 | 4 | 1.所投产品（LED大屏幕、信息分发调度设备主机）经第三方权威检测机构（国家认证认可监督管理委员会/省级质量技术监督部门认证或经中国合格评定国家认可委员会认可）出具的型式试验报告或检验报告。【提供产品型式试验报告或检验报告】 2.投标人提供设备制造厂商（LED大屏幕）针对本次工程出具的授权书以及售后服务承诺函。 3.投标人具有ISO27001信息安全管理体系认证证书。 4.所投产品近五年（自“招标文件发售之日”起前五年）视频会议系统（包含LED大屏幕系统、中控主机和数字会议主机）有不少于3套销售业绩（提供加盖公章的合同扫描件及与合同配套的发票扫描件）。 5.投标人实收资本不少于1000万元【提供经有资质的中介机构（会计师事务所或审计机构）出具的2020年度审计报告（现金流量表、资产负债表、利润表）为准（如未完成2020年度财务与审计工作，可向前递推一年】 6.接收代理商投标，同一制造商只能授权一家代理商参与投标。 | 4229.5 | 494.0909 | 2022-05-13 | 买方指定仓库地面交货 | 800096977 | 310010561900010
| 锡超技改工程视频会议包 | 技改 | 锡林郭勒超高压供电局 | 锡超2021年生产技改非预计划-生产调度楼视频会议系统建设工程 | 通信设备 | 功放 | 功放,通用,通用,2通道,左右主扩 | 个 | 1 |  | 11757 |  | 2022-05-13 | 买方指定仓库地面交货 | 801004529 | 310010565800130
| 锡超技改工程视频会议包 | 技改 | 锡林郭勒超高压供电局 | 锡超2021年生产技改非预计划-生产调度楼视频会议系统建设工程 | 通信设备 | 主席台返听扬声器 | 主席台返听扬声器,单12“ | 只 | 2 |  | 3427 |  | 2022-05-13 | 买方指定仓库地面交货 | 801004530 | 310010565800140
| 锡超技改工程视频会议包 | 技改 | 锡林郭勒超高压供电局 | 锡超2021年生产技改非预计划-生产调度楼视频会议系统建设工程 | 通信设备 | 吸顶辅助扬声器 | 吸顶辅助扬声器,单8“ | 套 | 1 |  | 11899 |  | 2022-05-13 | 买方指定仓库地面交货 | 801004819 | 310010565800150
| 锡超技改工程视频会议包 | 技改 | 锡林郭勒超高压供电局 | 锡超2021年生产技改非预计划-生产调度楼视频会议系统建设工程 | 通信设备 | 中置声道主扩扬声器 | 中置声道主扩扬声器,双8” | 只 | 1 |  | 2853 |  | 2022-05-13 | 买方指定仓库地面交货 | 801004532 | 310010565800160
| 锡超技改工程视频会议包 | 技改 | 锡林郭勒超高压供电局 | 锡超2021年生产技改非预计划-生产调度楼视频会议系统建设工程 | 通信设备 | 左右声道主扩扬声器 | 左右声道主扩扬声器,单15” | 只 | 2 |  | 4185 |  | 2022-05-13 | 买方指定仓库地面交货 | 801004533 | 310010565800170
| 锡超技改工程视频会议包 | 技改 | 锡林郭勒超高压供电局 | 锡超2021年生产技改非预计划-生产调度楼视频会议系统建设工程 | 通信设备 | 手持式无线话筒套装 | 手持式无线话筒套装 | 套 | 4 |  | 7114.5 |  | 2022-05-13 | 买方指定仓库地面交货 | 801005150 | 310010565800180
| 锡超技改工程视频会议包 | 技改 | 锡林郭勒超高压供电局 | 锡超2021年生产技改非预计划-生产调度楼视频会议系统建设工程 | 通信设备 | 电源控制箱 | 电源控制箱,40KW | 台 | 1 |  | 8761 |  | 2022-05-13 | 买方指定仓库地面交货 | 801004873 | 310010565900010
| 锡超技改工程视频会议包 | 技改 | 锡林郭勒超高压供电局 | 锡超2021年生产技改非预计划-生产调度楼视频会议系统建设工程 | 通信设备 | 视频控制器 | 视频控制器,≥4路DVI输入,≥4路RJ45输出，1路DVI信号输出 | 台 | 7 |  | 4229.42 |  | 2022-05-13 | 买方指定仓库地面交货 | 801004497 | 310010565900020
| 锡超技改工程视频会议包 | 技改 | 锡林郭勒超高压供电局 | 锡超2021年生产技改非预计划-生产调度楼视频会议系统建设工程 | 通信设备 | 维护终端 | 维护终端,I5-7400,8G,1T,通用,WIN10 | 套 | 3 |  | 7250.33 |  | 2022-05-13 | 买方指定仓库地面交货 | 801004498 | 310010565900030
| 锡超技改工程视频会议包 | 技改 | 锡林郭勒超高压供电局 | 锡超2021年生产技改非预计划-生产调度楼视频会议系统建设工程 | 通信设备 | 视频拼接器 | 视频拼接器,8路,8路 | 台 | 1 |  | 48336 |  | 2022-05-13 | 买方指定仓库地面交货 | 801004499 | 310010565900040
| 锡超技改工程视频会议包 | 技改 | 锡林郭勒超高压供电局 | 锡超2021年生产技改非预计划-生产调度楼视频会议系统建设工程 | 通信设备 | 电源控制箱 | 电源控制箱,10KW | 台 | 1 |  | 4834 |  | 2022-05-13 | 买方指定仓库地面交货 | 801004872 | 310010565900090
| 锡超技改工程视频会议包 | 技改 | 锡林郭勒超高压供电局 | 锡超2021年生产技改非预计划-生产调度楼视频会议系统建设工程 | 通信设备 | 视频控制器 | 视频控制器,≥4路DVI输入,≥4路RJ45输出，1路DVI信号输出 | 台 | 2 |  | 4229.5 |  | 2022-05-13 | 买方指定仓库地面交货 | 801004497 | 310010565900100
| 锡超技改工程视频会议包 | 技改 | 锡林郭勒超高压供电局 | 锡超2021年生产技改非预计划-生产调度楼视频会议系统建设工程 | 通信设备 | 视频拼接器 | 视频拼接器,4路,4路 | 台 | 1 |  | 3927 |  | 2022-05-13 | 买方指定仓库地面交货 | 801004502 | 310010565900110
| 锡超技改工程视频会议包 | 技改 | 锡林郭勒超高压供电局 | 锡超2021年生产技改非预计划-生产调度楼视频会议系统建设工程 | 通信设备 | 液晶显示器 | 液晶显示器,75英寸,3840*2160,通用 | 台 | 2 |  | 36856 |  | 2022-05-13 | 买方指定仓库地面交货 | 801004773 | 310010565900120
| 锡超技改工程视频会议包 | 技改 | 锡林郭勒超高压供电局 | 锡超2021年生产技改非预计划-生产调度楼视频会议系统建设工程 | 通信设备 | 监控显示屏 | 监控显示屏 | 台 | 8 |  | 5236.37 |  | 2022-05-13 | 买方指定仓库地面交货 | 801005141 | 310010565900140
| 锡超技改工程视频会议包 | 技改 | 锡林郭勒超高压供电局 | 锡超2021年生产技改非预计划-生产调度楼视频会议系统建设工程 | 通信设备 | 户内全彩LED屏 | 户内全彩LED屏,副屏 | 平方米 | 3.072 |  | 21650.39 |  | 2022-05-13 | 买方指定仓库地面交货 | 801005143 | 310010565900150
| 锡超技改工程视频会议包 | 技改 | 锡林郭勒超高压供电局 | 锡超2021年生产技改非预计划-生产调度楼视频会议系统建设工程 | 通信设备 | 户内全彩LED屏 | 户内全彩LED屏,主屏，含屏体结构 | 平方米 | 28.16 |  | 24225.21 |  | 2022-05-13 | 买方指定仓库地面交货 | 801005142 | 310010565900160
| 锡超技改工程视频会议包 | 技改 | 锡林郭勒超高压供电局 | 锡超2021年生产技改非预计划-生产调度楼视频会议系统建设工程 | 通信设备 | LED会标屏 | LED会标屏 | 套 | 1 |  | 43301 |  | 2022-05-13 | 买方指定仓库地面交货 | 801005144 | 310010565900170
| 锡超技改工程视频会议包 | 技改 | 锡林郭勒超高压供电局 | 锡超2021年生产技改非预计划-生产调度楼视频会议系统建设工程 | 通信设备 | 户内全彩LED屏 | 户内全彩LED屏,主屏，含屏体结构 | 平方米 | 9.98 |  | 23466.73 |  | 2022-05-13 | 买方指定仓库地面交货 | 801005142 | 310010565900180
| 锡超技改工程视频会议包 | 技改 | 锡林郭勒超高压供电局 | 锡超2021年生产技改非预计划-生产调度楼视频会议系统建设工程 | 通信设备 | 信息分发调度设备主机 | 信息分发调度设备主机,≥32,≥32 | 台 | 1 |  | 397765 |  | 2022-05-13 | 买方指定仓库地面交货 | 801005145 | 310010566000060
| 锡超技改工程视频会议包 | 技改 | 锡林郭勒超高压供电局 | 锡超2021年生产技改非预计划-生产调度楼视频会议系统建设工程 | 通信设备 | 信息分发调度设备主机 | 信息分发调度设备主机,≥64,≥64 | 台 | 1 |  | 850915 |  | 2022-05-13 | 买方指定仓库地面交货 | 801005146 | 310010566000070
| 锡超技改工程视频会议包 | 技改 | 锡林郭勒超高压供电局 | 锡超2021年生产技改非预计划-生产调度楼视频会议系统建设工程 | 通信设备 | 长距离信号接收盒 | 长距离信号接收盒 | 台 | 30 |  | 8982.43 |  | 2022-05-13 | 买方指定仓库地面交货 | 801005147 | 310010566000080
| 锡超技改工程视频会议包 | 技改 | 锡林郭勒超高压供电局 | 锡超2021年生产技改非预计划-生产调度楼视频会议系统建设工程 | 通信设备 | 长距离信号发送盒 | 长距离信号发送盒 | 台 | 13 |  | 13473.69 |  | 2022-05-13 | 买方指定仓库地面交货 | 801005148 | 310010566000090
| 锡超技改工程视频会议包 | 技改 | 锡林郭勒超高压供电局 | 锡超2021年生产技改非预计划-生产调度楼视频会议系统建设工程 | 通信设备 | 长距离信号发送面板 | 长距离信号发送面板 | 台 | 11 |  | 8972.36 |  | 2022-05-13 | 买方指定仓库地面交货 | 801005149 | 310010566000100
| 锡超技改工程视频会议包 | 技改 | 锡林郭勒超高压供电局 | 锡超2021年生产技改非预计划-生产调度楼视频会议系统建设工程 | 通信设备 | 视频转换器-设备 | 视频转换器-设备,≥1920*1080 | 台 | 2 |  | 6797.5 |  | 2022-05-13 | 买方指定仓库地面交货 | 801004491 | 310010565100020
| 锡超技改工程视频会议包 | 技改 | 锡林郭勒超高压供电局 | 锡超2021年生产技改非预计划-生产调度楼视频会议系统建设工程 | 通信设备 | 无纸化升降器 | 无纸化升降器,≥18.4寸 | 套 | 21 |  | 8534.33 |  | 2022-05-13 | 买方指定仓库地面交货 | 801004492 | 310010565100040
| 锡超技改工程视频会议包 | 技改 | 锡林郭勒超高压供电局 | 锡超2021年生产技改非预计划-生产调度楼视频会议系统建设工程 | 通信设备 | 流媒体服务器 | 流媒体服务器 | 台 | 2 |  | 19334.5 |  | 2022-05-13 | 买方指定仓库地面交货 | 801005129 | 310010565100060
| 锡超技改工程视频会议包 | 技改 | 锡林郭勒超高压供电局 | 锡超2021年生产技改非预计划-生产调度楼视频会议系统建设工程 | 通信设备 | 无纸化系统服务器 | 无纸化系统服务器 | 台 | 2 |  | 48034 |  | 2022-05-13 | 买方指定仓库地面交货 | 801005128 | 310010565100080
| 锡超技改工程视频会议包 | 技改 | 锡林郭勒超高压供电局 | 锡超2021年生产技改非预计划-生产调度楼视频会议系统建设工程 | 通信设备 | 无纸化会议终端 | 无纸化会议终端 | 套 | 21 |  | 3323.09 |  | 2022-05-13 | 买方指定仓库地面交货 | 801005130 | 310010565100090
| 锡超技改工程视频会议包 | 技改 | 锡林郭勒超高压供电局 | 锡超2021年生产技改非预计划-生产调度楼视频会议系统建设工程 | 通信设备 | 交换机 | 交换机,通用,通用,其他,无,通用,通用,通用,通用 | 台 | 1 |  | 785 |  | 2022-05-13 | 买方指定仓库地面交货 | 801005131 | 310010565200020
| 锡超技改工程视频会议包 | 技改 | 锡林郭勒超高压供电局 | 锡超2021年生产技改非预计划-生产调度楼视频会议系统建设工程 | 通信设备 | 接入交换机-设备 | 接入交换机-设备 | 台 | 6 |  | 15105 |  | 2022-05-13 | 买方指定仓库地面交货 | 801005136 | 310010565300030
| 锡超技改工程视频会议包 | 技改 | 锡林郭勒超高压供电局 | 锡超2021年生产技改非预计划-生产调度楼视频会议系统建设工程 | 通信设备 | 视频会议专网交换机 | 视频会议专网交换机 | 台 | 2 |  | 15105 |  | 2022-05-13 | 买方指定仓库地面交货 | 801005137 | 310010565300040
| 锡超技改工程视频会议包 | 技改 | 锡林郭勒超高压供电局 | 锡超2021年生产技改非预计划-生产调度楼视频会议系统建设工程 | 通信设备 | 视频会议专用路由器 | 视频会议专用路由器 | 台 | 2 |  | 120840 |  | 2022-05-13 | 买方指定仓库地面交货 | 801005132 | 310010565400020
| 锡超技改工程视频会议包 | 技改 | 锡林郭勒超高压供电局 | 锡超2021年生产技改非预计划-生产调度楼视频会议系统建设工程 | 通信设备 | 业务调度控制程序 | 业务调度控制程序 | 套 | 2 |  | 5035 |  | 2022-05-13 | 买方指定仓库地面交货 | 801004494 | 310010565500010
| 锡超技改工程视频会议包 | 技改 | 锡林郭勒超高压供电局 | 锡超2021年生产技改非预计划-生产调度楼视频会议系统建设工程 | 通信设备 | 环境开关控制器 | 环境开关控制器 | 台 | 2 |  | 5085.5 |  | 2022-05-13 | 买方指定仓库地面交货 | 801004495 | 310010565500030
| 锡超技改工程视频会议包 | 技改 | 锡林郭勒超高压供电局 | 锡超2021年生产技改非预计划-生产调度楼视频会议系统建设工程 | 通信设备 | 控制线缆 | 控制线缆 | 米 | 1500 |  | 9.16 |  | 2022-05-13 | 买方指定仓库地面交货 | 801004722 | 310010565500040
| 锡超技改工程视频会议包 | 技改 | 锡林郭勒超高压供电局 | 锡超2021年生产技改非预计划-生产调度楼视频会议系统建设工程 | 通信设备 | 无线路由 | 无线路由,无线路由器 | 台 | 4 |  | 906.25 |  | 2022-05-13 | 买方指定仓库地面交货 | 801004390 | 310010565500050
| 锡超技改工程视频会议包 | 技改 | 锡林郭勒超高压供电局 | 锡超2021年生产技改非预计划-生产调度楼视频会议系统建设工程 | 通信设备 | 控制终端 | 控制终端,WINDOWS10,≥10英寸,≥1920*1280 | 台 | 2 |  | 3984.5 |  | 2022-05-13 | 买方指定仓库地面交货 | 801004496 | 310010565500060
| 锡超技改工程视频会议包 | 技改 | 锡林郭勒超高压供电局 | 锡超2021年生产技改非预计划-生产调度楼视频会议系统建设工程 | 通信设备 | 红外发射棒 | 红外发射棒 | 个 | 16 |  | 604.18 |  | 2022-05-13 | 买方指定仓库地面交货 | 801005138 | 310010565500080
| 锡超技改工程视频会议包 | 技改 | 锡林郭勒超高压供电局 | 锡超2021年生产技改非预计划-生产调度楼视频会议系统建设工程 | 通信设备 | 网络中控主机 | 网络中控主机,通用,通用,通用 | 套 | 2 |  | 57097 |  | 2022-05-13 | 买方指定仓库地面交货 | 801005140 | 310010565500090
| 锡超技改工程视频会议包 | 技改 | 锡林郭勒超高压供电局 | 锡超2021年生产技改非预计划-生产调度楼视频会议系统建设工程 | 通信设备 | 会议系统延长线缆 | 会议系统延长线缆 | 条 | 3 |  | 705 |  | 2022-05-13 | 买方指定仓库地面交货 | 801004772 | 310010565600020
| 锡超技改工程视频会议包 | 技改 | 锡林郭勒超高压供电局 | 锡超2021年生产技改非预计划-生产调度楼视频会议系统建设工程 | 通信设备 | 数字会议系统主机 | 数字会议系统主机 | 台 | 2 |  | 8631 |  | 2022-05-13 | 买方指定仓库地面交货 | 801005133 | 310010565600050
| 锡超技改工程视频会议包 | 技改 | 锡林郭勒超高压供电局 | 锡超2021年生产技改非预计划-生产调度楼视频会议系统建设工程 | 通信设备 | 数字会议主席单元 | 数字会议主席单元 | 台 | 2 |  | 2037 |  | 2022-05-13 | 买方指定仓库地面交货 | 801005134 | 310010565600060
| 锡超技改工程视频会议包 | 技改 | 锡林郭勒超高压供电局 | 锡超2021年生产技改非预计划-生产调度楼视频会议系统建设工程 | 通信设备 | 数字会议客席单元 | 数字会议客席单元 | 台 | 35 |  | 1871 |  | 2022-05-13 | 买方指定仓库地面交货 | 801005135 | 310010565600070
| 锡超技改工程视频会议包 | 技改 | 锡林郭勒超高压供电局 | 锡超2021年生产技改非预计划-生产调度楼视频会议系统建设工程 | 通信设备 | 视频会议录播系统 | 视频会议录播系统 | 套 | 2 |  | 52867.5 |  | 2022-05-13 | 买方指定仓库地面交货 | 801004728 | 310010565700010
| 锡超技改工程视频会议包 | 技改 | 锡林郭勒超高压供电局 | 锡超2021年生产技改非预计划-生产调度楼视频会议系统建设工程 | 通信设备 | 摄像机 | 摄像机,≥1/1.7英寸UHD,≥4K（3480*2160） | 台 | 13 |  | 24973.61 |  | 2022-05-13 | 买方指定仓库地面交货 | 801004811 | 310010565700020
| 锡超技改工程视频会议包 | 技改 | 锡林郭勒超高压供电局 | 锡超2021年生产技改非预计划-生产调度楼视频会议系统建设工程 | 通信设备 | 摄像机升降支架 | 摄像机升降支架 | 台 | 1 |  | 8006 |  | 2022-05-13 | 买方指定仓库地面交货 | 801004815 | 310010565700030
| 锡超技改工程视频会议包 | 技改 | 锡林郭勒超高压供电局 | 锡超2021年生产技改非预计划-生产调度楼视频会议系统建设工程 | 通信设备 | HDMI线 | HDMI线 | 根 | 87 |  | 35.24 |  | 2022-05-13 | 买方指定仓库地面交货 | 800999834 | 310010565700040
| 锡超技改工程视频会议包 | 技改 | 锡林郭勒超高压供电局 | 锡超2021年生产技改非预计划-生产调度楼视频会议系统建设工程 | 通信设备 | 音频线 | 音频线,3.5MM,2芯加屏蔽层,纯铜编织,≥7.0MM,聚氯乙烯,1-100M | 米 | 500 |  | 5.84 |  | 2022-05-13 | 买方指定仓库地面交货 | 801004816 | 310010565700050
| 锡超技改工程视频会议包 | 技改 | 锡林郭勒超高压供电局 | 锡超2021年生产技改非预计划-生产调度楼视频会议系统建设工程 | 通信设备 | 时序电源 | 时序电源 | 台 | 2 |  | 1199.5 |  | 2022-05-13 | 买方指定仓库地面交货 | 801000656 | 310010565700060
| 锡超技改工程视频会议包 | 技改 | 锡林郭勒超高压供电局 | 锡超2021年生产技改非预计划-生产调度楼视频会议系统建设工程 | 通信设备 | 地（桌）插 | 地（桌）插,1个,2个,1个,1个 | 个 | 19 |  | 1510.52 |  | 2022-05-13 | 买方指定仓库地面交货 | 801004810 | 310010565700070
| 锡超技改工程视频会议包 | 技改 | 锡林郭勒超高压供电局 | 锡超2021年生产技改非预计划-生产调度楼视频会议系统建设工程 | 通信设备 | 左右声道主扩扬声器 | 左右声道主扩扬声器,双8“ | 只 | 2 |  | 2853 |  | 2022-05-13 | 买方指定仓库地面交货 | 801004521 | 310010565800010
| 锡超技改工程视频会议包 | 技改 | 锡林郭勒超高压供电局 | 锡超2021年生产技改非预计划-生产调度楼视频会议系统建设工程 | 通信设备 | 超低扬声器 | 超低扬声器,单18” | 只 | 2 |  | 15545 |  | 2022-05-13 | 买方指定仓库地面交货 | 801004522 | 310010565800020
| 锡超技改工程视频会议包 | 技改 | 锡林郭勒超高压供电局 | 锡超2021年生产技改非预计划-生产调度楼视频会议系统建设工程 | 通信设备 | 功放 | 功放,通用,通用,2通道,主扩\辅助 | 个 | 2 |  | 13379 |  | 2022-05-13 | 买方指定仓库地面交货 | 801004524 | 310010565800040
| 锡超技改工程视频会议包 | 技改 | 锡林郭勒超高压供电局 | 锡超2021年生产技改非预计划-生产调度楼视频会议系统建设工程 | 通信设备 | 吸顶辅助扬声器 | 吸顶辅助扬声器,单6“ | 套 | 1 |  | 4113 |  | 2022-05-13 | 买方指定仓库地面交货 | 801004727 | 310010565800050
| 锡超技改工程视频会议包 | 技改 | 锡林郭勒超高压供电局 | 锡超2021年生产技改非预计划-生产调度楼视频会议系统建设工程 | 通信设备 | 有源监听扬声器 | 有源监听扬声器,1”半球形,5“锥面 | 只 | 4 |  | 2416.75 |  | 2022-05-13 | 买方指定仓库地面交货 | 801004525 | 310010565800060
| 锡超技改工程视频会议包 | 技改 | 锡林郭勒超高压供电局 | 锡超2021年生产技改非预计划-生产调度楼视频会议系统建设工程 | 通信设备 | DI盒 | DI盒 | 台 | 2 |  | 2279 |  | 2022-05-13 | 买方指定仓库地面交货 | 801004771 | 310010565800070
| 锡超技改工程视频会议包 | 技改 | 锡林郭勒超高压供电局 | 锡超2021年生产技改非预计划-生产调度楼视频会议系统建设工程 | 通信设备 | 数字音频处理器 | 数字音频处理器 | 台 | 2 |  | 55450.5 |  | 2022-05-13 | 买方指定仓库地面交货 | 801000205 | 310010565800080
| 锡超技改工程视频会议包 | 技改 | 锡林郭勒超高压供电局 | 锡超2021年生产技改非预计划-生产调度楼视频会议系统建设工程 | 通信设备 | DANTE卡 | DANTE卡 | 个 | 1 |  | 11077 |  | 2022-05-13 | 买方指定仓库地面交货 | 801004526 | 310010565800090
| 锡超技改工程视频会议包 | 技改 | 锡林郭勒超高压供电局 | 锡超2021年生产技改非预计划-生产调度楼视频会议系统建设工程 | 通信设备 | 数字调音台 | 数字调音台 | 台 | 1 |  | 43204 |  | 2022-05-13 | 买方指定仓库地面交货 | 800992997 | 310010565800100
| 锡超技改工程视频会议包 | 技改 | 锡林郭勒超高压供电局 | 锡超2021年生产技改非预计划-生产调度楼视频会议系统建设工程 | 通信设备 | 功放 | 功放,通用,通用,2通道,中置\辅助\反听 | 个 | 3 |  | 13379 |  | 2022-05-13 | 买方指定仓库地面交货 | 801004527 | 310010565800110
| 锡超技改工程视频会议包 | 技改 | 锡林郭勒超高压供电局 | 锡超2021年生产技改非预计划-生产调度楼视频会议系统建设工程 | 通信设备 | 功放 | 功放,通用,通用,2通道,超低音 | 个 | 1 |  | 12618 |  | 2022-05-13 | 买方指定仓库地面交货 | 801004528 | 310010565800120
3 | 锡超调度大楼KVM系统 | 技改 | 锡林郭勒超高压供电局 | 锡超2021年生产技改非预计划-调控一体化建设工程 | 调度设备 | 坐席协作管理主机 | 坐席协作管理主机 | 台 | 1 | 1.提供所投光纤KVM系统（非TCP/IP传输模式）经第三方权威检测机构（国家认证认可监督管理委员会/省级质量技术监督部门认证或经中国合格评定国家认可委员会认可）出具的型式试验报告或检验报告。【提供产品型式试验报告或检验报告】 2.投标人具有ISO27001信息安全管理体系认证证书。 3.投标人提供设备制造厂商针对本项目出具的授权书及售后服务承诺函； 4.所投产品近五年（自招标文件发售之日起前五年）至今在地市级及以上电网规模的坐席专用KVM系统（非TCP/IP）相关应用有销售业绩（提供中标通知书或成交通知书扫描件，配套合同扫描件）。 5.投标人实收资本不少于1000万元【提供经有资质的中介机构（会计师事务所或审计机构）出具的2020年度审计报告（现金流量表、资产负债表、利润表）为准（如未完成2020年度财务与审计工作，可向前递推一年】 6.接受代理商投标，同一制造商只能授权一家代理商参与投标。 | 1100000 | 421.2838 | 2022-05-13 | 买方指定仓库地面交货 | 801004359 | 310010564700980
| 锡超局技改工程KVM包 | 技改 | 锡林郭勒超高压供电局 | 锡超2021年生产技改非预计划-调控一体化建设工程 | 调度设备 | 坐席协作管理平台软件 | 坐席协作管理平台软件 | 套 | 1 |  | 50000 |  | 2022-05-13 | 买方指定仓库地面交货 | 801004360 | 310010564700990
| 锡超局技改工程KVM包 | 技改 | 锡林郭勒超高压供电局 | 锡超2021年生产技改非预计划-调控一体化建设工程 | 调度设备 | 坐席协作输入端（单屏） | 坐席协作输入端（单屏） | 套 | 8 |  | 19000 |  | 2022-05-13 | 买方指定仓库地面交货 | 801004361 | 310010564701000
| 锡超局技改工程KVM包 | 技改 | 锡林郭勒超高压供电局 | 锡超2021年生产技改非预计划-调控一体化建设工程 | 调度设备 | 坐席协作输入端（双屏） | 坐席协作输入端（双屏） | 套 | 16 |  | 23000 |  | 2022-05-13 | 买方指定仓库地面交货 | 801004362 | 310010564701010
| 锡超局技改工程KVM包 | 技改 | 锡林郭勒超高压供电局 | 锡超2021年生产技改非预计划-调控一体化建设工程 | 调度设备 | 坐席协作输出端（单屏） | 坐席协作输出端（单屏） | 套 | 45 |  | 19000 |  | 2022-05-13 | 买方指定仓库地面交货 | 801004363 | 310010564701020
| 锡超局技改工程KVM包 | 技改 | 锡林郭勒超高压供电局 | 锡超2021年生产技改非预计划-调控一体化建设工程 | 调度设备 | 坐席协作输出端（双屏） | 坐席协作输出端（双屏） | 套 | 25 |  | 23000 |  | 2022-05-13 | 买方指定仓库地面交货 | 801004364 | 310010564701030
| 锡超局技改工程KVM包 | 技改 | 锡林郭勒超高压供电局 | 锡超2021年生产技改非预计划-调控一体化建设工程 | 调度设备 | 4K坐席协作接入端 | 4K坐席协作接入端 | 套 | 8 |  | 25000 |  | 2022-05-13 | 买方指定仓库地面交货 | 801004358 | 310010564701040
| 锡超局技改工程KVM包 | 技改 | 锡林郭勒超高压供电局 | 锡超2021年生产技改非预计划-调控一体化建设工程 | 调度设备 | 调控系统延伸KVM设备 | 调控系统延伸KVM设备 | 对 | 2 |  | 30000 |  | 2022-05-13 | 买方指定仓库地面交货 | 801005299 | 310010564701400
| 锡超局技改工程KVM包 | 技改 | 锡林郭勒超高压供电局 | 锡超2021年生产技改非预计划-调控一体化建设工程 | 调度设备 | 接入交换机 | 接入交换机 | 台 | 2 |  | 10000 |  | 2022-05-13 | 买方指定仓库地面交货 | 801005300 | 310010564701410
| 锡超局技改工程KVM包 | 技改 | 锡林郭勒超高压供电局 | 锡超2021年生产技改非预计划-调控一体化建设工程 | 调度设备 | 服务器维护工作站 | 服务器维护工作站 | 台 | 1 |  | 5000 |  | 2022-05-13 | 买方指定仓库地面交货 | 801005301 | 310010564701420
| 锡超局技改工程KVM包 | 技改 | 锡林郭勒超高压供电局 | 锡超2021年生产技改非预计划-生产调度楼信息通信建设工程 | 调度设备 | KVM-设备 | KVM-设备 | 台 | 2 |  | 100700 |  | 2022-05-13 | 买方指定仓库地面交货 | 801005157 | 310010586800060
| 锡超局技改工程KVM包 | 技改 | 锡林郭勒超高压供电局 | 锡超2021年生产技改非预计划-生产调度楼应急指挥中心建设工程 | 调度设备 | 坐席管理主机 | 坐席管理主机 | 台 | 1 |  | 94000 |  | 2022-05-13 | 买方指定仓库地面交货 | 801004777 | 310010567900020
| 锡超局技改工程KVM包 | 技改 | 锡林郭勒超高压供电局 | 锡超2021年生产技改非预计划-生产调度楼应急指挥中心建设工程 | 调度设备 | 坐席协作管控端 | 坐席协作管控端 | 套 | 12 |  | 16722 |  | 2022-05-13 | 买方指定仓库地面交货 | 801004778 | 310010567900030
| 锡超局技改工程KVM包 | 技改 | 锡林郭勒超高压供电局 | 锡超2021年生产技改非预计划-生产调度楼应急指挥中心建设工程 | 调度设备 | 坐席协作接入端 | 坐席协作接入端 | 套 | 17 |  | 16722 |  | 2022-05-13 | 买方指定仓库地面交货 | 801004840 | 310010567900040
| 锡超局技改工程KVM包 | 技改 | 锡林郭勒超高压供电局 | 锡超2021年生产技改非预计划-生产调度楼应急指挥中心建设工程 | 调度设备 | 管理平台软件 | 管理平台软件 | 台 | 1 |  | 47500 |  | 2022-05-13 | 买方指定仓库地面交货 | 801005257 | 310010567900050
4 | 锡超调度大楼动力环境系统 | 技改 | 锡林郭勒超高压供电局 | 锡超2021年生产技改非预计划-调控一体化建设工程 | 调度设备 | 真空表 | 压力传感器 | 只 | 1 | 1.投标人提供有效期内的ISO27001信息安全管理体系认证证书； 2.投标人提供(机房环境监控系统或动力环境监控系统)制造商针对本项目出具的授权书及售后服务承诺函； 3.所投产品(机房环境监控系统或动力环境监控系统)近五年(自招标文件发售之日起前五年)在地市级及以上电网公司具有销售业绩不少于3套（提供中标通知书或成交通知书扫描件，配套合同扫描件）； 4.投标人需提供（机房监控类）软件著作权登记证书； 5.投标人近一年实收资本不少于1000万元【提供经有资质的中介机构（会计师事务所或审计机构）出具的2020年度审计报告（现金流量表、资产负债表、利润表）为准（如未完成2020年度财务与审计工作，可向前递推一年】； 6.接受代理商投标，同一制造商只能授权一家代理商参与投标。 | 2000 | 169.1212 | 2022-05-13 | 买方指定仓库地面交货 | 800019396 | 310010564700700
| 锡超局技改工程动力环境包 | 技改 | 锡林郭勒超高压供电局 | 锡超2021年生产技改非预计划-调控一体化建设工程 | 调度设备 | 门禁设备 | 门禁设备 | 套 | 10 |  | 10000 |  | 2022-05-13 | 买方指定仓库地面交货 | 800991757 | 310010564700720
| 锡超局技改工程动力环境包 | 技改 | 锡林郭勒超高压供电局 | 锡超2021年生产技改非预计划-调控一体化建设工程 | 调度设备 | 温湿度传感器 | 温湿度传感器 | 个 | 56 |  | 1000 |  | 2022-05-13 | 买方指定仓库地面交货 | 801004334 | 310010564700730
| 锡超局技改工程动力环境包 | 技改 | 锡林郭勒超高压供电局 | 锡超2021年生产技改非预计划-调控一体化建设工程 | 调度设备 | 机柜进风湿度传感器 | 机柜进风湿度传感器 | 个 | 16 |  | 1000 |  | 2022-05-13 | 买方指定仓库地面交货 | 801004335 | 310010564700740
| 锡超局技改工程动力环境包 | 技改 | 锡林郭勒超高压供电局 | 锡超2021年生产技改非预计划-调控一体化建设工程 | 调度设备 | 绳式水浸探测器 | 绳式水浸探测器 | 个 | 12 |  | 1000 |  | 2022-05-13 | 买方指定仓库地面交货 | 801004336 | 310010564700750
| 锡超局技改工程动力环境包 | 技改 | 锡林郭勒超高压供电局 | 锡超2021年生产技改非预计划-调控一体化建设工程 | 调度设备 | 点式水浸探测器 | 点式水浸探测器 | 个 | 16 |  | 500 |  | 2022-05-13 | 买方指定仓库地面交货 | 801004337 | 310010564700760
| 锡超局技改工程动力环境包 | 技改 | 锡林郭勒超高压供电局 | 锡超2021年生产技改非预计划-调控一体化建设工程 | 调度设备 | 可视化对讲门禁 | 可视化对讲门禁 | 套 | 2 |  | 50000 |  | 2022-05-13 | 买方指定仓库地面交货 | 801004333 | 310010564700770
| 锡超局技改工程动力环境包 | 技改 | 锡林郭勒超高压供电局 | 锡超2021年生产技改非预计划-调控一体化建设工程 | 调度设备 | 数据采集终端设备 | 数据采集终端设备 | 台 | 3 |  | 35000 |  | 2022-05-13 | 买方指定仓库地面交货 | 801004338 | 310010564700780
| 锡超局技改工程动力环境包 | 技改 | 锡林郭勒超高压供电局 | 锡超2021年生产技改非预计划-调控一体化建设工程 | 调度设备 | 平台服务器 | 平台服务器 | 台 | 1 |  | 30000 |  | 2022-05-13 | 买方指定仓库地面交货 | 801004339 | 310010564700790
| 锡超局技改工程动力环境包 | 技改 | 锡林郭勒超高压供电局 | 锡超2021年生产技改非预计划-调控一体化建设工程 | 调度设备 | PC图形工作站 | PC图形工作站 | 台 | 1 |  | 10000 |  | 2022-05-13 | 买方指定仓库地面交货 | 801004340 | 310010564700800
| 锡超局技改工程动力环境包 | 技改 | 锡林郭勒超高压供电局 | 锡超2021年生产技改非预计划-调控一体化建设工程 | 调度设备 | 视频网络存储 | 视频网络存储 | 台 | 1 |  | 80000 |  | 2022-05-13 | 买方指定仓库地面交货 | 801004341 | 310010564700810
| 锡超局技改工程动力环境包 | 技改 | 锡林郭勒超高压供电局 | 锡超2021年生产技改非预计划-调控一体化建设工程 | 调度设备 | 动环网络交换机 | 动环网络交换机 | 台 | 3 |  | 10000 |  | 2022-05-13 | 买方指定仓库地面交货 | 801004332 | 310010564700820
| 锡超局技改工程动力环境包 | 技改 | 锡林郭勒超高压供电局 | 锡超2021年生产技改非预计划-调控一体化建设工程 | 调度设备 | 语音报警系统 | 语音报警系统 | 台 | 1 |  | 5000 |  | 2022-05-13 | 买方指定仓库地面交货 | 801004342 | 310010564700830
| 锡超局技改工程动力环境包 | 技改 | 锡林郭勒超高压供电局 | 锡超2021年生产技改非预计划-调控一体化建设工程 | 调度设备 | 短信报警系统 | 短信报警系统 | 台 | 1 |  | 5000 |  | 2022-05-13 | 买方指定仓库地面交货 | 801004343 | 310010564700840
| 锡超局技改工程动力环境包 | 技改 | 锡林郭勒超高压供电局 | 锡超2021年生产技改非预计划-调控一体化建设工程 | 调度设备 | 电话报警系统 | 电话报警系统 | 台 | 1 |  | 5000 |  | 2022-05-13 | 买方指定仓库地面交货 | 801004344 | 310010564700850
| 锡超局技改工程动力环境包 | 技改 | 锡林郭勒超高压供电局 | 锡超2021年生产技改非预计划-调控一体化建设工程 | 调度设备 | 打印（复印）机 | 打印（复印）机 | 台 | 1 |  | 3000 |  | 2022-05-13 | 买方指定仓库地面交货 | 801004345 | 310010564700860
| 锡超局技改工程动力环境包 | 技改 | 锡林郭勒超高压供电局 | 锡超2021年生产技改非预计划-调控一体化建设工程 | 调度设备 | 动力环境监控平台软件 | 动力环境监控平台软件 | 套 | 1 |  | 250000 |  | 2022-05-13 | 买方指定仓库地面交货 | 801004346 | 310010564700870
| 锡超局技改工程动力环境包 | 技改 | 锡林郭勒超高压供电局 | 锡超2021年生产技改非预计划-调控一体化建设工程 | 调度设备 | 报警系统接口 | 报警系统接口 | 套 | 1 |  | 5000 |  | 2022-05-13 | 买方指定仓库地面交货 | 801004347 | 310010564700880
| 锡超局技改工程动力环境包 | 技改 | 锡林郭勒超高压供电局 | 锡超2021年生产技改非预计划-调控一体化建设工程 | 调度设备 | UPS集成软件接口 | UPS集成软件接口 | 套 | 1 |  | 5000 |  | 2022-05-13 | 买方指定仓库地面交货 | 801004348 | 310010564700890
| 锡超局技改工程动力环境包 | 技改 | 锡林郭勒超高压供电局 | 锡超2021年生产技改非预计划-调控一体化建设工程 | 调度设备 | 多功能仪表集成接口 | 多功能仪表集成接口 | 套 | 1 |  | 5000 |  | 2022-05-13 | 买方指定仓库地面交货 | 801004349 | 310010564700900
| 锡超局技改工程动力环境包 | 技改 | 锡林郭勒超高压供电局 | 锡超2021年生产技改非预计划-调控一体化建设工程 | 调度设备 | 精密空调集成接口 | 精密空调集成接口 | 套 | 1 |  | 5000 |  | 2022-05-13 | 买方指定仓库地面交货 | 801004350 | 310010564700910
| 锡超局技改工程动力环境包 | 技改 | 锡林郭勒超高压供电局 | 锡超2021年生产技改非预计划-调控一体化建设工程 | 调度设备 | 测漏集成接口 | 测漏集成接口 | 套 | 1 |  | 5000 |  | 2022-05-13 | 买方指定仓库地面交货 | 801004351 | 310010564700920
| 锡超局技改工程动力环境包 | 技改 | 锡林郭勒超高压供电局 | 锡超2021年生产技改非预计划-调控一体化建设工程 | 调度设备 | 视频集成接口 | 视频集成接口 | 套 | 1 |  | 5000 |  | 2022-05-13 | 买方指定仓库地面交货 | 801004352 | 310010564700930
| 锡超局技改工程动力环境包 | 技改 | 锡林郭勒超高压供电局 | 锡超2021年生产技改非预计划-调控一体化建设工程 | 调度设备 | 门禁集成接口 | 门禁集成接口 | 套 | 1 |  | 5000 |  | 2022-05-13 | 买方指定仓库地面交货 | 801004353 | 310010564700940
| 锡超局技改工程动力环境包 | 技改 | 锡林郭勒超高压供电局 | 锡超2021年生产技改非预计划-调控一体化建设工程 | 调度设备 | 动力环境系统互连接口 | 动力环境系统互连接口 | 套 | 1 |  | 5000 |  | 2022-05-13 | 买方指定仓库地面交货 | 801004354 | 310010564700950
| 锡超局技改工程动力环境包 | 技改 | 锡林郭勒超高压供电局 | 锡超2021年生产技改非预计划-调控一体化建设工程 | 调度设备 | 智能配电母线接口 | 智能配电母线接口 | 套 | 1 |  | 20000 |  | 2022-05-13 | 买方指定仓库地面交货 | 801004355 | 310010564700960
| 锡超局技改工程动力环境包 | 技改 | 锡林郭勒超高压供电局 | 锡超2021年生产技改非预计划-调控一体化建设工程 | 调度设备 | 半球形摄像头 | 半球形摄像头 | 台 | 20 |  | 2000 |  | 2022-05-13 | 买方指定仓库地面交货 | 801005298 | 310010564701390
| 锡超局技改工程动力环境包 | 技改 | 锡林郭勒超高压供电局 | 锡超2021年生产技改非预计划-生产调度楼信息通信建设工程 | 调度设备 | 网络交换机 | 网络交换机,480Mpps,4个千兆光,48个千兆电 | 台 | 2 |  | 4028 |  | 2022-05-13 | 买方指定仓库地面交货 | 800099805 | 310010562300010
| 锡超局技改工程动力环境包 | 技改 | 锡林郭勒超高压供电局 | 锡超2021年生产技改非预计划-生产调度楼信息通信建设工程 | 调度设备 | 串口服务器 | 串口服务器,8口 | 台 | 2 |  | 4531.5 |  | 2022-05-13 | 买方指定仓库地面交货 | 800097028 | 310010562300020
| 锡超局技改工程动力环境包 | 技改 | 锡林郭勒超高压供电局 | 锡超2021年生产技改非预计划-生产调度楼信息通信建设工程 | 调度设备 | 空调控制器 | 空调控制器 | 个 | 4 |  | 3021 |  | 2022-05-13 | 买方指定仓库地面交货 | 801004812 | 310010562300050
| 锡超局技改工程动力环境包 | 技改 | 锡林郭勒超高压供电局 | 锡超2021年生产技改非预计划-生产调度楼信息通信建设工程 | 调度设备 | 变送器 | 变送器,电流 | 套 | 4 |  | 1007 |  | 2022-05-13 | 买方指定仓库地面交货 | 800020542 | 310010562300060
| 锡超局技改工程动力环境包 | 技改 | 锡林郭勒超高压供电局 | 锡超2021年生产技改非预计划-生产调度楼信息通信建设工程 | 调度设备 | 烟雾探测器 | 烟雾探测器 | 个 | 17 |  | 1007 |  | 2022-05-13 | 买方指定仓库地面交货 | 801004562 | 310010562300070
| 锡超局技改工程动力环境包 | 技改 | 锡林郭勒超高压供电局 | 锡超2021年生产技改非预计划-生产调度楼信息通信建设工程 | 调度设备 | 变送器 | 变送器,直流电压 | 套 | 4 |  | 1007 |  | 2022-05-13 | 买方指定仓库地面交货 | 801004830 | 310010562300080
| 锡超局技改工程动力环境包 | 技改 | 锡林郭勒超高压供电局 | 锡超2021年生产技改非预计划-生产调度楼信息通信建设工程 | 调度设备 | 变送器 | 变送器,交流电压 | 套 | 14 |  | 1007 |  | 2022-05-13 | 买方指定仓库地面交货 | 801004831 | 310010562300090
| 锡超局技改工程动力环境包 | 技改 | 锡林郭勒超高压供电局 | 锡超2021年生产技改非预计划-生产调度楼信息通信建设工程 | 调度设备 | 传感器 | 传感器,通用,通用,通用,通用,通用,水浸,通用 | 个 | 9 |  | 1007 |  | 2022-05-13 | 买方指定仓库地面交货 | 801004822 | 310010562300100
| 锡超局技改工程动力环境包 | 技改 | 锡林郭勒超高压供电局 | 锡超2021年生产技改非预计划-生产调度楼信息通信建设工程 | 调度设备 | 传感器 | 传感器,通用,通用,通用,通用,通用,温湿度,通用 | 个 | 17 |  | 1007 |  | 2022-05-13 | 买方指定仓库地面交货 | 801004823 | 310010562300110
| 锡超局技改工程动力环境包 | 技改 | 锡林郭勒超高压供电局 | 锡超2021年生产技改非预计划-生产调度楼信息通信建设工程 | 调度设备 | 机房设备采集单元 | 机房设备采集单元 | 台 | 4 |  | 18126 |  | 2022-05-13 | 买方指定仓库地面交货 | 801004564 | 310010562300130
| 锡超局技改工程动力环境包 | 技改 | 锡林郭勒超高压供电局 | 锡超2021年生产技改非预计划-生产调度楼信息通信建设工程 | 调度设备 | 视频监控软件 | 视频监控软件 | 套 | 1 |  | 20000 |  | 2022-05-13 | 买方指定仓库地面交货 | 801004566 | 310010562300150
| 锡超局技改工程动力环境包 | 技改 | 锡林郭勒超高压供电局 | 锡超2021年生产技改非预计划-生产调度楼信息通信建设工程 | 调度设备 | 门禁管理软件 | 门禁管理软件 | 套 | 1 |  | 10000 |  | 2022-05-13 | 买方指定仓库地面交货 | 801004568 | 310010562300160
| 锡超局技改工程动力环境包 | 技改 | 锡林郭勒超高压供电局 | 锡超2021年生产技改非预计划-生产调度楼信息通信建设工程 | 调度设备 | 短信告警及短信平台软件 | 短信告警及短信平台软件 | 套 | 1 |  | 30000 |  | 2022-05-13 | 买方指定仓库地面交货 | 801004570 | 310010562300170
| 锡超局技改工程动力环境包 | 技改 | 锡林郭勒超高压供电局 | 锡超2021年生产技改非预计划-生产调度楼信息通信建设工程 | 调度设备 | 智能电源规约转换软件 | 智能电源规约转换软件 | 套 | 4 |  | 1000 |  | 2022-05-13 | 买方指定仓库地面交货 | 801004572 | 310010562300180
| 锡超局技改工程动力环境包 | 技改 | 锡林郭勒超高压供电局 | 锡超2021年生产技改非预计划-生产调度楼信息通信建设工程 | 调度设备 | 报表查询软件 | 报表查询软件 | 套 | 1 |  | 20000 |  | 2022-05-13 | 买方指定仓库地面交货 | 801004574 | 310010562300190
| 锡超局技改工程动力环境包 | 技改 | 锡林郭勒超高压供电局 | 锡超2021年生产技改非预计划-生产调度楼信息通信建设工程 | 调度设备 | 绘图软件 | 绘图软件 | 套 | 1 |  | 20000 |  | 2022-05-13 | 买方指定仓库地面交货 | 801004576 | 310010562300200
| 锡超局技改工程动力环境包 | 技改 | 锡林郭勒超高压供电局 | 锡超2021年生产技改非预计划-生产调度楼信息通信建设工程 | 调度设备 | 实时控制管理软件 | 实时控制管理软件 | 套 | 1 |  | 30000 |  | 2022-05-13 | 买方指定仓库地面交货 | 801004578 | 310010562300210
| 锡超局技改工程动力环境包 | 技改 | 锡林郭勒超高压供电局 | 锡超2021年生产技改非预计划-生产调度楼信息通信建设工程 | 调度设备 | 中间件 | 中间件 | 套 | 1 |  | 30000 |  | 2022-05-13 | 买方指定仓库地面交货 | 800991438 | 310010562300220
| 锡超局技改工程动力环境包 | 技改 | 锡林郭勒超高压供电局 | 锡超2021年生产技改非预计划-生产调度楼信息通信建设工程 | 调度设备 | 前置机软件 | 前置机软件 | 套 | 1 |  | 20000 |  | 2022-05-13 | 买方指定仓库地面交货 | 801004580 | 310010562300230
| 锡超局技改工程动力环境包 | 技改 | 锡林郭勒超高压供电局 | 锡超2021年生产技改非预计划-生产调度楼信息通信建设工程 | 调度设备 | 数据库软件 | 数据库软件 | 套 | 1 |  | 6500 |  | 2022-05-13 | 买方指定仓库地面交货 | 800991434 | 310010562300240
| 锡超局技改工程动力环境包 | 技改 | 锡林郭勒超高压供电局 | 锡超2021年生产技改非预计划-生产调度楼信息通信建设工程 | 调度设备 | WINDOWS | WINDOWS | 套 | 1 |  | 8500 |  | 2022-05-13 | 买方指定仓库地面交货 | 800991424 | 310010562300250
| 锡超局技改工程动力环境包 | 技改 | 锡林郭勒超高压供电局 | 锡超2021年生产技改非预计划-生产调度楼信息通信建设工程 | 调度设备 | 门禁设备 | 门禁设备 | 套 | 1 |  | 29524 |  | 2022-05-13 | 买方指定仓库地面交货 | 800991757 | 310010562300290
| 锡超局技改工程动力环境包 | 技改 | 锡林郭勒超高压供电局 | 锡超2021年生产技改非预计划-生产调度楼信息通信建设工程 | 调度设备 | 蓄电池采集单元 | 蓄电池采集单元 | 个 | 6 |  | 8559.5 |  | 2022-05-13 | 买方指定仓库地面交货 | 801005164 | 310010562300300
| 锡超局技改工程动力环境包 | 技改 | 锡林郭勒超高压供电局 | 锡超2021年生产技改非预计划-生产调度楼信息通信建设工程 | 调度设备 | 智能电源规约转换单元 | 智能电源规约转换单元 | 个 | 4 |  | 10070 |  | 2022-05-13 | 买方指定仓库地面交货 | 801005165 | 310010562300310
| 锡超局技改工程动力环境包 | 技改 | 锡林郭勒超高压供电局 | 锡超2021年生产技改非预计划-生产调度楼信息通信建设工程 | 调度设备 | 调度工作站 | 调度工作站 | 台 | 2 |  | 9063 |  | 2022-05-13 | 买方指定仓库地面交货 | 801005166 | 310010562300320
| 锡超局技改工程动力环境包 | 技改 | 锡林郭勒超高压供电局 | 锡超2021年生产技改非预计划-生产调度楼信息通信建设工程 | 调度设备 | 数据服务器 | 数据服务器 | 只 | 1 |  | 40280 |  | 2022-05-13 | 买方指定仓库地面交货 | 801005167 | 310010562300330
| 锡超局技改工程动力环境包 | 技改 | 锡林郭勒超高压供电局 | 锡超2021年生产技改非预计划-生产调度楼信息通信建设工程 | 调度设备 | 筒型网络摄像机 | 筒型网络摄像机 | 台 | 20 |  | 1510.5 |  | 2022-05-13 | 买方指定仓库地面交货 | 801004555 | 310010562300350
| 锡超局技改工程动力环境包 | 技改 | 锡林郭勒超高压供电局 | 锡超2021年生产技改非预计划-生产调度楼信息通信建设工程 | 调度设备 | 半球型网络摄像机 | 半球型网络摄像机 | 台 | 23 |  | 3021 |  | 2022-05-13 | 买方指定仓库地面交货 | 801004553 | 310010562300360
| 锡超局技改工程动力环境包 | 技改 | 锡林郭勒超高压供电局 | 锡超2021年生产技改非预计划-生产调度楼信息通信建设工程 | 调度设备 | 网络硬盘录像机 | 网络硬盘录像机 | 套 | 2 |  | 5035 |  | 2022-05-13 | 买方指定仓库地面交货 | 801004781 | 310010562300370
| 锡超局技改工程动力环境包 | 技改 | 锡林郭勒超高压供电局 | 锡超2021年生产技改非预计划-生产调度楼应急指挥中心建设工程 | 调度设备 | 集中监控系统软件 | 集中监控系统软件 | 套 | 1 |  | 50000 |  | 2022-05-13 | 买方指定仓库地面交货 | 801004809 | 310010568800060
| 锡超局技改工程动力环境包 | 技改 | 锡林郭勒超高压供电局 | 锡超2021年生产技改非预计划-生产调度楼应急指挥中心建设工程 | 调度设备 | 网络硬盘录像机 | 网络硬盘录像机 | 套 | 1 |  | 5000 |  | 2022-05-13 | 买方指定仓库地面交货 | 801004781 | 310010568800070
| 锡超局技改工程动力环境包 | 技改 | 锡林郭勒超高压供电局 | 锡超2021年生产技改非预计划-生产调度楼应急指挥中心建设工程 | 调度设备 | 交流开关状态监测装置 | 交流开关状态监测装置 | 套 | 1 |  | 3000 |  | 2022-05-13 | 买方指定仓库地面交货 | 801004436 | 310010568800080
| 锡超局技改工程动力环境包 | 技改 | 锡林郭勒超高压供电局 | 锡超2021年生产技改非预计划-生产调度楼应急指挥中心建设工程 | 调度设备 | 三相电量仪 | 三相电量仪 | 台 | 2 |  | 960 |  | 2022-05-13 | 买方指定仓库地面交货 | 801004438 | 310010568800100
| 锡超局技改工程动力环境包 | 技改 | 锡林郭勒超高压供电局 | 锡超2021年生产技改非预计划-生产调度楼应急指挥中心建设工程 | 调度设备 | 交换机 | 交换机,通用,通用,通用,通用,通用,通用,（24网口、2光口）（含2个光模块） | 台 | 1 |  | 8600 |  | 2022-05-13 | 买方指定仓库地面交货 | 801005315 | 310010568800110
| 锡超局技改工程动力环境包 | 技改 | 锡林郭勒超高压供电局 | 锡超2021年生产技改非预计划-生产调度楼应急指挥中心建设工程 | 调度设备 | 半球网络摄像机 | 半球网络摄像机 | 台 | 1 |  | 6000 |  | 2022-05-13 | 买方指定仓库地面交货 | 801005276 | 310010568800120
| 锡超局技改工程动力环境包 | 技改 | 锡林郭勒超高压供电局 | 锡超2021年生产技改非预计划-生产调度楼应急指挥中心建设工程 | 调度设备 | 智能采集终端 | 智能采集终端 | 台 | 1 |  | 28000 |  | 2022-05-13 | 买方指定仓库地面交货 | 801005278 | 310010568800130
| 锡超局技改工程动力环境包 | 技改 | 锡林郭勒超高压供电局 | 锡超2021年生产技改非预计划-生产调度楼应急指挥中心建设工程 | 调度设备 | 温湿度传感器 | 温湿度传感器 | 个 | 2 |  | 500 |  | 2022-05-13 | 买方指定仓库地面交货 | 801004334 | 310010568800140
| 锡超局技改工程动力环境包 | 技改 | 锡林郭勒超高压供电局 | 锡超2021年生产技改非预计划-生产调度楼应急指挥中心建设工程 | 调度设备 | 门禁设备 | 门禁设备 | 套 | 1 |  | 15200 |  | 2022-05-13 | 买方指定仓库地面交货 | 800991757 | 310010568800150
5 | 锡超调度大楼UPS及交直流电源系统 | 技改 | 锡林郭勒超高压供电局 | 锡超2021年生产技改非预计划-调控一体化建设工程 | 调度设备 | 配出插接箱 | 配出插接箱 | 套 | 4 | 1.提供所投产品（UPS电源系统）经第三方权威检测机构（国家认证认可监督管理委员会/省级质量技术监督部门认证或经中国合格评定国家认可委员会认可）出具的型式试验报告或检验报告。【提供产品型式试验报告或检验报告】 2.投标人提供设备制造厂商(UPS电源)针对本次工程出具的唯一授权。 3.投标人提供设备制造厂商(UPS电源)针对本次工程出具的售后服务承诺函。 4.所投UPS电源系统近五年（自“招标文件发售之日”起前五年）应具有供货业绩，单个合同金额不低于150万元（提供加盖公章的合同扫描件及与合同配套的发票扫描件）。 5.投标人实收资本不少于1000万元【提供经有资质的中介机构（会计师事务所或审计机构）出具的2020年度审计报告（现金流量表、资产负债表、利润表）为准（如未完成2020年度财务与审计工作，可向前递推一年】 6.接受代理商投标，同一制造商只能授权一家代理商参与投标。 | 6000 | 550.5143 | 2022-05-13 | 买方指定仓库地面交货 | 801004329 | 310010564700670
| 锡超局技改工程电源包 | 技改 | 锡林郭勒超高压供电局 | 锡超2021年生产技改非预计划-调控一体化建设工程 | 调度设备 | 母线馈电箱 | 母线馈电箱 | 套 | 4 |  | 3000 |  | 2022-05-13 | 买方指定仓库地面交货 | 801004331 | 310010564700680
| 锡超局技改工程电源包 | 技改 | 锡林郭勒超高压供电局 | 锡超2021年生产技改非预计划-调控一体化建设工程 | 调度设备 | 配电插接箱 | 配电插接箱 | 套 | 44 |  | 4500 |  | 2022-05-13 | 买方指定仓库地面交货 | 801004330 | 310010564700690
| 锡超局技改工程电源包 | 技改 | 锡林郭勒超高压供电局 | 锡超2021年生产技改非预计划-调控一体化建设工程 | 调度设备 | 智能一体化UPS主机系统 | 智能一体化UPS主机系统,200KVA | 套 | 2 |  | 300000 |  | 2022-05-13 | 买方指定仓库地面交货 | 801005295 | 310010564701360
| 锡超局技改工程电源包 | 技改 | 锡林郭勒超高压供电局 | 锡超2021年生产技改非预计划-调控一体化建设工程 | 调度设备 | 免维护蓄电池 | 免维护蓄电池,12V,200AH | 个 | 240 |  | 3000 |  | 2022-05-13 | 买方指定仓库地面交货 | 801005296 | 310010564701370
| 锡超局技改工程电源包 | 技改 | 锡林郭勒超高压供电局 | 锡超2021年生产技改非预计划-调控一体化建设工程 | 调度设备 | 蓄电池在线监测系统 | 蓄电池在线监测系统 | 套 | 1 |  | 50000 |  | 2022-05-13 | 买方指定仓库地面交货 | 801005297 | 310010564701380
| 锡超局技改工程电源包 | 技改 | 锡林郭勒超高压供电局 | 锡超2021年生产技改非预计划-调控一体化建设工程 | 调度设备 | 雷击浪涌保护器 | 雷击浪涌保护器 | 套 | 2 |  | 3500 |  | 2022-05-13 | 买方指定仓库地面交货 | 801004297 | 310010564700540
| 锡超局技改工程电源包 | 技改 | 锡林郭勒超高压供电局 | 锡超2021年生产技改非预计划-调控一体化建设工程 | 调度设备 | ATS柜 | ATS柜 | 面 | 2 |  | 50000 |  | 2022-05-13 | 买方指定仓库地面交货 | 801004318 | 310010564700550
| 锡超局技改工程电源包 | 技改 | 锡林郭勒超高压供电局 | 锡超2021年生产技改非预计划-调控一体化建设工程 | 调度设备 | UPS交流输入柜 | UPS交流输入柜 | 面 | 2 |  | 60000 |  | 2022-05-13 | 买方指定仓库地面交货 | 801004319 | 310010564700560
| 锡超局技改工程电源包 | 技改 | 锡林郭勒超高压供电局 | 锡超2021年生产技改非预计划-调控一体化建设工程 | 调度设备 | 空调配电柜 | 空调配电柜 | 面 | 1 |  | 60000 |  | 2022-05-13 | 买方指定仓库地面交货 | 801004320 | 310010564700570
| 锡超局技改工程电源包 | 技改 | 锡林郭勒超高压供电局 | 锡超2021年生产技改非预计划-调控一体化建设工程 | 调度设备 | 直流开关柜 | 直流开关柜 | 面 | 2 |  | 50000 |  | 2022-05-13 | 买方指定仓库地面交货 | 801004321 | 310010564700580
| 锡超局技改工程电源包 | 技改 | 锡林郭勒超高压供电局 | 锡超2021年生产技改非预计划-调控一体化建设工程 | 调度设备 | UPS交流输出柜 | UPS交流输出柜 | 面 | 2 |  | 70000 |  | 2022-05-13 | 买方指定仓库地面交货 | 801004322 | 310010564700590
| 锡超局技改工程电源包 | 技改 | 锡林郭勒超高压供电局 | 锡超2021年生产技改非预计划-调控一体化建设工程 | 调度设备 | UPS交流供电柜 | UPS交流供电柜 | 面 | 2 |  | 60000 |  | 2022-05-13 | 买方指定仓库地面交货 | 801004323 | 310010564700600
| 锡超局技改工程电源包 | 技改 | 锡林郭勒超高压供电局 | 锡超2021年生产技改非预计划-调控一体化建设工程 | 调度设备 | PDU插座 | PDU插座 | 套 | 108 |  | 1500 |  | 2022-05-13 | 买方指定仓库地面交货 | 801004296 | 310010564700610
| 锡超局技改工程电源包 | 技改 | 锡林郭勒超高压供电局 | 锡超2021年生产技改非预计划-调控一体化建设工程 | 调度设备 | STS静态开关 | STS静态开关 | 套 | 33 |  | 3500 |  | 2022-05-13 | 买方指定仓库地面交货 | 801004324 | 310010564700620
| 锡超局技改工程电源包 | 技改 | 锡林郭勒超高压供电局 | 锡超2021年生产技改非预计划-调控一体化建设工程 | 调度设备 | 主干母线 | 主干母线 | 米 | 34.8 |  | 4500 |  | 2022-05-13 | 买方指定仓库地面交货 | 801004325 | 310010564700630
| 锡超局技改工程电源包 | 技改 | 锡林郭勒超高压供电局 | 锡超2021年生产技改非预计划-调控一体化建设工程 | 调度设备 | 主干母线弯头 | 主干母线弯头 | 套 | 4 |  | 12000 |  | 2022-05-13 | 买方指定仓库地面交货 | 801004326 | 310010564700640
| 锡超局技改工程电源包 | 技改 | 锡林郭勒超高压供电局 | 锡超2021年生产技改非预计划-调控一体化建设工程 | 调度设备 | 始端箱 | 始端箱 | 套 | 2 |  | 3000 |  | 2022-05-13 | 买方指定仓库地面交货 | 801004327 | 310010564700650
| 锡超局技改工程电源包 | 技改 | 锡林郭勒超高压供电局 | 锡超2021年生产技改非预计划-调控一体化建设工程 | 调度设备 | 支路母线 | 支路母线 | 米 | 32.4 |  | 4000 |  | 2022-05-13 | 买方指定仓库地面交货 | 801004328 | 310010564700660
| 锡超局技改工程电源包 | 技改 | 锡林郭勒超高压供电局 | 锡超2021年生产技改非预计划-生产调度楼信息通信建设工程 | 调度设备 | 空调配电屏 | 空调配电屏,400A,380V | 台 | 1 |  | 45315 |  | 2022-05-13 | 买方指定仓库地面交货 | 801005184 | 310010562500080
| 锡超局技改工程电源包 | 技改 | 锡林郭勒超高压供电局 | 锡超2021年生产技改非预计划-生产调度楼信息通信建设工程 | 调度设备 | 机房1#/2#交流配电屏 | 机房1#/2#交流配电屏,500A,380V | 台 | 2 |  | 100700 |  | 2022-05-13 | 买方指定仓库地面交货 | 801005183 | 310010562500090
| 锡超局技改工程电源包 | 技改 | 锡林郭勒超高压供电局 | 锡超2021年生产技改非预计划-生产调度楼信息通信建设工程 | 调度设备 | UPS输出配电屏 | UPS输出配电屏,400A,380V | 台 | 2 |  | 45315 |  | 2022-05-13 | 买方指定仓库地面交货 | 801005182 | 310010562500100
| 锡超局技改工程电源包 | 技改 | 锡林郭勒超高压供电局 | 锡超2021年生产技改非预计划-生产调度楼信息通信建设工程 | 调度设备 | 大屏用市电总配电箱 | 大屏用市电总配电箱,160A,380V | 台 | 1 |  | 8056 |  | 2022-05-13 | 买方指定仓库地面交货 | 801005181 | 310010562500110
| 锡超局技改工程电源包 | 技改 | 锡林郭勒超高压供电局 | 锡超2021年生产技改非预计划-生产调度楼信息通信建设工程 | 调度设备 | 大屏用楼层配电箱 | 大屏用楼层配电箱,80A,380V | 台 | 1 |  | 5539 |  | 2022-05-13 | 买方指定仓库地面交货 | 801005180 | 310010562500120
| 锡超局技改工程电源包 | 技改 | 锡林郭勒超高压供电局 | 锡超2021年生产技改非预计划-生产调度楼信息通信建设工程 | 调度设备 | 大屏用楼层配电箱 | 大屏用楼层配电箱,32A,380V | 台 | 15 |  | 4028 |  | 2022-05-13 | 买方指定仓库地面交货 | 801005179 | 310010562500130
| 锡超局技改工程电源包 | 技改 | 锡林郭勒超高压供电局 | 锡超2021年生产技改非预计划-生产调度楼信息通信建设工程 | 调度设备 | 交流列头柜 | 交流列头柜,100A,380V | 架 | 3 |  | 25175 |  | 2022-05-13 | 买方指定仓库地面交货 | 801005178 | 310010562500140
| 锡超局技改工程电源包 | 技改 | 锡林郭勒超高压供电局 | 锡超2021年生产技改非预计划-生产调度楼信息通信建设工程 | 调度设备 | 蓄电池组 | 蓄电池组,DC12V,200Ah,阀控式密封 | 套 | 8 |  | 120840 |  | 2022-05-13 | 买方指定仓库地面交货 | 800016465 | 310010563100010
| 锡超局技改工程电源包 | 技改 | 锡林郭勒超高压供电局 | 锡超2021年生产技改非预计划-生产调度楼信息通信建设工程 | 调度设备 | 蓄电池组 | 蓄电池组,DC2V,2000Ah,阀控式密封 | 套 | 2 |  | 193344 |  | 2022-05-13 | 买方指定仓库地面交货 | 800016043 | 310010563300020
| 锡超局技改工程电源包 | 技改 | 锡林郭勒超高压供电局 | 锡超2021年生产技改非预计划-生产调度楼信息通信建设工程 | 调度设备 | 开关电源架 | 开关电源架,48V,600A | 台 | 2 |  | 100700 |  | 2022-05-13 | 买方指定仓库地面交货 | 801005162 | 310010563300030
| 锡超局技改工程电源包 | 技改 | 锡林郭勒超高压供电局 | 锡超2021年生产技改非预计划-生产调度楼信息通信建设工程 | 调度设备 | 直流列头柜 | 直流列头柜,48V,200A | 架 | 2 |  | 25175 |  | 2022-05-13 | 买方指定仓库地面交货 | 801005163 | 310010563400020
| 锡超局技改工程电源包 | 技改 | 锡林郭勒超高压供电局 | 锡超2021年生产技改非预计划-生产调度楼信息通信建设工程 | 调度设备 | UPS主机 | UPS主机 | 套 | 2 |  | 251750 |  | 2022-05-13 | 买方指定仓库地面交货 | 801005158 | 310010554000020
| 锡超局技改工程电源包 | 技改 | 锡林郭勒超高压供电局 | 锡超2021年生产技改非预计划-生产调度楼应急指挥中心建设工程 | 调度设备 | 市电配电箱 | 市电配电箱,1个3P63A输入空开，2个3P32A空 | 套 | 1 |  | 900 |  | 2022-05-13 | 买方指定仓库地面交货 | 801004807 | 310010567300020
| 锡超局技改工程电源包 | 技改 | 锡林郭勒超高压供电局 | 锡超2021年生产技改非预计划-生产调度楼应急指挥中心建设工程 | 调度设备 | UPS配电屏 | UPS配电屏 | 面 | 1 |  | 40000 |  | 2022-05-13 | 买方指定仓库地面交货 | 801005279 | 310010567300030
6 | 锡超调度大楼视频监控系统 | 技改 | 锡林郭勒超高压供电局 | 锡超2021年生产技改非预计划-调控一体化建设工程 | 调度设备 | 机柜 | 机柜,600*1200*2000MM,空调,UPS及电池,环境监控,配电PDU, | 套 | 4 | 1.提供所投产品（DLP拼接屏）经第三方权威检测机构（国家认证认可监督管理委员会/省级质量技术监督部门认证或经中国合格评定国家认可委员会认可）出具的型式试验报告或检验报告。【提供产品型式试验报告或检验报告】 2.投标人需提供所投产品（DLP拼接屏、调度台）针对本工程出具的授权书及售后服务承诺函。 3.所投产品（调度台）需提供符合国际标准GREENGUARD绿色卫士认证或提供中国实验室国家认可委员会认可的计量质量检测部门关于控制台的整套成品产生室内污染物（甲醛、TOVC、苯）的检测报告。 4.所投产品（调度台）近五年（自“招标文件发售之日”起前五年）在地市级及以上电网企业有至少2个销售业绩或近五年（自“招标文件发售之日”起前五年）有至少3个单个合同金额不低于150万的销售业绩。（提供中标通知书或成交通知书扫描件，配套合同扫描件） 5.所投产品（DLP拼接屏）应具有不少于1套三色激光光源DLP拼接显示单元24块屏幕及以上销售业绩。（提供加盖公章的合同扫描件及与合同配套的发票扫描件） 6. 投标人近三年（自“招标文件发售之日”起前三年）有调度指挥大厅类似系统销售业绩，单个合同金额不低于200万元。（提供加盖公章的合同扫描件及与合同配套的发票扫描件） 7. 投标人实收资本不少于3000万元【提供经有资质的中介机构（会计师事务所或审计机构）出具的2020年度审计报告（现金流量表、资产负债表、利润表）为准（如未完成2020年度财务与审计工作，可向前递推一年】 8.接收代理商投标，同一制造商只能授权一家代理商参与投标。 | 9000 | 1000.37 | 2022-05-13 | 买方指定仓库地面交货 | 801003920 | 310010564800280
| 锡超局技改工程监控包 | 技改 | 锡林郭勒超高压供电局 | 锡超2021年生产技改非预计划-调控一体化建设工程 | 调度设备 | 可视化工作站 | 可视化工作站 | 台 | 1 |  | 200000 |  | 2022-05-13 | 买方指定仓库地面交货 | 801005191 | 310010564800520
| 锡超局技改工程监控包 | 技改 | 锡林郭勒超高压供电局 | 锡超2021年生产技改非预计划-调控一体化建设工程 | 调度设备 | DTS仿真培训室高清摄像头 | DTS仿真培训室高清摄像头 | 台 | 2 |  | 30000 |  | 2022-05-13 | 买方指定仓库地面交货 | 801005214 | 310010564800530
| 锡超局技改工程监控包 | 技改 | 锡林郭勒超高压供电局 | 锡超2021年生产技改非预计划-调控一体化建设工程 | 调度设备 | DTS仿真培训室图像处理器 | DTS仿真培训室图像处理器 | 套 | 1 |  | 96000 |  | 2022-05-13 | 买方指定仓库地面交货 | 801005192 | 310010564800540
| 锡超局技改工程监控包 | 技改 | 锡林郭勒超高压供电局 | 锡超2021年生产技改非预计划-调控一体化建设工程 | 调度设备 | 调度监控室图像处理器 | 调度监控室图像处理器 | 套 | 1 |  | 96000 |  | 2022-05-13 | 买方指定仓库地面交货 | 801005193 | 310010564800550
| 锡超局技改工程监控包 | 技改 | 锡林郭勒超高压供电局 | 锡超2021年生产技改非预计划-调控一体化建设工程 | 调度设备 | 调控大厅图像处理器 | 调控大厅图像处理器 | 套 | 1 |  | 352000 |  | 2022-05-13 | 买方指定仓库地面交货 | 801005194 | 310010564800560
| 锡超局技改工程监控包 | 技改 | 锡林郭勒超高压供电局 | 锡超2021年生产技改非预计划-调控一体化建设工程 | 调度设备 | LED条屏控制PC | LED条屏控制PC | 台 | 1 |  | 10000 |  | 2022-05-13 | 买方指定仓库地面交货 | 801005195 | 310010564800570
| 锡超局技改工程监控包 | 技改 | 锡林郭勒超高压供电局 | 锡超2021年生产技改非预计划-调控一体化建设工程 | 调度设备 | 三基色LED条屏 | 三基色LED条屏 | 套 | 1 |  | 50000 |  | 2022-05-13 | 买方指定仓库地面交货 | 801005196 | 310010564800580
| 锡超局技改工程监控包 | 技改 | 锡林郭勒超高压供电局 | 锡超2021年生产技改非预计划-调控一体化建设工程 | 调度设备 | 主席机 | 主席机 | 台 | 4 |  | 6000 |  | 2022-05-13 | 买方指定仓库地面交货 | 801005203 | 310010564800590
| 锡超局技改工程监控包 | 技改 | 锡林郭勒超高压供电局 | 锡超2021年生产技改非预计划-调控一体化建设工程 | 调度设备 | 代表机 | 代表机 | 台 | 44 |  | 4000 |  | 2022-05-13 | 买方指定仓库地面交货 | 801005204 | 310010564800600
| 锡超局技改工程监控包 | 技改 | 锡林郭勒超高压供电局 | 锡超2021年生产技改非预计划-调控一体化建设工程 | 调度设备 | 会议控制主机 | 会议控制主机 | 台 | 2 |  | 35000 |  | 2022-05-13 | 买方指定仓库地面交货 | 801005205 | 310010564800610
| 锡超局技改工程监控包 | 技改 | 锡林郭勒超高压供电局 | 锡超2021年生产技改非预计划-调控一体化建设工程 | 调度设备 | 监控室主功率放大器 | 监控室主功率放大器 | 套 | 1 |  | 10000 |  | 2022-05-13 | 买方指定仓库地面交货 | 801005206 | 310010564800620
| 锡超局技改工程监控包 | 技改 | 锡林郭勒超高压供电局 | 锡超2021年生产技改非预计划-调控一体化建设工程 | 调度设备 | 监控室主扩声音箱 | 监控室主扩声音箱 | 套 | 2 |  | 20000 |  | 2022-05-13 | 买方指定仓库地面交货 | 801005207 | 310010564800630
| 锡超局技改工程监控包 | 技改 | 锡林郭勒超高压供电局 | 锡超2021年生产技改非预计划-调控一体化建设工程 | 调度设备 | 调度大厅辅助功率放大器 | 调度大厅辅助功率放大器 | 台 | 2 |  | 10000 |  | 2022-05-13 | 买方指定仓库地面交货 | 801005208 | 310010564800640
| 锡超局技改工程监控包 | 技改 | 锡林郭勒超高压供电局 | 锡超2021年生产技改非预计划-调控一体化建设工程 | 调度设备 | 调度大厅辅助扩声音箱 | 调度大厅辅助扩声音箱 | 台 | 8 |  | 10000 |  | 2022-05-13 | 买方指定仓库地面交货 | 801005209 | 310010564800650
| 锡超局技改工程监控包 | 技改 | 锡林郭勒超高压供电局 | 锡超2021年生产技改非预计划-调控一体化建设工程 | 调度设备 | 调度大厅主功率放大器 | 调度大厅主功率放大器 | 台 | 1 |  | 10000 |  | 2022-05-13 | 买方指定仓库地面交货 | 801005218 | 310010564800660
| 锡超局技改工程监控包 | 技改 | 锡林郭勒超高压供电局 | 锡超2021年生产技改非预计划-调控一体化建设工程 | 调度设备 | 调度大厅主扩声音箱 | 调度大厅主扩声音箱 | 套 | 2 |  | 80000 |  | 2022-05-13 | 买方指定仓库地面交货 | 801005210 | 310010564800670
| 锡超局技改工程监控包 | 技改 | 锡林郭勒超高压供电局 | 锡超2021年生产技改非预计划-调控一体化建设工程 | 调度设备 | 领夹式麦克 | 领夹式麦克 | 套 | 2 |  | 1000 |  | 2022-05-13 | 买方指定仓库地面交货 | 801005211 | 310010564800680
| 锡超局技改工程监控包 | 技改 | 锡林郭勒超高压供电局 | 锡超2021年生产技改非预计划-调控一体化建设工程 | 调度设备 | U段无线手持话筒 | U段无线手持话筒 | 套 | 3 |  | 1000 |  | 2022-05-13 | 买方指定仓库地面交货 | 801005215 | 310010564800690
| 锡超局技改工程监控包 | 技改 | 锡林郭勒超高压供电局 | 锡超2021年生产技改非预计划-调控一体化建设工程 | 调度设备 | 数字音频媒体矩阵（24入24出 | 数字音频媒体矩阵（24入24出 | 套 | 1 |  | 120000 |  | 2022-05-13 | 买方指定仓库地面交货 | 801005216 | 310010564800700
| 锡超局技改工程监控包 | 技改 | 锡林郭勒超高压供电局 | 锡超2021年生产技改非预计划-调控一体化建设工程 | 调度设备 | 数字音频媒体矩阵（8入8出 | 数字音频媒体矩阵（8入8出 | 套 | 2 |  | 50000 |  | 2022-05-13 | 买方指定仓库地面交货 | 801005217 | 310010564800710
| 锡超局技改工程监控包 | 技改 | 锡林郭勒超高压供电局 | 锡超2021年生产技改非预计划-调控一体化建设工程 | 调度设备 | 控制PC | 控制PC | 台 | 1 |  | 10000 |  | 2022-05-13 | 买方指定仓库地面交货 | 801005254 | 310010564800730
| 锡超局技改工程监控包 | 技改 | 锡林郭勒超高压供电局 | 锡超2021年生产技改非预计划-调控一体化建设工程 | 调度设备 | DTS仿真培训室辅助功率放大器 | DTS仿真培训室辅助功率放大器 | 台 | 1 |  | 10000 |  | 2022-05-13 | 买方指定仓库地面交货 | 801005212 | 310010564800750
| 锡超局技改工程监控包 | 技改 | 锡林郭勒超高压供电局 | 锡超2021年生产技改非预计划-调控一体化建设工程 | 调度设备 | DTS仿真培训室辅助扩声音箱 | DTS仿真培训室辅助扩声音箱 | 台 | 4 |  | 10000 |  | 2022-05-13 | 买方指定仓库地面交货 | 801005213 | 310010564800760
| 锡超局技改工程监控包 | 技改 | 锡林郭勒超高压供电局 | 锡超2021年生产技改非预计划-调控一体化建设工程 | 调度设备 | 接入交换机 | 接入交换机 | 台 | 1 |  | 10000 |  | 2022-05-13 | 买方指定仓库地面交货 | 801005300 | 310010564800770
| 锡超局技改工程监控包 | 技改 | 锡林郭勒超高压供电局 | 锡超2021年生产技改非预计划-调控一体化建设工程 | 调度设备 | 中控系统软件 | 中控系统软件 | 台 | 1 |  | 100000 |  | 2022-05-13 | 买方指定仓库地面交货 | 801005219 | 310010564800780
| 锡超局技改工程监控包 | 技改 | 锡林郭勒超高压供电局 | 锡超2021年生产技改非预计划-调控一体化建设工程 | 调度设备 | 灯光控制 | 灯光控制 | 套 | 20 |  | 1000 |  | 2022-05-13 | 买方指定仓库地面交货 | 801005220 | 310010564800790
| 锡超局技改工程监控包 | 技改 | 锡林郭勒超高压供电局 | 锡超2021年生产技改非预计划-调控一体化建设工程 | 调度设备 | 继电器箱 | 继电器箱 | 套 | 1 |  | 2000 |  | 2022-05-13 | 买方指定仓库地面交货 | 801005221 | 310010564800820
| 锡超局技改工程监控包 | 技改 | 锡林郭勒超高压供电局 | 锡超2021年生产技改非预计划-调控一体化建设工程 | 调度设备 | 串口控制器 | 串口控制器 | 台 | 2 |  | 6000 |  | 2022-05-13 | 买方指定仓库地面交货 | 801005222 | 310010564800830
| 锡超局技改工程监控包 | 技改 | 锡林郭勒超高压供电局 | 锡超2021年生产技改非预计划-调控一体化建设工程 | 调度设备 | 音频音量控制器 | 音频音量控制器 | 台 | 2 |  | 7500 |  | 2022-05-13 | 买方指定仓库地面交货 | 801005223 | 310010564800840
| 锡超局技改工程监控包 | 技改 | 锡林郭勒超高压供电局 | 锡超2021年生产技改非预计划-调控一体化建设工程 | 调度设备 | 电源供应器 | 电源供应器 | 台 | 1 |  | 4200 |  | 2022-05-13 | 买方指定仓库地面交货 | 801005224 | 310010564800850
| 锡超局技改工程监控包 | 技改 | 锡林郭勒超高压供电局 | 锡超2021年生产技改非预计划-调控一体化建设工程 | 调度设备 | 彩色无线触摸屏 | 彩色无线触摸屏 | 台 | 3 |  | 10000 |  | 2022-05-13 | 买方指定仓库地面交货 | 801005225 | 310010564800870
| 锡超局技改工程监控包 | 技改 | 锡林郭勒超高压供电局 | 锡超2021年生产技改非预计划-调控一体化建设工程 | 调度设备 | 彩色有线触摸屏 | 彩色有线触摸屏 | 台 | 1 |  | 20000 |  | 2022-05-13 | 买方指定仓库地面交货 | 801005226 | 310010564800880
| 锡超局技改工程监控包 | 技改 | 锡林郭勒超高压供电局 | 锡超2021年生产技改非预计划-调控一体化建设工程 | 调度设备 | 中控系统工作站 | 中控系统工作站 | 台 | 1 |  | 10000 |  | 2022-05-13 | 买方指定仓库地面交货 | 801005228 | 310010564800890
| 锡超局技改工程监控包 | 技改 | 锡林郭勒超高压供电局 | 锡超2021年生产技改非预计划-调控一体化建设工程 | 调度设备 | 中央控制器 | 中央控制器 | 个 | 1 |  | 80000 |  | 2022-05-13 | 买方指定仓库地面交货 | 801001795 | 310010564800900
| 锡超局技改工程监控包 | 技改 | 锡林郭勒超高压供电局 | 锡超2021年生产技改非预计划-调控一体化建设工程 | 调度设备 | 调试室坐席 | 调试室坐席 | 套 | 4 |  | 3000 |  | 2022-05-13 | 买方指定仓库地面交货 | 801005197 | 310010564800910
| 锡超局技改工程监控包 | 技改 | 锡林郭勒超高压供电局 | 锡超2021年生产技改非预计划-调控一体化建设工程 | 调度设备 | 监控室会议桌 | 监控室会议桌 | 套 | 1 |  | 30000 |  | 2022-05-13 | 买方指定仓库地面交货 | 801005198 | 310010564800920
| 锡超局技改工程监控包 | 技改 | 锡林郭勒超高压供电局 | 锡超2021年生产技改非预计划-调控一体化建设工程 | 调度设备 | DTS指挥观摩室会议桌 | DTS指挥观摩室会议桌 | 套 | 1 |  | 20000 |  | 2022-05-13 | 买方指定仓库地面交货 | 801005199 | 310010564800930
| 锡超局技改工程监控包 | 技改 | 锡林郭勒超高压供电局 | 锡超2021年生产技改非预计划-调控一体化建设工程 | 调度设备 | DTS监控席 | DTS监控席 | 套 | 6 |  | 6500 |  | 2022-05-13 | 买方指定仓库地面交货 | 801005200 | 310010564800940
| 锡超局技改工程监控包 | 技改 | 锡林郭勒超高压供电局 | 锡超2021年生产技改非预计划-调控一体化建设工程 | 调度设备 | 值班室监控席 | 值班室监控席 | 套 | 3 |  | 6500 |  | 2022-05-13 | 买方指定仓库地面交货 | 801005201 | 310010564800950
| 锡超局技改工程监控包 | 技改 | 锡林郭勒超高压供电局 | 锡超2021年生产技改非预计划-调控一体化建设工程 | 调度设备 | 调度桌椅 | 调度桌椅 | 套 | 7 |  | 160000 |  | 2022-05-13 | 买方指定仓库地面交货 | 801005202 | 310010564800970
| 锡超局技改工程监控包 | 技改 | 锡林郭勒超高压供电局 | 锡超2021年生产技改非预计划-调控一体化建设工程 | 调度设备 | 应用服务器 | 应用服务器,应用服务器 | 台 | 1 |  | 80000 |  | 2022-05-13 | 买方指定仓库地面交货 | 801004485 | 310010564800980
| 锡超局技改工程监控包 | 技改 | 锡林郭勒超高压供电局 | 锡超2021年生产技改非预计划-调控一体化建设工程 | 调度设备 | 数据库服务器 | 数据库服务器,数据库服务器 | 台 | 1 |  | 80000 |  | 2022-05-13 | 买方指定仓库地面交货 | 801004484 | 310010564800990
| 锡超局技改工程监控包 | 技改 | 锡林郭勒超高压供电局 | 锡超2021年生产技改非预计划-调控一体化建设工程 | 调度设备 | 可视化软件 | 可视化软件 | 台 | 1 |  | 1000000 |  | 2022-05-13 | 买方指定仓库地面交货 | 801005227 | 310010564801000
| 锡超局技改工程监控包 | 技改 | 锡林郭勒超高压供电局 | 锡超2021年生产技改非预计划-调控一体化建设工程 | 调度设备 | 投影机及投影幕 | 投影机及投影幕 | 台 | 2 |  | 50000 |  | 2022-05-13 | 买方指定仓库地面交货 | 801005190 | 310010564801010
| 锡超局技改工程监控包 | 技改 | 锡林郭勒超高压供电局 | 锡超2021年生产技改非预计划-调控一体化建设工程 | 调度设备 | 55寸液晶拼接单元 | 55寸液晶拼接单元 | 台 | 12 |  | 50000 |  | 2022-05-13 | 买方指定仓库地面交货 | 801005189 | 310010564801020
| 锡超局技改工程监控包 | 技改 | 锡林郭勒超高压供电局 | 锡超2021年生产技改非预计划-调控一体化建设工程 | 调度设备 | DLP拼接单元（主屏） | DLP拼接单元（主屏） | 套 | 24 |  | 200000 |  | 2022-05-13 | 买方指定仓库地面交货 | 801005188 | 310010564801030
| 锡超局技改工程监控包 | 技改 | 锡林郭勒超高压供电局 | 锡超2021年生产技改非预计划-调控一体化建设工程 | 调度设备 | 网络激光打印机 | 网络激光打印机 | 台 | 1 |  | 10000 |  | 2022-05-13 | 买方指定仓库地面交货 | 801005245 | 310010564801040
| 锡超局技改工程监控包 | 技改 | 锡林郭勒超高压供电局 | 锡超2021年生产技改非预计划-调控一体化建设工程 | 调度设备 | 时序电源 | 时序电源 | 台 | 3 |  | 3000 |  | 2022-05-13 | 买方指定仓库地面交货 | 801000656 | 310010564801050
| 锡超局技改工程监控包 | 技改 | 锡林郭勒超高压供电局 | 锡超2021年生产技改非预计划-调控一体化建设工程 | 调度设备 | 无线接收器（设备） | 无线接收器（设备） | 台 | 3 |  | 2000 |  | 2022-05-13 | 买方指定仓库地面交货 | 801005401 | 310010564801060
7 | 锡超调度大楼自动化系统 | 技改 | 锡林郭勒超高压供电局 | 锡超2021年生产技改非预计划-调控一体化建设工程 | 调度设备 | 天文时钟系统 | 天文时钟系统 | 套 | 1 | 1.提供所投产品（骨干网路由器、核心交换机、服务器）经第三方权威检测机构（国家认证认可监督管理委员会/省级质量技术监督部门认证或经中国合格评定国家认可委员会认可）出具的型式试验报告或检验报告。【提供产品型式试验报告或检验报告】 2.投标人具有ISO27001信息安全管理体系认证证书。 3.投标人提供核心网络设备(骨干网路由器、核心交换机)有效期内的入网许可证。 4.投标人提供核心网络设备(骨干网路由器、核心交换机、服务器)制造厂商针对此项目的授权及售后服务承诺函。 5.所投产品需提供调度自动化系统类软件著作权证书； 6.所投产品近三年(从“招标文件发售之日”起前三年)在地市级及以上电网企业电力调度数据网有核心网络设备(骨干网路由器、核心交换机)销售业绩。（提供中标通知书或成交通知书扫描件，配套合同扫描件） 7.投标人提供近五年（自“招标文件发售之日”起前五年）地市级调度电网工程智能电网调度技术支持系统（包括基础平台、实时监控与预警、商用数据库、安全操作系统、变电站集中控制软件）至少5套销售业绩（提供中标通知书或成交通知书扫描件，配套合同扫描件）。 8.投标人提供纵向加密设备有效期内的公安部销售许可证。 9.投标人实收资本不少于2000万元【提供经有资质的中介机构（会计师事务所或审计机构）出具的2020年度审计报告（现金流量表、资产负债表、利润表）为准（如未完成2020年度财务与审计工作，可向前递推一年】 10.接受代理商投标，同一制造商只能授权一家代理商参与投标。 | 150000 | 667.95 | 2022-05-13 | 买方指定仓库地面交货 | 801005312 | 310010564701070
| 锡超局技改工程自动化包 | 技改 | 锡林郭勒超高压供电局 | 锡超2021年生产技改非预计划-调控一体化建设工程 | 调度设备 | 显示器 | 显示器,通用,不小于24'' | 台 | 63 |  | 1500 |  | 2022-05-13 | 买方指定仓库地面交货 | 801005304 | 310010564701080
| 锡超局技改工程自动化包 | 技改 | 锡林郭勒超高压供电局 | 锡超2021年生产技改非预计划-调控一体化建设工程 | 调度设备 | 前置交换机 | 前置交换机 | 台 | 4 |  | 15000 |  | 2022-05-13 | 买方指定仓库地面交货 | 801005305 | 310010564701090
| 锡超局技改工程自动化包 | 技改 | 锡林郭勒超高压供电局 | 锡超2021年生产技改非预计划-调控一体化建设工程 | 调度设备 | 主网交换机 | 主网交换机,安全区I | 台 | 2 |  | 60000 |  | 2022-05-13 | 买方指定仓库地面交货 | 801005306 | 310010564701100
| 锡超局技改工程自动化包 | 技改 | 锡林郭勒超高压供电局 | 锡超2021年生产技改非预计划-调控一体化建设工程 | 调度设备 | 主网交换机 | 主网交换机,安全区II | 台 | 2 |  | 60000 |  | 2022-05-13 | 买方指定仓库地面交货 | 801005307 | 310010564701110
| 锡超局技改工程自动化包 | 技改 | 锡林郭勒超高压供电局 | 锡超2021年生产技改非预计划-调控一体化建设工程 | 调度设备 | IDS | IDS | 台 | 2 |  | 150000 |  | 2022-05-13 | 买方指定仓库地面交货 | 801005308 | 310010564701120
| 锡超局技改工程自动化包 | 技改 | 锡林郭勒超高压供电局 | 锡超2021年生产技改非预计划-调控一体化建设工程 | 调度设备 | 审计系统 | 审计系统 | 台 | 1 |  | 100000 |  | 2022-05-13 | 买方指定仓库地面交货 | 801005309 | 310010564701130
| 锡超局技改工程自动化包 | 技改 | 锡林郭勒超高压供电局 | 锡超2021年生产技改非预计划-调控一体化建设工程 | 调度设备 | 正向隔离装置. | 正向隔离装置. | 台 | 2 |  | 50000 |  | 2022-05-13 | 买方指定仓库地面交货 | 801005310 | 310010564701140
| 锡超局技改工程自动化包 | 技改 | 锡林郭勒超高压供电局 | 锡超2021年生产技改非预计划-调控一体化建设工程 | 调度设备 | 反向隔离装置 | 反向隔离装置 | 台 | 2 |  | 70000 |  | 2022-05-13 | 买方指定仓库地面交货 | 801005311 | 310010564701150
| 锡超局技改工程自动化包 | 技改 | 锡林郭勒超高压供电局 | 锡超2021年生产技改非预计划-调控一体化建设工程 | 调度设备 | 温湿度计 | 数据采集服务器 | 只 | 2 |  | 80000 |  | 2022-05-13 | 买方指定仓库地面交货 | 800019447 | 310010564701160
| 锡超局技改工程自动化包 | 技改 | 锡林郭勒超高压供电局 | 锡超2021年生产技改非预计划-调控一体化建设工程 | 调度设备 | DTS服务器 | DTS服务器 | 台 | 2 |  | 80000 |  | 2022-05-13 | 买方指定仓库地面交货 | 801005284 | 310010564701170
| 锡超局技改工程自动化包 | 技改 | 锡林郭勒超高压供电局 | 锡超2021年生产技改非预计划-调控一体化建设工程 | 调度设备 | SCADA服务器 | SCADA服务器 | 台 | 2 |  | 100000 |  | 2022-05-13 | 买方指定仓库地面交货 | 801005285 | 310010564701180
| 锡超局技改工程自动化包 | 技改 | 锡林郭勒超高压供电局 | 锡超2021年生产技改非预计划-调控一体化建设工程 | 调度设备 | 网络分析服务器 | 网络分析服务器 | 台 | 1 |  | 100000 |  | 2022-05-13 | 买方指定仓库地面交货 | 801005286 | 310010564701190
| 锡超局技改工程自动化包 | 技改 | 锡林郭勒超高压供电局 | 锡超2021年生产技改非预计划-调控一体化建设工程 | 调度设备 | 历史服务器 | 历史服务器 | 台 | 2 |  | 100000 |  | 2022-05-13 | 买方指定仓库地面交货 | 801005287 | 310010564701200
| 锡超局技改工程自动化包 | 技改 | 锡林郭勒超高压供电局 | 锡超2021年生产技改非预计划-调控一体化建设工程 | 调度设备 | 调度远程工作站 | 调度远程工作站 | 台 | 2 |  | 39000 |  | 2022-05-13 | 买方指定仓库地面交货 | 801005289 | 310010564701210
| 锡超局技改工程自动化包 | 技改 | 锡林郭勒超高压供电局 | 锡超2021年生产技改非预计划-调控一体化建设工程 | 调度设备 | DTS工作站 | DTS工作站 | 台 | 6 |  | 39000 |  | 2022-05-13 | 买方指定仓库地面交货 | 801005288 | 310010564701220
| 锡超局技改工程自动化包 | 技改 | 锡林郭勒超高压供电局 | 锡超2021年生产技改非预计划-调控一体化建设工程 | 调度设备 | 人机工作站 | 人机工作站 | 台 | 6 |  | 39000 |  | 2022-05-13 | 买方指定仓库地面交货 | 801005290 | 310010564701230
| 锡超局技改工程自动化包 | 技改 | 锡林郭勒超高压供电局 | 锡超2021年生产技改非预计划-调控一体化建设工程 | 调度设备 | 系统支撑平台 | 系统支撑平台 | 套 | 1 |  | 550000 |  | 2022-05-13 | 买方指定仓库地面交货 | 801005230 | 310010564701240
| 锡超局技改工程自动化包 | 技改 | 锡林郭勒超高压供电局 | 锡超2021年生产技改非预计划-调控一体化建设工程 | 调度设备 | 系统集成 | 系统集成 | 套 | 1 |  | 200000 |  | 2022-05-13 | 买方指定仓库地面交货 | 801005231 | 310010564701250
| 锡超局技改工程自动化包 | 技改 | 锡林郭勒超高压供电局 | 锡超2021年生产技改非预计划-调控一体化建设工程 | 调度设备 | 电网运行实时监控 | 电网运行实时监控 | 套 | 1 |  | 300000 |  | 2022-05-13 | 买方指定仓库地面交货 | 801005232 | 310010564701260
| 锡超局技改工程自动化包 | 技改 | 锡林郭勒超高压供电局 | 锡超2021年生产技改非预计划-调控一体化建设工程 | 调度设备 | 变电站集中控制 | 变电站集中控制 | 套 | 1 |  | 300000 |  | 2022-05-13 | 买方指定仓库地面交货 | 801005233 | 310010564701270
| 锡超局技改工程自动化包 | 技改 | 锡林郭勒超高压供电局 | 锡超2021年生产技改非预计划-调控一体化建设工程 | 调度设备 | 调度员培训模拟 | 调度员培训模拟 | 套 | 1 |  | 300000 |  | 2022-05-13 | 买方指定仓库地面交货 | 801005234 | 310010564701280
| 锡超局技改工程自动化包 | 技改 | 锡林郭勒超高压供电局 | 锡超2021年生产技改非预计划-调控一体化建设工程 | 调度设备 | 状态估计 | 状态估计 | 套 | 1 |  | 200000 |  | 2022-05-13 | 买方指定仓库地面交货 | 801005235 | 310010564701290
| 锡超局技改工程自动化包 | 技改 | 锡林郭勒超高压供电局 | 锡超2021年生产技改非预计划-调控一体化建设工程 | 调度设备 | 专业管理报表 | 专业管理报表 | 套 | 1 |  | 200000 |  | 2022-05-13 | 买方指定仓库地面交货 | 801005236 | 310010564701300
| 锡超局技改工程自动化包 | 技改 | 锡林郭勒超高压供电局 | 锡超2021年生产技改非预计划-调控一体化建设工程 | 调度设备 | 磁盘阵列 | 磁盘阵列,FC-SAN,810,64G,30T | 台 | 1 |  | 300000 |  | 2022-05-13 | 买方指定仓库地面交货 | 800992893 | 310010564700020
| 锡超局技改工程自动化包 | 技改 | 锡林郭勒超高压供电局 | 锡超2021年生产技改非预计划-调控一体化建设工程 | 调度设备 | 键盘，鼠标 | 键盘，鼠标 | 套 | 20 |  | 300 |  | 2022-05-13 | 买方指定仓库地面交货 | 800992795 | 310010564700040
| 锡超局技改工程自动化包 | 技改 | 锡林郭勒超高压供电局 | 锡超2021年生产技改非预计划-调控一体化建设工程 | 调度设备 | 堡垒机 | 堡垒机,8 | 台 | 1 |  | 100000 |  | 2022-05-13 | 买方指定仓库地面交货 | 801001757 | 310010564700090
| 锡超局技改工程自动化包 | 技改 | 锡林郭勒超高压供电局 | 锡超2021年生产技改非预计划-调控一体化建设工程 | 调度设备 | 安全操作系统 | 安全操作系统 | 套 | 2 |  | 5000 |  | 2022-05-13 | 买方指定仓库地面交货 | 800991425 | 310010564700100
| 锡超局技改工程自动化包 | 技改 | 锡林郭勒超高压供电局 | 锡超2021年生产技改非预计划-调控一体化建设工程 | 调度设备 | 安全操作系统 | 安全操作系统 | 套 | 21 |  | 5000 |  | 2022-05-13 | 买方指定仓库地面交货 | 800991425 | 310010564700110
| 锡超局技改工程自动化包 | 技改 | 锡林郭勒超高压供电局 | 锡超2021年生产技改非预计划-调控一体化建设工程 | 调度设备 | 数据库软件 | 数据库软件 | 套 | 1 |  | 300000 |  | 2022-05-13 | 买方指定仓库地面交货 | 800991434 | 310010564700120
| 锡超局技改工程自动化包 | 技改 | 锡林郭勒超高压供电局 | 锡超2021年生产技改非预计划-调控一体化建设工程 | 调度设备 | 骨干网路由器 | 骨干网路由器 | 台 | 1 |  | 350000 |  | 2022-05-13 | 买方指定仓库地面交货 | 801004420 | 310010564700200
| 锡超局技改工程自动化包 | 技改 | 锡林郭勒超高压供电局 | 锡超2021年生产技改非预计划-调控一体化建设工程 | 调度设备 | 纵向加密认证装置 | 纵向加密认证装置,通用,千兆,4,1024MBPS,375MBPS | 台 | 2 |  | 60000 |  | 2022-05-13 | 买方指定仓库地面交货 | 801004365 | 310010564700210
| 锡超局技改工程自动化包 | 技改 | 锡林郭勒超高压供电局 | 锡超2021年生产技改非预计划-调控一体化建设工程 | 调度设备 | 防火墙 | 防火墙,万兆,≥300万,≥10万,600Mbps,12个电接口，12个光接口 | 台 | 2 |  | 120000 |  | 2022-05-13 | 买方指定仓库地面交货 | 801004366 | 310010564700250
| 锡超局技改工程自动化包 | 技改 | 锡林郭勒超高压供电局 | 锡超2021年生产技改非预计划-调控一体化建设工程 | 调度设备 | 机柜 | 机柜,600*1200*2000MM,空调,UPS及电池,环境监控,配电PDU, | 套 | 46 |  | 9000 |  | 2022-05-13 | 买方指定仓库地面交货 | 801003920 | 310010564700340
| 锡超局技改工程自动化包 | 技改 | 锡林郭勒超高压供电局 | 锡超2021年生产技改非预计划-调控一体化建设工程 | 调度设备 | 走线侧柜 | 走线侧柜 | 套 | 4 |  | 2000 |  | 2022-05-13 | 买方指定仓库地面交货 | 801004293 | 310010564700350
| 锡超局技改工程自动化包 | 技改 | 锡林郭勒超高压供电局 | 锡超2021年生产技改非预计划-调控一体化建设工程 | 调度设备 | 走线顶柜 | 走线顶柜 | 套 | 54 |  | 1000 |  | 2022-05-13 | 买方指定仓库地面交货 | 801004294 | 310010564700360
| 锡超局技改工程自动化包 | 技改 | 锡林郭勒超高压供电局 | 锡超2021年生产技改非预计划-调控一体化建设工程 | 调度设备 | 机柜 | 机柜,800mm,2000mm,1200mm | 套 | 8 |  | 9000 |  | 2022-05-13 | 买方指定仓库地面交货 | 800096415 | 310010564700370
8 | 锡超调度大楼应急指挥系统 | 技改 | 锡林郭勒超高压供电局 | 锡超2021年生产技改非预计划-生产调度楼应急指挥中心建设工程 | 通信设备 | 电视会议终端设备 | 电视会议终端设备,H.264,IP | 套 | 1 | 1.提供所投产品（LED大屏幕、MCU）经第三方权威检测机构（国家认证认可监督管理委员会/省级质量技术监督部门认证或经中国合格评定国家认可委员会认可）出具的型式试验报告或检验报告。【提供产品型式试验报告或检验报告】 2.所投产品（应急指挥台类）需提供关于控制台甲醛释放量符合室内要求的检测报告，检测报告内必须至少包括对甲醛释放量、理化性能、力学性能等3项合格检测。 3.投标人提供设备制造厂商（LED大屏幕、应急指挥台）针对本次工程出具的授权书以及售后服务承诺函。 4.投标人近五年（自“招标文件发售之日”起前五年）应急指挥中心类系统、LED大屏幕系统在内蒙古电网或国家电网或南网公司有各不少于2套销售业绩（提供中标通知书或成交通知书扫描件，配套合同扫描件）； 5.投标人实收资本不少于2000万元【提供经有资质的中介机构（会计师事务所或审计机构）出具的2020年度审计报告（现金流量表、资产负债表、利润表）为准（如未完成2020年度财务与审计工作，可向前递推一年】； 6.接收代理商投标，同一制造商只能授权一家代理商参与投标。 | 100000 | 735.757 | 2022-05-13 | 买方指定仓库地面交货 | 800016747 | 310010567400030
| 锡超技改工程应急指挥包 | 技改 | 锡林郭勒超高压供电局 | 锡超2021年生产技改非预计划-生产调度楼应急指挥中心建设工程 | 通信设备 | 网络交换机 | 网络交换机,通用,通用,4个万兆光，48个千兆电口 | 台 | 1 |  | 10000 |  | 2022-05-13 | 买方指定仓库地面交货 | 801000490 | 310010567400060
| 锡超技改工程应急指挥包 | 技改 | 锡林郭勒超高压供电局 | 锡超2021年生产技改非预计划-生产调度楼应急指挥中心建设工程 | 通信设备 | 协议转换设备 | 协议转换设备,光-电转换,视频会议系统-中控系统-协议转换器 | 台 | 1 |  | 5000 |  | 2022-05-13 | 买方指定仓库地面交货 | 801004808 | 310010567400070
| 锡超技改工程应急指挥包 | 技改 | 锡林郭勒超高压供电局 | 锡超2021年生产技改非预计划-生产调度楼应急指挥中心建设工程 | 通信设备 | 摄像机控制键盘 | 摄像机控制键盘,摄像机控制键盘 | 套 | 1 |  | 50000 |  | 2022-05-13 | 买方指定仓库地面交货 | 801004790 | 310010567400080
| 锡超技改工程应急指挥包 | 技改 | 锡林郭勒超高压供电局 | 锡超2021年生产技改非预计划-生产调度楼应急指挥中心建设工程 | 通信设备 | 移动高清摄像机（含移动三脚架） | 移动高清摄像机（含移动三脚架）,视频会议系统 | 套 | 2 |  | 55000 |  | 2022-05-13 | 买方指定仓库地面交货 | 801004791 | 310010567400090
| 锡超技改工程应急指挥包 | 技改 | 锡林郭勒超高压供电局 | 锡超2021年生产技改非预计划-生产调度楼应急指挥中心建设工程 | 通信设备 | 固定高清摄像机 | 固定高清摄像机,视频会议系统 | 台 | 6 |  | 80000 |  | 2022-05-13 | 买方指定仓库地面交货 | 801004792 | 310010567400100
| 锡超技改工程应急指挥包 | 技改 | 锡林郭勒超高压供电局 | 锡超2021年生产技改非预计划-生产调度楼应急指挥中心建设工程 | 通信设备 | 会议管理平台 | 会议管理平台,视频会议系统 | 套 | 1 |  | 30000 |  | 2022-05-13 | 买方指定仓库地面交货 | 801004793 | 310010567400110
| 锡超技改工程应急指挥包 | 技改 | 锡林郭勒超高压供电局 | 锡超2021年生产技改非预计划-生产调度楼应急指挥中心建设工程 | 通信设备 | 电视墙服务器 | 电视墙服务器,视频会议系统 | 套 | 1 |  | 80000 |  | 2022-05-13 | 买方指定仓库地面交货 | 801004794 | 310010567400120
| 锡超技改工程应急指挥包 | 技改 | 锡林郭勒超高压供电局 | 锡超2021年生产技改非预计划-生产调度楼应急指挥中心建设工程 | 通信设备 | 录播服务器 | 录播服务器,视频会议系统 | 套 | 1 |  | 50000 |  | 2022-05-13 | 买方指定仓库地面交货 | 801004795 | 310010567400130
| 锡超技改工程应急指挥包 | 技改 | 锡林郭勒超高压供电局 | 锡超2021年生产技改非预计划-生产调度楼应急指挥中心建设工程 | 通信设备 | 一键式会议协作系统 | 一键式会议协作系统,视频会议系统 | 套 | 1 |  | 40000 |  | 2022-05-13 | 买方指定仓库地面交货 | 801004797 | 310010567400140
| 锡超技改工程应急指挥包 | 技改 | 锡林郭勒超高压供电局 | 锡超2021年生产技改非预计划-生产调度楼应急指挥中心建设工程 | 通信设备 | 可视化操作终端 | 可视化操作终端,PC服务器，可视化操作终端 | 台 | 1 |  | 13000 |  | 2022-05-13 | 买方指定仓库地面交货 | 801004798 | 310010567400150
| 锡超技改工程应急指挥包 | 技改 | 锡林郭勒超高压供电局 | 锡超2021年生产技改非预计划-生产调度楼应急指挥中心建设工程 | 通信设备 | 以太网交换机 | 以太网交换机 | 台 | 1 |  | 4000 |  | 2022-05-13 | 买方指定仓库地面交货 | 801005281 | 310010567400180
| 锡超技改工程应急指挥包 | 技改 | 锡林郭勒超高压供电局 | 锡超2021年生产技改非预计划-生产调度楼应急指挥中心建设工程 | 通信设备 | （MCU）16方 | （MCU）16方 | 台 | 1 |  | 200000 |  | 2022-05-13 | 买方指定仓库地面交货 | 801005274 | 310010567400190
| 锡超技改工程应急指挥包 | 技改 | 锡林郭勒超高压供电局 | 锡超2021年生产技改非预计划-生产调度楼应急指挥中心建设工程 | 通信设备 | 移动终端接入APP软件 | 移动终端接入APP软件 | 套 | 50 |  | 500 |  | 2022-05-13 | 买方指定仓库地面交货 | 801005273 | 310010567400200
| 锡超技改工程应急指挥包 | 技改 | 锡林郭勒超高压供电局 | 锡超2021年生产技改非预计划-生产调度楼应急指挥中心建设工程 | 通信设备 | 业务管理平台软件 | 业务管理平台软件 | 套 | 1 |  | 153000 |  | 2022-05-13 | 买方指定仓库地面交货 | 801005272 | 310010567400210
| 锡超技改工程应急指挥包 | 技改 | 锡林郭勒超高压供电局 | 锡超2021年生产技改非预计划-生产调度楼应急指挥中心建设工程 | 通信设备 | 融合服务器 | 融合服务器,PC服务器 | 台 | 1 |  | 60000 |  | 2022-05-13 | 买方指定仓库地面交货 | 801005503 | 310010567400220
| 锡超技改工程应急指挥包 | 技改 | 锡林郭勒超高压供电局 | 锡超2021年生产技改非预计划-生产调度楼应急指挥中心建设工程 | 通信设备 | 时序电源 | 时序电源 | 台 | 2 |  | 3430 |  | 2022-05-13 | 买方指定仓库地面交货 | 801000656 | 310010567500020
| 锡超技改工程应急指挥包 | 技改 | 锡林郭勒超高压供电局 | 锡超2021年生产技改非预计划-生产调度楼应急指挥中心建设工程 | 通信设备 | 数字会议主机外置天线 | 数字会议主机外置天线,应急指挥 | 个 | 2 |  | 5310 |  | 2022-05-13 | 买方指定仓库地面交货 | 801004800 | 310010567500030
| 锡超技改工程应急指挥包 | 技改 | 锡林郭勒超高压供电局 | 锡超2021年生产技改非预计划-生产调度楼应急指挥中心建设工程 | 通信设备 | 数字会议主机天线分配器 | 数字会议主机天线分配器,应急指挥 | 台 | 1 |  | 10000 |  | 2022-05-13 | 买方指定仓库地面交货 | 801004801 | 310010567500040
| 锡超技改工程应急指挥包 | 技改 | 锡林郭勒超高压供电局 | 锡超2021年生产技改非预计划-生产调度楼应急指挥中心建设工程 | 通信设备 | 数字会议主机无线领夹话筒 | 数字会议主机无线领夹话筒,应急指挥 | 套 | 1 |  | 1500 |  | 2022-05-13 | 买方指定仓库地面交货 | 801004802 | 310010567500050
| 锡超技改工程应急指挥包 | 技改 | 锡林郭勒超高压供电局 | 锡超2021年生产技改非预计划-生产调度楼应急指挥中心建设工程 | 通信设备 | 数字会议主机无线手持话筒 | 数字会议主机无线手持话筒,应急指挥中心 | 套 | 4 |  | 1000 |  | 2022-05-13 | 买方指定仓库地面交货 | 801004803 | 310010567500060
| 锡超技改工程应急指挥包 | 技改 | 锡林郭勒超高压供电局 | 锡超2021年生产技改非预计划-生产调度楼应急指挥中心建设工程 | 通信设备 | 数字会议主机主席机 | 数字会议主机主席机,应急指挥 | 台 | 2 |  | 3000 |  | 2022-05-13 | 买方指定仓库地面交货 | 801004805 | 310010567500070
| 锡超技改工程应急指挥包 | 技改 | 锡林郭勒超高压供电局 | 锡超2021年生产技改非预计划-生产调度楼应急指挥中心建设工程 | 通信设备 | 数字会议主机代表机 | 数字会议主机代表机,应急指挥 | 台 | 30 |  | 1500 |  | 2022-05-13 | 买方指定仓库地面交货 | 801004806 | 310010567500080
| 锡超技改工程应急指挥包 | 技改 | 锡林郭勒超高压供电局 | 锡超2021年生产技改非预计划-生产调度楼应急指挥中心建设工程 | 通信设备 | 会议管理主机 | 会议管理主机 | 台 | 1 |  | 50000 |  | 2022-05-13 | 买方指定仓库地面交货 | 801005271 | 310010567500090
| 锡超技改工程应急指挥包 | 技改 | 锡林郭勒超高压供电局 | 锡超2021年生产技改非预计划-生产调度楼应急指挥中心建设工程 | 通信设备 | 网络交换机 | 网络交换机,通用,通用,4个万兆光，48个千兆电口 | 台 | 3 |  | 10000 |  | 2022-05-13 | 买方指定仓库地面交货 | 801000490 | 310010567600010
| 锡超技改工程应急指挥包 | 技改 | 锡林郭勒超高压供电局 | 锡超2021年生产技改非预计划-生产调度楼应急指挥中心建设工程 | 通信设备 | 显示器 | 显示器,19" | 台 | 20 |  | 2000 |  | 2022-05-13 | 买方指定仓库地面交货 | 800096981 | 310010567600020
| 锡超技改工程应急指挥包 | 技改 | 锡林郭勒超高压供电局 | 锡超2021年生产技改非预计划-生产调度楼应急指挥中心建设工程 | 通信设备 | 电子白板 | 电子白板 | 套 | 1 |  | 65000 |  | 2022-05-13 | 买方指定仓库地面交货 | 801004427 | 310010567600060
| 锡超技改工程应急指挥包 | 技改 | 锡林郭勒超高压供电局 | 锡超2021年生产技改非预计划-生产调度楼应急指挥中心建设工程 | 通信设备 | LED屏显示管理软件 | LED屏显示管理软件 | 套 | 1 |  | 20000 |  | 2022-05-13 | 买方指定仓库地面交货 | 801004429 | 310010567600080
| 锡超技改工程应急指挥包 | 技改 | 锡林郭勒超高压供电局 | 锡超2021年生产技改非预计划-生产调度楼应急指挥中心建设工程 | 通信设备 | 多屏处理器 | 多屏处理器 | 套 | 1 |  | 600000 |  | 2022-05-13 | 买方指定仓库地面交货 | 801004428 | 310010567600090
| 锡超技改工程应急指挥包 | 技改 | 锡林郭勒超高压供电局 | 锡超2021年生产技改非预计划-生产调度楼应急指挥中心建设工程 | 通信设备 | LED阵列显示单元 | LED阵列显示单元,小间距LED | 个 | 60 |  | 26000 |  | 2022-05-13 | 买方指定仓库地面交货 | 801004804 | 310010567600110
| 锡超技改工程应急指挥包 | 技改 | 锡林郭勒超高压供电局 | 锡超2021年生产技改非预计划-生产调度楼应急指挥中心建设工程 | 通信设备 | 液晶电视 | 液晶电视,通用,55寸,通用 | 台 | 2 |  | 7000 |  | 2022-05-13 | 买方指定仓库地面交货 | 801004775 | 310010567600120
| 锡超技改工程应急指挥包 | 技改 | 锡林郭勒超高压供电局 | 锡超2021年生产技改非预计划-生产调度楼应急指挥中心建设工程 | 通信设备 | 液晶电视 | 液晶电视,通用,22寸,通用 | 台 | 6 |  | 3000 |  | 2022-05-13 | 买方指定仓库地面交货 | 801004776 | 310010567600130
| 锡超技改工程应急指挥包 | 技改 | 锡林郭勒超高压供电局 | 锡超2021年生产技改非预计划-生产调度楼应急指挥中心建设工程 | 通信设备 | 显示处理器 | 显示处理器 | 台 | 20 |  | 15000 |  | 2022-05-13 | 买方指定仓库地面交货 | 801004430 | 310010567600140
| 锡超技改工程应急指挥包 | 技改 | 锡林郭勒超高压供电局 | 锡超2021年生产技改非预计划-生产调度楼应急指挥中心建设工程 | 通信设备 | 高清信号处理器 | 高清信号处理器 | 台 | 28 |  | 23500 |  | 2022-05-13 | 买方指定仓库地面交货 | 801004431 | 310010567600150
| 锡超技改工程应急指挥包 | 技改 | 锡林郭勒超高压供电局 | 锡超2021年生产技改非预计划-生产调度楼应急指挥中心建设工程 | 通信设备 | RGB/DVI处理器 | RGB/DVI处理器 | 台 | 25 |  | 15000 |  | 2022-05-13 | 买方指定仓库地面交货 | 801004432 | 310010567600160
| 锡超技改工程应急指挥包 | 技改 | 锡林郭勒超高压供电局 | 锡超2021年生产技改非预计划-生产调度楼应急指挥中心建设工程 | 通信设备 | RGB矩阵 | RGB矩阵 | 台 | 1 |  | 57000 |  | 2022-05-13 | 买方指定仓库地面交货 | 801005239 | 310010567600170
| 锡超技改工程应急指挥包 | 技改 | 锡林郭勒超高压供电局 | 锡超2021年生产技改非预计划-生产调度楼应急指挥中心建设工程 | 通信设备 | LED条屏 | LED条屏 | 套 | 1 |  | 40000 |  | 2022-05-13 | 买方指定仓库地面交货 | 801005253 | 310010567600180
| 锡超技改工程应急指挥包 | 技改 | 锡林郭勒超高压供电局 | 锡超2021年生产技改非预计划-生产调度楼应急指挥中心建设工程 | 通信设备 | 控制PC | 控制PC | 台 | 1 |  | 10000 |  | 2022-05-13 | 买方指定仓库地面交货 | 801005254 | 310010567600190
| 锡超技改工程应急指挥包 | 技改 | 锡林郭勒超高压供电局 | 锡超2021年生产技改非预计划-生产调度楼应急指挥中心建设工程 | 通信设备 | LED控制器 | LED控制器 | 台 | 10 |  | 5700 |  | 2022-05-13 | 买方指定仓库地面交货 | 801005255 | 310010567600210
| 锡超技改工程应急指挥包 | 技改 | 锡林郭勒超高压供电局 | 锡超2021年生产技改非预计划-生产调度楼应急指挥中心建设工程 | 通信设备 | LED立柜式结构27寸 | LED立柜式结构27寸 | 套 | 1 |  | 66000 |  | 2022-05-13 | 买方指定仓库地面交货 | 801005256 | 310010567600220
| 锡超技改工程应急指挥包 | 技改 | 锡林郭勒超高压供电局 | 锡超2021年生产技改非预计划-生产调度楼应急指挥中心建设工程 | 通信设备 | 控制室监听音箱 | 控制室监听音箱 | 台 | 1 |  | 5000 |  | 2022-05-13 | 买方指定仓库地面交货 | 801005260 | 310010567700070
| 锡超技改工程应急指挥包 | 技改 | 锡林郭勒超高压供电局 | 锡超2021年生产技改非预计划-生产调度楼应急指挥中心建设工程 | 通信设备 | 辅音箱 | 辅音箱 | 台 | 2 |  | 2450 |  | 2022-05-13 | 买方指定仓库地面交货 | 801005261 | 310010567700080
| 锡超技改工程应急指挥包 | 技改 | 锡林郭勒超高压供电局 | 锡超2021年生产技改非预计划-生产调度楼应急指挥中心建设工程 | 通信设备 | 辅功放 | 辅功放 | 台 | 1 |  | 4390 |  | 2022-05-13 | 买方指定仓库地面交货 | 801005265 | 310010567700090
| 锡超技改工程应急指挥包 | 技改 | 锡林郭勒超高压供电局 | 锡超2021年生产技改非预计划-生产调度楼应急指挥中心建设工程 | 通信设备 | 主音箱 | 主音箱 | 台 | 2 |  | 20000 |  | 2022-05-13 | 买方指定仓库地面交货 | 801005262 | 310010567700100
| 锡超技改工程应急指挥包 | 技改 | 锡林郭勒超高压供电局 | 锡超2021年生产技改非预计划-生产调度楼应急指挥中心建设工程 | 通信设备 | 主功放 | 主功放 | 台 | 1 |  | 30000 |  | 2022-05-13 | 买方指定仓库地面交货 | 801005264 | 310010567700110
| 锡超技改工程应急指挥包 | 技改 | 锡林郭勒超高压供电局 | 锡超2021年生产技改非预计划-生产调度楼应急指挥中心建设工程 | 通信设备 | 数字音频媒体矩阵 | 数字音频媒体矩阵 | 套 | 1 |  | 30000 |  | 2022-05-13 | 买方指定仓库地面交货 | 801005263 | 310010567700120
| 锡超技改工程应急指挥包 | 技改 | 锡林郭勒超高压供电局 | 锡超2021年生产技改非预计划-生产调度楼应急指挥中心建设工程 | 通信设备 | 接入层路由器 | 接入层路由器 | 台 | 1 |  | 600 |  | 2022-05-13 | 买方指定仓库地面交货 | 800998520 | 310010567800020
| 锡超技改工程应急指挥包 | 技改 | 锡林郭勒超高压供电局 | 锡超2021年生产技改非预计划-生产调度楼应急指挥中心建设工程 | 通信设备 | 通信触摸屏 | 通信触摸屏,无线 | 套 | 1 |  | 5000 |  | 2022-05-13 | 买方指定仓库地面交货 | 801004786 | 310010567800030
| 锡超技改工程应急指挥包 | 技改 | 锡林郭勒超高压供电局 | 锡超2021年生产技改非预计划-生产调度楼应急指挥中心建设工程 | 通信设备 | 通信触摸屏 | 通信触摸屏,有线 | 套 | 1 |  | 5000 |  | 2022-05-13 | 买方指定仓库地面交货 | 801004785 | 310010567800040
| 锡超技改工程应急指挥包 | 技改 | 锡林郭勒超高压供电局 | 锡超2021年生产技改非预计划-生产调度楼应急指挥中心建设工程 | 通信设备 | 串口控制模块 | 串口控制模块 | 套 | 1 |  | 6000 |  | 2022-05-13 | 买方指定仓库地面交货 | 801004782 | 310010567800050
| 锡超技改工程应急指挥包 | 技改 | 锡林郭勒超高压供电局 | 锡超2021年生产技改非预计划-生产调度楼应急指挥中心建设工程 | 通信设备 | 导播系统软件 | 导播系统软件 | 套 | 1 |  | 270000 |  | 2022-05-13 | 买方指定仓库地面交货 | 801004784 | 310010567800060
| 锡超技改工程应急指挥包 | 技改 | 锡林郭勒超高压供电局 | 锡超2021年生产技改非预计划-生产调度楼应急指挥中心建设工程 | 通信设备 | 导播服务器 | 导播服务器 | 台 | 1 |  | 80000 |  | 2022-05-13 | 买方指定仓库地面交货 | 801004783 | 310010567800070
| 锡超技改工程应急指挥包 | 技改 | 锡林郭勒超高压供电局 | 锡超2021年生产技改非预计划-生产调度楼应急指挥中心建设工程 | 通信设备 | 千兆交换机 | 千兆交换机 | 台 | 1 |  | 10000 |  | 2022-05-13 | 买方指定仓库地面交货 | 801005277 | 310010567800080
| 锡超技改工程应急指挥包 | 技改 | 锡林郭勒超高压供电局 | 锡超2021年生产技改非预计划-生产调度楼应急指挥中心建设工程 | 通信设备 | 音频配线架(VDF) | 音频配线架(VDF),≤100回线 | 套 | 2 |  | 300 |  | 2022-05-13 | 买方指定仓库地面交货 | 800017864 | 310010568100010
| 锡超技改工程应急指挥包 | 技改 | 锡林郭勒超高压供电局 | 锡超2021年生产技改非预计划-生产调度楼应急指挥中心建设工程 | 通信设备 | 键盘，鼠标 | 键盘，鼠标 | 套 | 10 |  | 300 |  | 2022-05-13 | 买方指定仓库地面交货 | 800992795 | 310010568100040
| 锡超技改工程应急指挥包 | 技改 | 锡林郭勒超高压供电局 | 锡超2021年生产技改非预计划-生产调度楼应急指挥中心建设工程 | 通信设备 | 插座 | 插座 | 个 | 6 |  | 50 |  | 2022-05-13 | 买方指定仓库地面交货 | 800085541 | 310010568100070
| 锡超技改工程应急指挥包 | 技改 | 锡林郭勒超高压供电局 | 锡超2021年生产技改非预计划-生产调度楼应急指挥中心建设工程 | 通信设备 | 机柜 | 机柜,600*1000*2000,600mm,1000mm,2000mm | 套 | 6 |  | 8000 |  | 2022-05-13 | 买方指定仓库地面交货 | 800996288 | 310010568100080
| 锡超技改工程应急指挥包 | 技改 | 锡林郭勒超高压供电局 | 锡超2021年生产技改非预计划-生产调度楼应急指挥中心建设工程 | 通信设备 | 以太网接口板 | 以太网接口板,以太网 | 台 | 1 |  | 80000 |  | 2022-05-13 | 买方指定仓库地面交货 | 801004444 | 310010568100130
| 锡超技改工程应急指挥包 | 技改 | 锡林郭勒超高压供电局 | 锡超2021年生产技改非预计划-生产调度楼应急指挥中心建设工程 | 通信设备 | 交流PDU | 交流PDU,8,10A、16A | 台 | 20 |  | 300 |  | 2022-05-13 | 买方指定仓库地面交货 | 801004442 | 310010568100140
| 锡超技改工程应急指挥包 | 技改 | 锡林郭勒超高压供电局 | 锡超2021年生产技改非预计划-生产调度楼应急指挥中心建设工程 | 通信设备 | 24口光纤配线架（含配件） | 24口光纤配线架（含配件） | 个 | 8 |  | 3200 |  | 2022-05-13 | 买方指定仓库地面交货 | 801005247 | 310010568100160
| 锡超技改工程应急指挥包 | 技改 | 锡林郭勒超高压供电局 | 锡超2021年生产技改非预计划-生产调度楼应急指挥中心建设工程 | 通信设备 | 24口六类非屏蔽配线架（含配件 | 24口六类非屏蔽配线架（含配件 | 个 | 20 |  | 1200 |  | 2022-05-13 | 买方指定仓库地面交货 | 801005248 | 310010568100170
| 锡超技改工程应急指挥包 | 技改 | 锡林郭勒超高压供电局 | 锡超2021年生产技改非预计划-生产调度楼应急指挥中心建设工程 | 通信设备 | 控制室席位22寸液晶显示器 | 控制室席位22寸液晶显示器 | 台 | 4 |  | 3000 |  | 2022-05-13 | 买方指定仓库地面交货 | 801005249 | 310010568100180
| 锡超技改工程应急指挥包 | 技改 | 锡林郭勒超高压供电局 | 锡超2021年生产技改非预计划-生产调度楼应急指挥中心建设工程 | 通信设备 | 技术支持席位19寸液晶显示器 | 技术支持席位19寸液晶显示器 | 台 | 6 |  | 2000 |  | 2022-05-13 | 买方指定仓库地面交货 | 801005250 | 310010568100190
| 锡超技改工程应急指挥包 | 技改 | 锡林郭勒超高压供电局 | 锡超2021年生产技改非预计划-生产调度楼应急指挥中心建设工程 | 通信设备 | IP接入无线AP | IP接入无线AP | 台 | 1 |  | 1000 |  | 2022-05-13 | 买方指定仓库地面交货 | 801005251 | 310010568100200
| 锡超技改工程应急指挥包 | 技改 | 锡林郭勒超高压供电局 | 锡超2021年生产技改非预计划-生产调度楼应急指挥中心建设工程 | 通信设备 | 信息网络核心交换机光接口模块 | 信息网络核心交换机光接口模块 | 个 | 4 |  | 2300 |  | 2022-05-13 | 买方指定仓库地面交货 | 801005280 | 310010568100210
| 锡超技改工程应急指挥包 | 技改 | 锡林郭勒超高压供电局 | 锡超2021年生产技改非预计划-生产调度楼应急指挥中心建设工程 | 通信设备 | 信息内、外网交换机48口 | 信息内、外网交换机48口,48 | 台 | 2 |  | 10000 |  | 2022-05-13 | 买方指定仓库地面交货 | 801005252 | 310010568100220
| 锡超技改工程应急指挥包 | 技改 | 锡林郭勒超高压供电局 | 锡超2021年生产技改非预计划-生产调度楼应急指挥中心建设工程 | 通信设备 | 应急指挥台 | 应急指挥台,含资料柜1套、桌椅24席、操作台2套,参会椅18席、参会桌6套 | 台 | 1 |  | 376000 |  | 2022-05-13 | 买方指定仓库地面交货 | 801005241 | 310010568200020
| 锡超技改工程应急指挥包 | 技改 | 锡林郭勒超高压供电局 | 锡超2021年生产技改非预计划-生产调度楼应急指挥中心建设工程 | 通信设备 | 网络路由器 | 网络路由器,100Mpps,8个千兆光、8个千兆电，16 | 台 | 1 |  | 10000 |  | 2022-05-13 | 买方指定仓库地面交货 | 800099800 | 310010568300030
| 锡超技改工程应急指挥包 | 技改 | 锡林郭勒超高压供电局 | 锡超2021年生产技改非预计划-生产调度楼应急指挥中心建设工程 | 通信设备 | 计算机系统 | 计算机系统,数据通信子系统-计算机系统 | 台 | 1 |  | 10000 |  | 2022-05-13 | 买方指定仓库地面交货 | 801004820 | 310010568300040
| 锡超技改工程应急指挥包 | 技改 | 锡林郭勒超高压供电局 | 锡超2021年生产技改非预计划-生产调度楼应急指挥中心建设工程 | 通信设备 | 低噪声放大器 | 低噪声放大器,低噪声 | 台 | 1 |  | 10000 |  | 2022-05-13 | 买方指定仓库地面交货 | 801004481 | 310010568300050
| 锡超技改工程应急指挥包 | 技改 | 锡林郭勒超高压供电局 | 锡超2021年生产技改非预计划-生产调度楼应急指挥中心建设工程 | 通信设备 | 卫星功率放大器 | 卫星功率放大器,卫星 | 套 | 1 |  | 100000 |  | 2022-05-13 | 买方指定仓库地面交货 | 801004479 | 310010568300060
| 锡超技改工程应急指挥包 | 技改 | 锡林郭勒超高压供电局 | 锡超2021年生产技改非预计划-生产调度楼应急指挥中心建设工程 | 通信设备 | 卫星天线 | 卫星天线,自动寻星 | 套 | 1 |  | 70000 |  | 2022-05-13 | 买方指定仓库地面交货 | 801004477 | 310010568300070
| 锡超技改工程应急指挥包 | 技改 | 锡林郭勒超高压供电局 | 锡超2021年生产技改非预计划-生产调度楼应急指挥中心建设工程 | 通信设备 | 寻星仪 | 寻星仪,自动 | 套 | 1 |  | 10000 |  | 2022-05-13 | 买方指定仓库地面交货 | 801004475 | 310010568300080
| 锡超技改工程应急指挥包 | 技改 | 锡林郭勒超高压供电局 | 锡超2021年生产技改非预计划-生产调度楼应急指挥中心建设工程 | 通信设备 | 无线局域网络设备 | 无线局域网络设备,数据通信子系统-无线局域网络设备 | 套 | 1 |  | 5000 |  | 2022-05-13 | 买方指定仓库地面交货 | 801004473 | 310010568300090
| 锡超技改工程应急指挥包 | 技改 | 锡林郭勒超高压供电局 | 锡超2021年生产技改非预计划-生产调度楼应急指挥中心建设工程 | 通信设备 | 音视频监视系统 | 音视频监视系统,音视频监视 | 台 | 1 |  | 10000 |  | 2022-05-13 | 买方指定仓库地面交货 | 801004469 | 310010568300110
| 锡超技改工程应急指挥包 | 技改 | 锡林郭勒超高压供电局 | 锡超2021年生产技改非预计划-生产调度楼应急指挥中心建设工程 | 通信设备 | 有线电视机顶盒 | 有线电视机顶盒,有线 | 台 | 1 |  | 400 |  | 2022-05-13 | 买方指定仓库地面交货 | 801004465 | 310010568300120
| 锡超技改工程应急指挥包 | 技改 | 锡林郭勒超高压供电局 | 锡超2021年生产技改非预计划-生产调度楼应急指挥中心建设工程 | 通信设备 | 发电机 | 发电机,电力及保障子系统-发电机 | 台 | 1 |  | 20000 |  | 2022-05-13 | 买方指定仓库地面交货 | 801004459 | 310010568300160
| 锡超技改工程应急指挥包 | 技改 | 锡林郭勒超高压供电局 | 锡超2021年生产技改非预计划-生产调度楼应急指挥中心建设工程 | 通信设备 | 无线图传系统 | 无线图传系统,单兵子系统-无线图传系统 | 套 | 1 |  | 100000 |  | 2022-05-13 | 买方指定仓库地面交货 | 801004457 | 310010568300170
| 锡超技改工程应急指挥包 | 技改 | 锡林郭勒超高压供电局 | 锡超2021年生产技改非预计划-生产调度楼应急指挥中心建设工程 | 通信设备 | 高清摄像机及支架 | 高清摄像机及支架,含三脚架 | 台 | 2 |  | 9500 |  | 2022-05-13 | 买方指定仓库地面交货 | 801005242 | 310010568300210
| 锡超技改工程应急指挥包 | 技改 | 锡林郭勒超高压供电局 | 锡超2021年生产技改非预计划-生产调度楼应急指挥中心建设工程 | 通信设备 | 交换机室外型 | 交换机室外型,至少8口 | 台 | 1 |  | 10000 |  | 2022-05-13 | 买方指定仓库地面交货 | 801005122 | 310010568300220
| 锡超技改工程应急指挥包 | 技改 | 锡林郭勒超高压供电局 | 锡超2021年生产技改非预计划-生产调度楼应急指挥中心建设工程 | 通信设备 | 设备箱-设备 | 设备箱-设备 | 套 | 1 |  | 10000 |  | 2022-05-13 | 买方指定仓库地面交货 | 801005243 | 310010568300230
| 锡超技改工程应急指挥包 | 技改 | 锡林郭勒超高压供电局 | 锡超2021年生产技改非预计划-生产调度楼应急指挥中心建设工程 | 通信设备 | 北斗卫星定位 | 北斗卫星定位 | 台 | 1 |  | 10000 |  | 2022-05-13 | 买方指定仓库地面交货 | 801005124 | 310010568300240
| 锡超技改工程应急指挥包 | 技改 | 锡林郭勒超高压供电局 | 锡超2021年生产技改非预计划-生产调度楼应急指挥中心建设工程 | 通信设备 | GPS卫星定位 | GPS卫星定位 | 台 | 1 |  | 10000 |  | 2022-05-13 | 买方指定仓库地面交货 | 801005125 | 310010568300250
| 锡超技改工程应急指挥包 | 技改 | 锡林郭勒超高压供电局 | 锡超2021年生产技改非预计划-生产调度楼应急指挥中心建设工程 | 通信设备 | 传真复印一体机 | 传真复印一体机 | 台 | 1 |  | 5000 |  | 2022-05-13 | 买方指定仓库地面交货 | 801005244 | 310010568300260
| 锡超技改工程应急指挥包 | 技改 | 锡林郭勒超高压供电局 | 锡超2021年生产技改非预计划-生产调度楼应急指挥中心建设工程 | 通信设备 | 网络激光打印机 | 网络激光打印机 | 台 | 1 |  | 5000 |  | 2022-05-13 | 买方指定仓库地面交货 | 801005245 | 310010568300270
| 锡超技改工程应急指挥包 | 技改 | 锡林郭勒超高压供电局 | 锡超2021年生产技改非预计划-生产调度楼应急指挥中心建设工程 | 通信设备 | 公网有线电话（可视） | 公网有线电话（可视） | 个 | 2 |  | 5000 |  | 2022-05-13 | 买方指定仓库地面交货 | 801005246 | 310010568300280
| 锡超技改工程应急指挥包 | 技改 | 锡林郭勒超高压供电局 | 锡超2021年生产技改非预计划-生产调度楼应急指挥中心建设工程 | 通信设备 | 卫星电话 | 卫星电话,通用 | 部 | 2 |  | 15000 |  | 2022-05-13 | 买方指定仓库地面交货 | 801005502 | 310010568300290
| 锡超技改工程应急指挥包 | 技改 | 锡林郭勒超高压供电局 | 锡超2021年生产技改非预计划-生产调度楼应急指挥中心建设工程 | 通信设备 | 视频采集卡 | 视频采集卡 | 块 | 1 |  | 6000 |  | 2022-05-13 | 买方指定仓库地面交货 | 801004435 | 310010568400030
| 锡超技改工程应急指挥包 | 技改 | 锡林郭勒超高压供电局 | 锡超2021年生产技改非预计划-生产调度楼应急指挥中心建设工程 | 通信设备 | 公网视频通讯工作站 | 公网视频通讯工作站 | 台 | 1 |  | 20000 |  | 2022-05-13 | 买方指定仓库地面交货 | 801005268 | 310010568400040
| 锡超技改工程应急指挥包 | 技改 | 锡林郭勒超高压供电局 | 锡超2021年生产技改非预计划-生产调度楼应急指挥中心建设工程 | 通信设备 | 音频转换接头 | 音频转换接头 | 个 | 2 |  | 300 |  | 2022-05-13 | 买方指定仓库地面交货 | 801005269 | 310010568400050
| 锡超技改工程应急指挥包 | 技改 | 锡林郭勒超高压供电局 | 锡超2021年生产技改非预计划-生产调度楼应急指挥中心建设工程 | 通信设备 | EMS工作站 | EMS工作站 | 台 | 1 |  | 50000 |  | 2022-05-13 | 买方指定仓库地面交货 | 801005266 | 310010568500030
| 锡超技改工程应急指挥包 | 技改 | 锡林郭勒超高压供电局 | 锡超2021年生产技改非预计划-生产调度楼应急指挥中心建设工程 | 通信设备 | 内、外网工作站 | 内、外网工作站 | 台 | 9 |  | 20000 |  | 2022-05-13 | 买方指定仓库地面交货 | 801005267 | 310010568500040
| 锡超技改工程应急指挥包 | 技改 | 锡林郭勒超高压供电局 | 锡超2021年生产技改非预计划-生产调度楼应急指挥中心建设工程 | 通信设备 | 系统软件 | 系统软件 | 套 | 11 |  | 5000 |  | 2022-05-13 | 买方指定仓库地面交货 | 801005270 | 310010568600020
| 锡超技改工程应急指挥包 | 技改 | 锡林郭勒超高压供电局 | 锡超2021年生产技改非预计划-生产调度楼应急指挥中心建设工程 | 通信设备 | 视频监控解码器 | 视频监控解码器 | 台 | 1 |  | 5000 |  | 2022-05-13 | 买方指定仓库地面交货 | 801004433 | 310010568700030
| 锡超技改工程应急指挥包 | 技改 | 锡林郭勒超高压供电局 | 锡超2021年生产技改非预计划-生产调度楼应急指挥中心建设工程 | 通信设备 | 视频监控工作站 | 视频监控工作站 | 台 | 1 |  | 20000 |  | 2022-05-13 | 买方指定仓库地面交货 | 801005258 | 310010568700040
| 锡超技改工程应急指挥包 | 技改 | 锡林郭勒超高压供电局 | 锡超2021年生产技改非预计划-生产调度楼应急指挥中心建设工程 | 通信设备 | 网络交换机 | 网络交换机,通用,通用,24个千兆电口、2个光口 | 台 | 1 |  | 4000 |  | 2022-05-13 | 买方指定仓库地面交货 | 801005314 | 310010568700050
9 | 锡超调度大楼信息通信系统 | 技改 | 锡林郭勒超高压供电局 | 锡超2021年生产技改非预计划-生产调度楼信息通信建设工程 | 通信设备 | 调度操作台 | 调度操作台,通信调度操作台 | 套 | 10 | 1.提供所投产品（汇聚路由器、调度交换机、汇聚交换机、接入层交换机、LCD液晶屏、磁盘阵列）经第三方权威检测机构（国家认证认可监督管理委员会/省级质量技术监督部门认证或经中国合格评定国家认可委员会认可）出具的型式试验报告或检验报告。【提供产品型式试验报告或检验报告】 2.提供投标人的ISO27001信息安全管理体系认证证书。 3.投标人提供核心网络设备(汇聚路由器、汇聚交换机、接入层交换机)有效期内的入网许可证。 4投标人提供核心网络设备(汇聚路由器、调度交换机、汇聚交换机、服务器、LCD大屏幕、磁盘阵列)制造厂商针对此项目的授权及售后服务承诺函。 5.所投产品（调度交换机）近三年(从“招标文件发售之日”起前三年)在内蒙古电网或国家电网或南网公司有各不少于3套销售业绩。（提供中标通知书或成交通知书扫描件，配套合同扫描件） 6. 所投产品（汇聚路由器、汇聚交换机、行政软交换系统）近三年(从“招标文件发售之日”起前三年)有各不少于1套销售业绩。（提供加盖公章的合同扫描件及与合同配套的发票扫描件） 7. 投标人实收资本不少于2000万元【提供经有资质的中介机构（会计师事务所或审计机构）出具的2020年度审计报告（现金流量表、资产负债表、利润表）为准（如未完成2020年度财务与审计工作，可向前递推一年】； 8.接受代理商投标，同一制造商只能授权一家代理商参与投标。 | 6042 | 703.8942 | 2022-05-13 | 买方指定仓库地面交货 | 801004734 | 310010562100010
|  | 技改 | 锡林郭勒超高压供电局 | 锡超2021年生产技改非预计划-生产调度楼信息通信建设工程 | 通信设备 | 机架式服务器 | 机架式服务器,≥4颗（每颗≥18核）,≥32G*8,≥600G*4 | 台 | 7 |  | 120840 |  | 2022-05-13 | 买方指定仓库地面交货 | 801004133 | 310010586800020
|  | 技改 | 锡林郭勒超高压供电局 | 锡超2021年生产技改非预计划-生产调度楼信息通信建设工程 | 通信设备 | 中端汇聚路由器 | 中端汇聚路由器 | 台 | 1 |  | 120840 |  | 2022-05-13 | 买方指定仓库地面交货 | 801005154 | 310010586800030
|  | 技改 | 锡林郭勒超高压供电局 | 锡超2021年生产技改非预计划-生产调度楼信息通信建设工程 | 通信设备 | 中端交换机 | 中端交换机 | 台 | 6 |  | 151050 |  | 2022-05-13 | 买方指定仓库地面交货 | 801005155 | 310010586800040
|  | 技改 | 锡林郭勒超高压供电局 | 锡超2021年生产技改非预计划-生产调度楼信息通信建设工程 | 通信设备 | 信息网管系统 | 信息网管系统 | 套 | 2 |  | 151050 |  | 2022-05-13 | 买方指定仓库地面交货 | 801005156 | 310010586800050
|  | 技改 | 锡林郭勒超高压供电局 | 锡超2021年生产技改非预计划-生产调度楼信息通信建设工程 | 通信设备 | 磁盘阵列 | 磁盘阵列,FC-SAN,1000,256G,48T | 台 | 2 |  | 322240 |  | 2022-05-13 | 买方指定仓库地面交货 | 800096395 | 310010586800070
|  | 技改 | 锡林郭勒超高压供电局 | 锡超2021年生产技改非预计划-生产调度楼信息通信建设工程 | 通信设备 | 机柜 | 机柜,600*1200*2000MM,视频会议,处理器及交换机,环境监控,配电P | 套 | 44 |  | 8056 |  | 2022-05-13 | 买方指定仓库地面交货 | 801003841 | 310010586800080
|  | 技改 | 锡林郭勒超高压供电局 | 锡超2021年生产技改非预计划-生产调度楼信息通信建设工程 | 通信设备 | 光纤交换机 | 光纤交换机,通用,≥24,24 | 台 | 2 |  | 80560 |  | 2022-05-13 | 买方指定仓库地面交货 | 801005329 | 310010586800090
|  | 技改 | 锡林郭勒超高压供电局 | 锡超2021年生产技改非预计划-生产调度楼信息通信建设工程 | 通信设备 | 中端汇聚防火墙 | 中端汇聚防火墙 | 台 | 1 |  | 50350 |  | 2022-05-13 | 买方指定仓库地面交货 | 801005153 | 310010586800010
|  | 技改 | 锡林郭勒超高压供电局 | 锡超2021年生产技改非预计划-生产调度楼信息通信建设工程 | 通信设备 | 光纤配线模块 | 光纤配线模块 | 个 | 240 |  | 1007 |  | 2022-05-13 | 买方指定仓库地面交货 | 801005177 | 310010562400020
|  | 技改 | 锡林郭勒超高压供电局 | 锡超2021年生产技改非预计划-生产调度楼信息通信建设工程 | 通信设备 | 音频配线单元 | 音频配线单元,100回线 | 套 | 18 |  | 5035 |  | 2022-05-13 | 买方指定仓库地面交货 | 800998029 | 310010562600010
|  | 技改 | 锡林郭勒超高压供电局 | 锡超2021年生产技改非预计划-生产调度楼信息通信建设工程 | 通信设备 | 接入层交换机 | 接入层交换机,接入层交换机 | 台 | 1 |  | 120840 |  | 2022-05-13 | 买方指定仓库地面交货 | 800994270 | 310010562600020
|  | 技改 | 锡林郭勒超高压供电局 | 锡超2021年生产技改非预计划-生产调度楼信息通信建设工程 | 通信设备 | 普通IP话机 | 普通IP话机 | 部 | 50 |  | 1510.5 |  | 2022-05-13 | 买方指定仓库地面交货 | 801004814 | 310010562600050
|  | 技改 | 锡林郭勒超高压供电局 | 锡超2021年生产技改非预计划-生产调度楼信息通信建设工程 | 通信设备 | 网元管理许可 | 网元管理许可 | 个 | 50 |  | 25 |  | 2022-05-13 | 买方指定仓库地面交货 | 801001400 | 310010562600070
|  | 技改 | 锡林郭勒超高压供电局 | 锡超2021年生产技改非预计划-生产调度楼信息通信建设工程 | 通信设备 | 网管系统—网元管理系统 | 网管系统—网元管理系统 | 套 | 1 |  | 117289 |  | 2022-05-13 | 买方指定仓库地面交货 | 801004592 | 310010562600080
|  | 技改 | 锡林郭勒超高压供电局 | 锡超2021年生产技改非预计划-生产调度楼信息通信建设工程 | 通信设备 | 网管系统—业务管理系统 | 网管系统—业务管理系统 | 套 | 1 |  | 109079 |  | 2022-05-13 | 买方指定仓库地面交货 | 801004593 | 310010562600090
|  | 技改 | 锡林郭勒超高压供电局 | 锡超2021年生产技改非预计划-生产调度楼信息通信建设工程 | 通信设备 | 用户许可 | 用户许可 | 个 | 1000 |  | 138.96 |  | 2022-05-13 | 买方指定仓库地面交货 | 801001401 | 310010562600100
|  | 技改 | 锡林郭勒超高压供电局 | 锡超2021年生产技改非预计划-生产调度楼信息通信建设工程 | 通信设备 | 媒体中继单元 | 媒体中继单元,4*2M | 块 | 2 |  | 20409 |  | 2022-05-13 | 买方指定仓库地面交货 | 801004594 | 310010562600110
|  | 技改 | 锡林郭勒超高压供电局 | 锡超2021年生产技改非预计划-生产调度楼信息通信建设工程 | 通信设备 | IAD设备 | IAD设备,112 | 台 | 9 |  | 21147 |  | 2022-05-13 | 买方指定仓库地面交货 | 801005169 | 310010562600130
|  | 技改 | 锡林郭勒超高压供电局 | 锡超2021年生产技改非预计划-生产调度楼信息通信建设工程 | 通信设备 | 中继网关（软交换主机） | 中继网关（软交换主机） | 套 | 1 |  | 151050 |  | 2022-05-13 | 买方指定仓库地面交货 | 801005170 | 310010562600140
|  | 技改 | 锡林郭勒超高压供电局 | 锡超2021年生产技改非预计划-生产调度楼信息通信建设工程 | 通信设备 | 单机版计费系统 | 单机版计费系统 | 套 | 1 |  | 80560 |  | 2022-05-13 | 买方指定仓库地面交货 | 801004813 | 310010562600150
|  | 技改 | 锡林郭勒超高压供电局 | 锡超2021年生产技改非预计划-生产调度楼信息通信建设工程 | 通信设备 | 网管终端 | 网管终端 | 台 | 1 |  | 6646 |  | 2022-05-13 | 买方指定仓库地面交货 | 801004596 | 310010562600160
|  | 技改 | 锡林郭勒超高压供电局 | 锡超2021年生产技改非预计划-生产调度楼信息通信建设工程 | 通信设备 | 2M数字中继板 | 2M数字中继板 | 块 | 2 |  | 20140 |  | 2022-05-13 | 买方指定仓库地面交货 | 800993851 | 310010562700030
|  | 技改 | 锡林郭勒超高压供电局 | 锡超2021年生产技改非预计划-生产调度楼信息通信建设工程 | 通信设备 | 数字调度用户 | 数字调度用户 | 块 | 2 |  | 20140 |  | 2022-05-13 | 买方指定仓库地面交货 | 801004825 | 310010562700060
|  | 技改 | 锡林郭勒超高压供电局 | 锡超2021年生产技改非预计划-生产调度楼信息通信建设工程 | 通信设备 | 8路环路中继板 | 8路环路中继板 | 块 | 2 |  | 15105 |  | 2022-05-13 | 买方指定仓库地面交货 | 801004827 | 310010562700080
|  | 技改 | 锡林郭勒超高压供电局 | 锡超2021年生产技改非预计划-生产调度楼信息通信建设工程 | 通信设备 | 网管终端 | 网管终端 | 台 | 1 |  | 12084 |  | 2022-05-13 | 买方指定仓库地面交货 | 801004596 | 310010562700100
|  | 技改 | 锡林郭勒超高压供电局 | 锡超2021年生产技改非预计划-生产调度楼信息通信建设工程 | 通信设备 | 双手柄触屏分体式调度台-设备 | 双手柄触屏分体式调度台-设备 | 台 | 4 |  | 85595 |  | 2022-05-13 | 买方指定仓库地面交货 | 801005175 | 310010562700110
|  | 技改 | 锡林郭勒超高压供电局 | 锡超2021年生产技改非预计划-生产调度楼信息通信建设工程 | 通信设备 | 程控调度交换机 | 程控调度交换机 | 台 | 1 |  | 201400 |  | 2022-05-13 | 买方指定仓库地面交货 | 801005171 | 310010562700120
|  | 技改 | 锡林郭勒超高压供电局 | 锡超2021年生产技改非预计划-生产调度楼信息通信建设工程 | 通信设备 | 集中录音系统 | 集中录音系统 | 台 | 1 |  | 35245 |  | 2022-05-13 | 买方指定仓库地面交货 | 801005172 | 310010562700130
|  | 技改 | 锡林郭勒超高压供电局 | 锡超2021年生产技改非预计划-生产调度楼信息通信建设工程 | 通信设备 | 信令板、模拟电话来电显示 | 信令板、模拟电话来电显示 | 块 | 2 |  | 30210 |  | 2022-05-13 | 买方指定仓库地面交货 | 801005321 | 310010562700140
|  | 技改 | 锡林郭勒超高压供电局 | 锡超2021年生产技改非预计划-生产调度楼信息通信建设工程 | 通信设备 | 32路集中录音接口板 | 32路集中录音接口板 | 块 | 1 |  | 30210 |  | 2022-05-13 | 买方指定仓库地面交货 | 801005173 | 310010562700150
|  | 技改 | 锡林郭勒超高压供电局 | 锡超2021年生产技改非预计划-生产调度楼信息通信建设工程 | 通信设备 | 32路普通模拟用户板 | 32路普通模拟用户板 | 块 | 2 |  | 25175 |  | 2022-05-13 | 买方指定仓库地面交货 | 801005174 | 310010562700160
|  | 技改 | 锡林郭勒超高压供电局 | 锡超2021年生产技改非预计划-生产调度楼信息通信建设工程 | 通信设备 | 数字配线模块 | 数字配线模块 | 个 | 27 |  | 2014 |  | 2022-05-13 | 买方指定仓库地面交货 | 801005185 | 310010562800020
|  | 技改 | 锡林郭勒超高压供电局 | 锡超2021年生产技改非预计划-生产调度楼信息通信建设工程 | 通信设备 | 双屏办公电脑 | 双屏办公电脑 | 套 | 8 |  | 15105 |  | 2022-05-13 | 买方指定仓库地面交货 | 801005160 | 310010562900020
|  | 技改 | 锡林郭勒超高压供电局 | 锡超2021年生产技改非预计划-生产调度楼信息通信建设工程 | 通信设备 | 混合矩阵切换器 | 混合矩阵切换器 | 台 | 1 |  | 95665 |  | 2022-05-13 | 买方指定仓库地面交货 | 801004586 | 310010563000020
|  | 技改 | 锡林郭勒超高压供电局 | 锡超2021年生产技改非预计划-生产调度楼信息通信建设工程 | 通信设备 | 大屏控制软件 | 大屏控制软件 | 套 | 1 |  | 45315 |  | 2022-05-13 | 买方指定仓库地面交货 | 801004588 | 310010563000030
|  | 技改 | 锡林郭勒超高压供电局 | 锡超2021年生产技改非预计划-生产调度楼信息通信建设工程 | 通信设备 | 输出卡 | 输出卡 | 个 | 6 |  | 5639 |  | 2022-05-13 | 买方指定仓库地面交货 | 801004589 | 310010563000040
|  | 技改 | 锡林郭勒超高压供电局 | 锡超2021年生产技改非预计划-生产调度楼信息通信建设工程 | 通信设备 | 输入卡 | 输入卡 | 个 | 3 |  | 5639 |  | 2022-05-13 | 买方指定仓库地面交货 | 801004590 | 310010563000050
|  | 技改 | 锡林郭勒超高压供电局 | 锡超2021年生产技改非预计划-生产调度楼信息通信建设工程 | 通信设备 | 拼接控制器主机 | 拼接控制器主机 | 台 | 1 |  | 36756 |  | 2022-05-13 | 买方指定仓库地面交货 | 801004591 | 310010563000060
|  | 技改 | 锡林郭勒超高压供电局 | 锡超2021年生产技改非预计划-生产调度楼信息通信建设工程 | 通信设备 | 55寸大屏 | 55寸大屏 | 块 | 24 |  | 25980 |  | 2022-05-13 | 买方指定仓库地面交货 | 801005176 | 310010563000070
|  | 技改 | 锡林郭勒超高压供电局 | 锡超2021年生产技改非预计划-生产调度楼信息通信建设工程 | 通信设备 | 音频配线模块 | 音频配线模块 | 个 | 10 |  | 5035 |  | 2022-05-13 | 买方指定仓库地面交货 | 801005161 | 310010563200020
|  | 技改 | 锡林郭勒超高压供电局 | 锡超2021年生产技改非预计划-生产调度楼信息通信建设工程 | 通信设备 | PDU | PDU,8*10A,通用,交流 | 套 | 82 |  | 302 |  | 2022-05-13 | 买方指定仓库地面交货 | 801004584 | 310010553500010
|  | 技改 | 锡林郭勒超高压供电局 | 锡超2021年生产技改非预计划-生产调度楼信息通信建设工程 | 通信设备 | 机柜 | 机柜,600mm,2000mm,600mm | 套 | 30 |  | 5035 |  | 2022-05-13 | 买方指定仓库地面交货 | 800096979 | 310010553600010
|  | 技改 | 锡林郭勒超高压供电局 | 锡超2021年生产技改非预计划-生产调度楼信息通信建设工程 | 通信设备 | PDU | PDU,通用,通用,直流 | 套 | 38 |  | 805 |  | 2022-05-13 | 买方指定仓库地面交货 | 801004829 | 310010553800010
|  | 技改 | 锡林郭勒超高压供电局 | 锡超2021年生产技改非预计划-生产调度楼应急指挥中心建设工程 | 通信设备 | 行政网络电话 | 行政网络电话 | 个 | 5 |  | 300 |  | 2022-05-13 | 买方指定仓库地面交货 | 801004434 | 310010568000020
|  | 技改 | 锡林郭勒超高压供电局 | 锡超2021年生产技改非预计划-生产调度楼应急指挥中心建设工程 | 通信设备 | 调度交换机接口板 | 调度交换机接口板 | 块 | 1 |  | 40000 |  | 2022-05-13 | 买方指定仓库地面交货 | 801004779 | 310010568000030
|  | 技改 | 锡林郭勒超高压供电局 | 锡超2021年生产技改非预计划-生产调度楼应急指挥中心建设工程 | 通信设备 | 触摸屏调度台 | 触摸屏调度台 | 台 | 1 |  | 60000 |  | 2022-05-13 | 买方指定仓库地面交货 | 801005259 | 310010568000040
10 | 锡超调度大楼企业文化展厅 | 技改 | 锡林郭勒超高压供电局 | 锡超2021年生产技改非预计划-企业文化展厅配套设备新建工程 | 通信设备 | 大屏幕 | 大屏幕,通用,LED | 块 | 25 | 1.提供所投产品(LED大屏幕)经第三方权威检测机构（国家认证认可监督管理委员会/省级质量技术监督部门认证或经中国合格评定国家认可委员会认可）出具的型式试验报告或检验报告。【提供产品型式试验报告或检验报告】 2.投标人需提供所投产品（LED大屏幕、超高清投影机）制造厂商针对本项目出具的有效的授权及售后服务承诺函； 3.投标人近三年（自招标文件发售之日起前三年）具有三维数字沙盘或三维电子沙盘类应用系统业绩；（提供加盖公章的合同扫描件及与合同配套的发票扫描件） 4.投标人实收资本不少于1000万元【提供经有资质的中介机构（会计师事务所或审计机构）出具的2020年度审计报告（现金流量表、资产负债表、利润表）为准（如未完成2020年度财务与审计工作，可向前递推一年】； 5.接受代理商投标，同一制造商只能授权一家代理商参与投标； | 23100 | 339.09 | 2022-05-13 | 买方指定仓库地面交货 | 801000404 | 310010552900010
| 企业文化展厅 | 技改 | 锡林郭勒超高压供电局 | 锡超2021年生产技改非预计划-企业文化展厅配套设备新建工程 | 通信设备 | 流媒体设备 | 流媒体设备 | 套 | 1 |  | 25000 |  | 2022-05-13 | 买方指定仓库地面交货 | 800017897 | 310010552900020
| 企业文化展厅 | 技改 | 锡林郭勒超高压供电局 | 锡超2021年生产技改非预计划-企业文化展厅配套设备新建工程 | 通信设备 | 机柜 | 机柜,600mm,2260mm,800mm | 套 | 3 |  | 6500 |  | 2022-05-13 | 买方指定仓库地面交货 | 800096618 | 310010552900040
| 企业文化展厅 | 技改 | 锡林郭勒超高压供电局 | 锡超2021年生产技改非预计划-企业文化展厅配套设备新建工程 | 通信设备 | 显示器 | 显示器,21" | 台 | 2 |  | 900 |  | 2022-05-13 | 买方指定仓库地面交货 | 800096949 | 310010552900060
| 企业文化展厅 | 技改 | 锡林郭勒超高压供电局 | 锡超2021年生产技改非预计划-企业文化展厅配套设备新建工程 | 通信设备 | 网络交换机 | 网络交换机,通用,通用,4个万兆光口，24千兆光口 | 台 | 1 |  | 800 |  | 2022-05-13 | 买方指定仓库地面交货 | 801000493 | 310010552900070
| 企业文化展厅 | 技改 | 锡林郭勒超高压供电局 | 锡超2021年生产技改非预计划-企业文化展厅配套设备新建工程 | 通信设备 | 网络路由器 | 网络路由器,400Mpps,16个千兆电,32个E1,16 | 台 | 1 |  | 350 |  | 2022-05-13 | 买方指定仓库地面交货 | 800099825 | 310010552900080
| 企业文化展厅 | 技改 | 锡林郭勒超高压供电局 | 锡超2021年生产技改非预计划-企业文化展厅配套设备新建工程 | 通信设备 | 接触器 | 接触器,交流,380V,45A | 只 | 24 |  | 80 |  | 2022-05-13 | 买方指定仓库地面交货 | 800084396 | 310010552900090
| 企业文化展厅 | 技改 | 锡林郭勒超高压供电局 | 锡超2021年生产技改非预计划-企业文化展厅配套设备新建工程 | 通信设备 | 集中供电柜柜体 | 集中供电柜柜体 | 台 | 1 |  | 5500 |  | 2022-05-13 | 买方指定仓库地面交货 | 800999224 | 310010552900110
| 企业文化展厅 | 技改 | 锡林郭勒超高压供电局 | 锡超2021年生产技改非预计划-企业文化展厅配套设备新建工程 | 通信设备 | 无线AP | 无线AP,IP | 台 | 4 |  | 600 |  | 2022-05-13 | 买方指定仓库地面交货 | 801004440 | 310010552900120
| 企业文化展厅 | 技改 | 锡林郭勒超高压供电局 | 锡超2021年生产技改非预计划-企业文化展厅配套设备新建工程 | 通信设备 | 触摸一体机 | 触摸一体机,32英寸 | 台 | 1 |  | 8500 |  | 2022-05-13 | 买方指定仓库地面交货 | 801004715 | 310010552900130
| 企业文化展厅 | 技改 | 锡林郭勒超高压供电局 | 锡超2021年生产技改非预计划-企业文化展厅配套设备新建工程 | 通信设备 | 触摸一体机 | 触摸一体机,55英寸 | 台 | 2 |  | 13500 |  | 2022-05-13 | 买方指定仓库地面交货 | 801004716 | 310010552900140
| 企业文化展厅 | 技改 | 锡林郭勒超高压供电局 | 锡超2021年生产技改非预计划-企业文化展厅配套设备新建工程 | 通信设备 | 触摸一体机 | 触摸一体机,60英寸 | 台 | 3 |  | 16000 |  | 2022-05-13 | 买方指定仓库地面交货 | 801004717 | 310010552900150
| 企业文化展厅 | 技改 | 锡林郭勒超高压供电局 | 锡超2021年生产技改非预计划-企业文化展厅配套设备新建工程 | 通信设备 | 工程同步发送机 | 工程同步发送机,HDMI/DVI视频输入 | 套 | 2 |  | 7000 |  | 2022-05-13 | 买方指定仓库地面交货 | 801004710 | 310010552900160
| 企业文化展厅 | 技改 | 锡林郭勒超高压供电局 | 锡超2021年生产技改非预计划-企业文化展厅配套设备新建工程 | 通信设备 | 智能控电器 | 智能控电器,定制额定功率20KW | 套 | 1 |  | 2000 |  | 2022-05-13 | 买方指定仓库地面交货 | 801004712 | 310010552900170
| 企业文化展厅 | 技改 | 锡林郭勒超高压供电局 | 锡超2021年生产技改非预计划-企业文化展厅配套设备新建工程 | 通信设备 | 精密钢结构 | 精密钢结构 | 套 | 21 |  | 900 |  | 2022-05-13 | 买方指定仓库地面交货 | 801004713 | 310010552900180
| 企业文化展厅 | 技改 | 锡林郭勒超高压供电局 | 锡超2021年生产技改非预计划-企业文化展厅配套设备新建工程 | 通信设备 | 高端电脑主机 | 高端电脑主机 | 台 | 4 |  | 8000 |  | 2022-05-13 | 买方指定仓库地面交货 | 801004707 | 310010552900190
| 企业文化展厅 | 技改 | 锡林郭勒超高压供电局 | 锡超2021年生产技改非预计划-企业文化展厅配套设备新建工程 | 通信设备 | 液晶电视 | 液晶电视,通用,80寸,通用 | 台 | 1 |  | 8000 |  | 2022-05-13 | 买方指定仓库地面交货 | 801004718 | 310010552900210
| 企业文化展厅 | 技改 | 锡林郭勒超高压供电局 | 锡超2021年生产技改非预计划-企业文化展厅配套设备新建工程 | 通信设备 | 液晶电视 | 液晶电视,通用,46寸,通用 | 台 | 2 |  | 3800 |  | 2022-05-13 | 买方指定仓库地面交货 | 801004719 | 310010552900220
| 企业文化展厅 | 技改 | 锡林郭勒超高压供电局 | 锡超2021年生产技改非预计划-企业文化展厅配套设备新建工程 | 通信设备 | 液晶电视 | 液晶电视,通用,32寸,通用 | 台 | 2 |  | 1600 |  | 2022-05-13 | 买方指定仓库地面交货 | 801004720 | 310010552900230
| 企业文化展厅 | 技改 | 锡林郭勒超高压供电局 | 锡超2021年生产技改非预计划-企业文化展厅配套设备新建工程 | 通信设备 | 液晶电视 | 液晶电视,通用,60寸,通用 | 台 | 5 |  | 4500 |  | 2022-05-13 | 买方指定仓库地面交货 | 801004721 | 310010552900240
| 企业文化展厅 | 技改 | 锡林郭勒超高压供电局 | 锡超2021年生产技改非预计划-企业文化展厅配套设备新建工程 | 通信设备 | 同步接收卡 | 同步接收卡,单卡带载256×256像素 | 块 | 40 |  | 800 |  | 2022-05-13 | 买方指定仓库地面交货 | 801004711 | 310010552900250
| 企业文化展厅 | 技改 | 锡林郭勒超高压供电局 | 锡超2021年生产技改非预计划-企业文化展厅配套设备新建工程 | 通信设备 | 吊架 | 吊架,定制、通用 | 套 | 6 |  | 800 |  | 2022-05-13 | 买方指定仓库地面交货 | 801004694 | 310010552900270
| 企业文化展厅 | 技改 | 锡林郭勒超高压供电局 | 锡超2021年生产技改非预计划-企业文化展厅配套设备新建工程 | 通信设备 | 广角镜头 | 广角镜头,0.8短焦镜头 | 台 | 6 |  | 10000 |  | 2022-05-13 | 买方指定仓库地面交货 | 801004695 | 310010552900280
| 企业文化展厅 | 技改 | 锡林郭勒超高压供电局 | 锡超2021年生产技改非预计划-企业文化展厅配套设备新建工程 | 通信设备 | 屏幕漆面处理 | 屏幕漆面处理,专业投影屏幕漆 | 平方米 | 54 |  | 350 |  | 2022-05-13 | 买方指定仓库地面交货 | 801004696 | 310010552900300
| 企业文化展厅 | 技改 | 锡林郭勒超高压供电局 | 锡超2021年生产技改非预计划-企业文化展厅配套设备新建工程 | 通信设备 | 46寸拼接屏幕 | 46寸拼接屏幕,3.5缝隙 | 台 | 3 |  | 7500 |  | 2022-05-13 | 买方指定仓库地面交货 | 801004698 | 310010552900310
| 企业文化展厅 | 技改 | 锡林郭勒超高压供电局 | 锡超2021年生产技改非预计划-企业文化展厅配套设备新建工程 | 通信设备 | 三维服务器 | 三维服务器,CPUE5-2643V43.4G | 台 | 1 |  | 80000 |  | 2022-05-13 | 买方指定仓库地面交货 | 801004697 | 310010552900320
| 企业文化展厅 | 技改 | 锡林郭勒超高压供电局 | 锡超2021年生产技改非预计划-企业文化展厅配套设备新建工程 | 通信设备 | 全息成像膜 | 全息成像膜,进口高透全息成像膜 | 套 | 2 |  | 5000 |  | 2022-05-13 | 买方指定仓库地面交货 | 801004699 | 310010552900330
| 企业文化展厅 | 技改 | 锡林郭勒超高压供电局 | 锡超2021年生产技改非预计划-企业文化展厅配套设备新建工程 | 通信设备 | 雷达互动 | 雷达互动 | 台 | 2 |  | 8000 |  | 2022-05-13 | 买方指定仓库地面交货 | 801004700 | 310010552900340
| 企业文化展厅 | 技改 | 锡林郭勒超高压供电局 | 锡超2021年生产技改非预计划-企业文化展厅配套设备新建工程 | 通信设备 | 定制控制主机 | 定制控制主机 | 台 | 1 |  | 20000 |  | 2022-05-13 | 买方指定仓库地面交货 | 801004701 | 310010552900360
| 企业文化展厅 | 技改 | 锡林郭勒超高压供电局 | 锡超2021年生产技改非预计划-企业文化展厅配套设备新建工程 | 通信设备 | 开关控制点位 | 开关控制点位,电脑控制与反馈配件 | 台 | 11 |  | 80 |  | 2022-05-13 | 买方指定仓库地面交货 | 801004702 | 310010552900370
| 企业文化展厅 | 技改 | 锡林郭勒超高压供电局 | 锡超2021年生产技改非预计划-企业文化展厅配套设备新建工程 | 通信设备 | 音响线 | 音响线 | 根 | 10 |  | 15 |  | 2022-05-13 | 买方指定仓库地面交货 | 801004704 | 310010552900400
| 企业文化展厅 | 技改 | 锡林郭勒超高压供电局 | 锡超2021年生产技改非预计划-企业文化展厅配套设备新建工程 | 通信设备 | HDMI 视频线 | HDMI 视频线,15米 | 根 | 40 |  | 15 |  | 2022-05-13 | 买方指定仓库地面交货 | 800993620 | 310010552900410
| 企业文化展厅 | 技改 | 锡林郭勒超高压供电局 | 锡超2021年生产技改非预计划-企业文化展厅配套设备新建工程 | 通信设备 | 强电线 | 强电线,2.5方红/蓝线 | 米 | 200 |  | 2 |  | 2022-05-13 | 买方指定仓库地面交货 | 801004705 | 310010552900420
| 企业文化展厅 | 技改 | 锡林郭勒超高压供电局 | 锡超2021年生产技改非预计划-企业文化展厅配套设备新建工程 | 通信设备 | 智能控电系统 | 智能控电系统,定制额定功率20KW,带PLC远程控电 | 套 | 1 |  | 2000 |  | 2022-05-13 | 买方指定仓库地面交货 | 801004706 | 310010552900430
| 企业文化展厅 | 技改 | 锡林郭勒超高压供电局 | 锡超2021年生产技改非预计划-企业文化展厅配套设备新建工程 | 通信设备 | DVI分配器 | DVI分配器,一进四出DVI分配器 | 台 | 2 |  | 3000 |  | 2022-12-30 | 买方指定仓库地面交货 | 801004385 | 310010552900440
| 企业文化展厅 | 技改 | 锡林郭勒超高压供电局 | 锡超2021年生产技改非预计划-企业文化展厅配套设备新建工程 | 通信设备 | 三维可视化数字沙盘应用系统 | 三维可视化数字沙盘应用系统 | 套 | 1 |  | 1276800 |  | 2022-05-13 | 买方指定仓库地面交货 | 801004688 | 310010553000010
| 企业文化展厅 | 技改 | 锡林郭勒超高压供电局 | 锡超2021年生产技改非预计划-企业文化展厅配套设备新建工程 | 通信设备 | 企业展厅中控交互系统 | 企业展厅中控交互系统 | 套 | 1 |  | 50400 |  | 2022-05-13 | 买方指定仓库地面交货 | 801004689 | 310010553000020
| 企业文化展厅 | 技改 | 锡林郭勒超高压供电局 | 锡超2021年生产技改非预计划-企业文化展厅配套设备新建工程 | 通信设备 | 播放控制系统 | 播放控制系统 | 套 | 1 |  | 164400 |  | 2022-05-13 | 买方指定仓库地面交货 | 801004690 | 310010553000030
| 企业文化展厅 | 技改 | 锡林郭勒超高压供电局 | 锡超2021年生产技改非预计划-企业文化展厅配套设备新建工程 | 通信设备 | 屏幕互动软件 | 屏幕互动软件 | 套 | 1 |  | 63600 |  | 2022-05-13 | 买方指定仓库地面交货 | 801004691 | 310010553000040
| 企业文化展厅 | 技改 | 锡林郭勒超高压供电局 | 锡超2021年生产技改非预计划-企业文化展厅配套设备新建工程 | 通信设备 | 雷达互动软件 | 雷达互动软件 | 套 | 1 |  | 24000 |  | 2022-05-13 | 买方指定仓库地面交货 | 801004692 | 310010553000050
| 企业文化展厅 | 技改 | 锡林郭勒超高压供电局 | 锡超2021年生产技改非预计划-企业文化展厅配套设备新建工程 | 通信设备 | 安全生产交互软件 | 安全生产交互软件 | 套 | 1 |  | 120000 |  | 2022-05-13 | 买方指定仓库地面交货 | 801004693 | 310010553000060
| 企业文化展厅 | 技改 | 锡林郭勒超高压供电局 | 锡超2021年生产技改非预计划-企业文化展厅配套设备新建工程 | 通信设备 | 六类网线 | 六类网线,通用 | 米 | 4000 |  | 2.2 |  | 2022-05-13 | 买方指定仓库地面交货 | 801005605 | 310010552900450
| 企业文化展厅 | 技改 | 锡林郭勒超高压供电局 | 锡超2021年生产技改非预计划-企业文化展厅配套设备新建工程 | 通信设备 | 融合机PC电脑 | 融合机PC电脑,通用 | 台 | 2 |  | 12000 |  | 2022-05-13 | 买方指定仓库地面交货 | 801005869 | 310010552900460
| 企业文化展厅 | 技改 | 锡林郭勒超高压供电局 | 锡超2021年生产技改非预计划-企业文化展厅配套设备新建工程 | 通信设备 | 音箱功放 | 音箱功放,通用 | 台 | 4 |  | 3000 |  | 2022-05-13 | 买方指定仓库地面交货 | 801005607 | 310010552900480
| 企业文化展厅 | 技改 | 锡林郭勒超高压供电局 | 锡超2021年生产技改非预计划-企业文化展厅配套设备新建工程 | 通信设备 | 移动视频会议音响 | 移动视频会议音响,大于240W,通用 | 台 | 4 |  | 1200 |  | 2022-05-13 | 买方指定仓库地面交货 | 801005871 | 310010552900500
| 企业文化展厅 | 技改 | 锡林郭勒超高压供电局 | 锡超2021年生产技改非预计划-企业文化展厅配套设备新建工程 | 通信设备 | 定制控制器 | 定制控制器,通用 | 个 | 2 |  | 400 |  | 2022-05-13 | 买方指定仓库地面交货 | 801005868 | 310010552900510
| 企业文化展厅 | 技改 | 锡林郭勒超高压供电局 | 锡超2021年生产技改非预计划-企业文化展厅配套设备新建工程 | 通信设备 | 平板电脑 | 平板电脑,7.9\" | 台 | 2 |  | 2800 |  | 2022-05-13 | 买方指定仓库地面交货 | 801005902 | 310010552900520
| 企业文化展厅 | 技改 | 锡林郭勒超高压供电局 | 锡超2021年生产技改非预计划-企业文化展厅配套设备新建工程 | 通信设备 | 多媒体中控主机 | 多媒体中控主机,通用,通用 | 台 | 1 |  | 80000 |  | 2022-05-13 | 买方指定仓库地面交货 | 801005870 | 310010552900530
| 企业文化展厅 | 技改 | 锡林郭勒超高压供电局 | 锡超2021年生产技改非预计划-企业文化展厅配套设备新建工程 | 通信设备 | 超高清投影机 | 超高清投影机,通用 | 台 | 8 |  | 55000 |  | 2022-05-13 | 买方指定仓库地面交货 | 801005606 | 310010552900550
| 企业文化展厅 | 技改 | 锡林郭勒超高压供电局 | 锡超2021年生产技改非预计划-企业文化展厅配套设备新建工程 | 通信设备 | 高清混合矩阵 | 高清混合矩阵,通用,4进,24出 | 台 | 1 |  | 15000 |  | 2022-05-13 | 买方指定仓库地面交货 | 801004426 | 310010552900560
11 | 锡超调度大楼网络机考教室 | 技改 | 锡林郭勒超高压供电局 | 锡超2021年生产技改非预计划-培训仿真教室、机考网络教室新建工程 | 通信设备 | 数字音频处理器 | 数字音频处理器 | 台 | 2 | 1.提供所投产品(液晶拼接屏)经第三方权威检测机构（国家认证认可监督管理委员会/省级质量技术监督部门认证或经中国合格评定国家认可委员会认可）出具的型式试验报告或检验报告。【提供产品型式试验报告或检验报告】 2.投标人需提供所投产品（培训仿真系统类）软件著作权证书； 3.投标人具有CMMI三级及以上认证。 4.所投产品（电力培训仿真系统类、机考教室类系统）近三年（自招标文件发售之日起前三年）有各不少于2个销售业绩；（提供加盖公章的合同扫描件及与合同配套的发票扫描件） 5.投标人实收资本不少于2000万元【提供经有资质的中介机构（会计师事务所或审计机构）出具的2020年度审计报告（现金流量表、资产负债表、利润表）为准（如未完成2020年度财务与审计工作，可向前递推一年】； 6.接受代理商投标，同一制造商只能授权一家代理商参与投标。 | 30000 | 614.6647 | 2022-05-31 | 买方指定仓库地面交货 | 801000205 | 310010548900010
| 网络机考教室 | 技改 | 锡林郭勒超高压供电局 | 锡超2021年生产技改非预计划-培训仿真教室、机考网络教室新建工程 | 通信设备 | 音响 | 音响 | 套 | 2 |  | 7500 |  | 2022-05-31 | 买方指定仓库地面交货 | 800992960 | 310010548900020
| 网络机考教室 | 技改 | 锡林郭勒超高压供电局 | 锡超2021年生产技改非预计划-培训仿真教室、机考网络教室新建工程 | 通信设备 | 吸顶音箱 | 吸顶音箱,吸顶音箱 | 只 | 20 |  | 1950 |  | 2022-05-31 | 买方指定仓库地面交货 | 801004373 | 310010548900030
| 网络机考教室 | 技改 | 锡林郭勒超高压供电局 | 锡超2021年生产技改非预计划-培训仿真教室、机考网络教室新建工程 | 通信设备 | 音箱功放 | 音箱功放,吸顶音箱功放 | 台 | 3 |  | 4500 |  | 2022-05-31 | 买方指定仓库地面交货 | 801004374 | 310010548900040
| 网络机考教室 | 技改 | 锡林郭勒超高压供电局 | 锡超2021年生产技改非预计划-培训仿真教室、机考网络教室新建工程 | 通信设备 | 有线话筒 | 有线话筒,有线 | 只 | 4 |  | 3360 |  | 2022-05-31 | 买方指定仓库地面交货 | 801004687 | 310010548900050
| 网络机考教室 | 技改 | 锡林郭勒超高压供电局 | 锡超2021年生产技改非预计划-培训仿真教室、机考网络教室新建工程 | 通信设备 | 佩戴式无线麦克风 | 佩戴式无线麦克风,佩戴式无线麦克风 | 只 | 4 |  | 3300 |  | 2022-05-31 | 买方指定仓库地面交货 | 801004376 | 310010548900060
| 网络机考教室 | 技改 | 锡林郭勒超高压供电局 | 锡超2021年生产技改非预计划-培训仿真教室、机考网络教室新建工程 | 通信设备 | 无线系统主机 | 无线系统主机,双通道无线系统主机 | 台 | 2 |  | 12600 |  | 2022-05-31 | 买方指定仓库地面交货 | 801004377 | 310010548900070
| 网络机考教室 | 技改 | 锡林郭勒超高压供电局 | 锡超2021年生产技改非预计划-培训仿真教室、机考网络教室新建工程 | 通信设备 | 液晶拼接屏 | 液晶拼接屏 | 套 | 4 |  | 48750 |  | 2022-05-31 | 买方指定仓库地面交货 | 801001038 | 310010551400010
| 网络机考教室 | 技改 | 锡林郭勒超高压供电局 | 锡超2021年生产技改非预计划-培训仿真教室、机考网络教室新建工程 | 通信设备 | 大屏幕 | 大屏幕,55寸拼接屏 | 套 | 18 |  | 50000 |  | 2022-05-31 | 买方指定仓库地面交货 | 800992936 | 310010551400020
| 网络机考教室 | 技改 | 锡林郭勒超高压供电局 | 锡超2021年生产技改非预计划-培训仿真教室、机考网络教室新建工程 | 通信设备 | 台式计算机 | 台式计算机,台式电脑整机,高端 | 台 | 49 |  | 13000 |  | 2022-05-31 | 买方指定仓库地面交货 | 800992391 | 310010551500010
| 网络机考教室 | 技改 | 锡林郭勒超高压供电局 | 锡超2021年生产技改非预计划-培训仿真教室、机考网络教室新建工程 | 通信设备 | 台式计算机 | 台式计算机,台式电脑整机,中端 | 台 | 61 |  | 8000 |  | 2022-05-31 | 买方指定仓库地面交货 | 800992390 | 310010551500020
| 网络机考教室 | 技改 | 锡林郭勒超高压供电局 | 锡超2021年生产技改非预计划-培训仿真教室、机考网络教室新建工程 | 通信设备 | 台式计算机 | 台式计算机,台式电脑整机,中端 | 台 | 2 |  | 8000 |  | 2022-05-31 | 买方指定仓库地面交货 | 800992390 | 310010551500030
| 网络机考教室 | 技改 | 锡林郭勒超高压供电局 | 锡超2021年生产技改非预计划-培训仿真教室、机考网络教室新建工程 | 通信设备 | 电视机 | 电视机,65" | 台 | 4 |  | 10400 |  | 2022-05-31 | 买方指定仓库地面交货 | 800097992 | 310010551600010
| 网络机考教室 | 技改 | 锡林郭勒超高压供电局 | 锡超2021年生产技改非预计划-培训仿真教室、机考网络教室新建工程 | 通信设备 | 投影机 | 投影机 | 台 | 1 |  | 140400 |  | 2022-05-31 | 买方指定仓库地面交货 | 801001037 | 310010551600020
| 网络机考教室 | 技改 | 锡林郭勒超高压供电局 | 锡超2021年生产技改非预计划-培训仿真教室、机考网络教室新建工程 | 通信设备 | 液晶翻转架 | 液晶翻转架,液晶翻转架 | 套 | 4 |  | 7800 |  | 2022-05-31 | 买方指定仓库地面交货 | 801004378 | 310010551600030
| 网络机考教室 | 技改 | 锡林郭勒超高压供电局 | 锡超2021年生产技改非预计划-培训仿真教室、机考网络教室新建工程 | 通信设备 | 液晶升降器 | 液晶升降器,液晶升降器 | 套 | 3 |  | 7800 |  | 2022-05-31 | 买方指定仓库地面交货 | 801004380 | 310010551600040
| 网络机考教室 | 技改 | 锡林郭勒超高压供电局 | 锡超2021年生产技改非预计划-培训仿真教室、机考网络教室新建工程 | 通信设备 | 液晶翻转器 | 液晶翻转器,液晶翻转器 | 套 | 156 |  | 7800 |  | 2022-05-31 | 买方指定仓库地面交货 | 801004379 | 310010551600050
| 网络机考教室 | 技改 | 锡林郭勒超高压供电局 | 锡超2021年生产技改非预计划-培训仿真教室、机考网络教室新建工程 | 通信设备 | 无线投屏主机 | 无线投屏主机,无线投屏主机 | 台 | 2 |  | 8000 |  | 2022-05-31 | 买方指定仓库地面交货 | 801004609 | 310010551600060
| 网络机考教室 | 技改 | 锡林郭勒超高压供电局 | 锡超2021年生产技改非预计划-培训仿真教室、机考网络教室新建工程 | 通信设备 | 多屏控制器 | 多屏控制器,多屏控制器 | 台 | 1 |  | 105000 |  | 2022-05-31 | 买方指定仓库地面交货 | 801004384 | 310010551600070
| 网络机考教室 | 技改 | 锡林郭勒超高压供电局 | 锡超2021年生产技改非预计划-培训仿真教室、机考网络教室新建工程 | 通信设备 | 投影机固定吊架 | 投影机固定吊架,1.5米 | 只 | 1 |  | 1560 |  | 2022-05-31 | 买方指定仓库地面交货 | 801004382 | 310010551600080
| 网络机考教室 | 技改 | 锡林郭勒超高压供电局 | 锡超2021年生产技改非预计划-培训仿真教室、机考网络教室新建工程 | 通信设备 | 投影幕150吋 | 投影幕150吋,投影幕150吋 | 块 | 1 |  | 7470 |  | 2022-05-31 | 买方指定仓库地面交货 | 801004383 | 310010551600090
| 网络机考教室 | 技改 | 锡林郭勒超高压供电局 | 锡超2021年生产技改非预计划-培训仿真教室、机考网络教室新建工程 | 通信设备 | 网络摄像机 | 网络摄像机 | 台 | 10 |  | 4000 |  | 2022-05-31 | 买方指定仓库地面交货 | 800997387 | 310010551700010
| 网络机考教室 | 技改 | 锡林郭勒超高压供电局 | 锡超2021年生产技改非预计划-培训仿真教室、机考网络教室新建工程 | 通信设备 | 摄像机 | 摄像机,硬盘录像机 | 套 | 1 |  | 12000 |  | 2022-05-31 | 买方指定仓库地面交货 | 800994863 | 310010551700020
| 网络机考教室 | 技改 | 锡林郭勒超高压供电局 | 锡超2021年生产技改非预计划-培训仿真教室、机考网络教室新建工程 | 通信设备 | 光纤交换机 | 光纤交换机,支持,48,48 | 台 | 5 |  | 8250 |  | 2022-05-31 | 买方指定仓库地面交货 | 800015967 | 310010551700030
| 网络机考教室 | 技改 | 锡林郭勒超高压供电局 | 锡超2021年生产技改非预计划-培训仿真教室、机考网络教室新建工程 | 通信设备 | 汇聚交换机 | 汇聚交换机,机架式 | 台 | 2 |  | 15000 |  | 2022-05-31 | 买方指定仓库地面交货 | 801003175 | 310010551700040
| 网络机考教室 | 技改 | 锡林郭勒超高压供电局 | 锡超2021年生产技改非预计划-培训仿真教室、机考网络教室新建工程 | 通信设备 | DVI分配器 | DVI分配器,一进四出DVI分配器 | 台 | 2 |  | 900 |  | 2022-05-31 | 买方指定仓库地面交货 | 801004385 | 310010551700050
| 网络机考教室 | 技改 | 锡林郭勒超高压供电局 | 锡超2021年生产技改非预计划-培训仿真教室、机考网络教室新建工程 | 通信设备 | 还原卡 | 还原卡,系统还原卡 | 套 | 110 |  | 600 |  | 2022-05-31 | 买方指定仓库地面交货 | 801004386 | 310010551700060
| 网络机考教室 | 技改 | 锡林郭勒超高压供电局 | 锡超2021年生产技改非预计划-培训仿真教室、机考网络教室新建工程 | 通信设备 | 触摸屏 | 触摸屏 | 个 | 2 |  | 20000 |  | 2022-05-31 | 买方指定仓库地面交货 | 800992339 | 310010551800010
| 网络机考教室 | 技改 | 锡林郭勒超高压供电局 | 锡超2021年生产技改非预计划-培训仿真教室、机考网络教室新建工程 | 通信设备 | 合并式中央控制器 | 合并式中央控制器,合并式中央控制器 | 台 | 2 |  | 32000 |  | 2022-05-31 | 买方指定仓库地面交货 | 801004387 | 310010551800020
| 网络机考教室 | 技改 | 锡林郭勒超高压供电局 | 锡超2021年生产技改非预计划-培训仿真教室、机考网络教室新建工程 | 通信设备 | 控制程序软件 | 控制程序软件,控制程序软件 | 套 | 2 |  | 12000 |  | 2022-05-31 | 买方指定仓库地面交货 | 801004388 | 310010551800030
| 网络机考教室 | 技改 | 锡林郭勒超高压供电局 | 锡超2021年生产技改非预计划-培训仿真教室、机考网络教室新建工程 | 通信设备 | 8路继电器 | 8路继电器,继电器 | 台 | 2 |  | 5000 |  | 2022-05-31 | 买方指定仓库地面交货 | 801004389 | 310010551800040
| 网络机考教室 | 技改 | 锡林郭勒超高压供电局 | 锡超2021年生产技改非预计划-培训仿真教室、机考网络教室新建工程 | 通信设备 | 无线路由 | 无线路由,无线路由器 | 台 | 2 |  | 2000 |  | 2022-05-31 | 买方指定仓库地面交货 | 801004390 | 310010551800050
| 网络机考教室 | 技改 | 锡林郭勒超高压供电局 | 锡超2021年生产技改非预计划-培训仿真教室、机考网络教室新建工程 | 通信设备 | 变电站培训仿真系统 | 变电站培训仿真系统,AC500kV | 套 | 1 |  | 845000 |  | 2022-05-31 | 买方指定仓库地面交货 | 800016543 | 310010551900010
| 网络机考教室 | 技改 | 锡林郭勒超高压供电局 | 锡超2021年生产技改非预计划-培训仿真教室、机考网络教室新建工程 | 通信设备 | 台式工作站 | 服务器/工作站 | 台 | 1 |  | 60000 |  | 2022-05-31 | 买方指定仓库地面交货 | 800096360 | 310010551900020
| 网络机考教室 | 技改 | 锡林郭勒超高压供电局 | 锡超2021年生产技改非预计划-培训仿真教室、机考网络教室新建工程 | 通信设备 | 教学系统 | 教学系统,教员管理系统 | 套 | 1 |  | 150000 |  | 2022-05-31 | 买方指定仓库地面交货 | 801004391 | 310010551900030
| 网络机考教室 | 技改 | 锡林郭勒超高压供电局 | 锡超2021年生产技改非预计划-培训仿真教室、机考网络教室新建工程 | 通信设备 | 理论考试系统 | 理论考试系统,理论考试系统 | 套 | 1 |  | 150000 |  | 2022-05-31 | 买方指定仓库地面交货 | 801004392 | 310010551900040
| 网络机考教室 | 技改 | 锡林郭勒超高压供电局 | 锡超2021年生产技改非预计划-培训仿真教室、机考网络教室新建工程 | 通信设备 | 软件管理系统 | 软件管理系统,电子教室软件管理系统 | 套 | 1 |  | 260000 |  | 2022-05-31 | 买方指定仓库地面交货 | 801004393 | 310010551900050
| 网络机考教室 | 技改 | 锡林郭勒超高压供电局 | 锡超2021年生产技改非预计划-培训仿真教室、机考网络教室新建工程 | 通信设备 | 机柜 | 机柜,800mm,2200mm,600mm | 套 | 3 |  | 5000 |  | 2022-05-31 | 买方指定仓库地面交货 | 800096919 | 310010552000010
| 网络机考教室 | 技改 | 锡林郭勒超高压供电局 | 锡超2021年生产技改非预计划-培训仿真教室、机考网络教室新建工程 | 通信设备 | 网络配线架 | 网络配线架,48口 | 套 | 4 |  | 2000 |  | 2022-05-31 | 买方指定仓库地面交货 | 800017583 | 310010552000020
| 网络机考教室 | 技改 | 锡林郭勒超高压供电局 | 锡超2021年生产技改非预计划-培训仿真教室、机考网络教室新建工程 | 通信设备 | 光纤配线架(ODF) | 光纤配线架(ODF),24芯 | 套 | 2 |  | 3200 |  | 2022-05-31 | 买方指定仓库地面交货 | 800999287 | 310010552000030
| 网络机考教室 | 技改 | 锡林郭勒超高压供电局 | 锡超2021年生产技改非预计划-培训仿真教室、机考网络教室新建工程 | 通信设备 | PDU | PDU,8*16A | 套 | 10 |  | 2200 |  | 2022-05-31 | 买方指定仓库地面交货 | 801002324 | 310010552000040
| 网络机考教室 | 技改 | 锡林郭勒超高压供电局 | 锡超2021年生产技改非预计划-培训仿真教室、机考网络教室新建工程 | 通信设备 | 铜排 | 铜排,T3Y,40×4 | 千克 | 200 |  | 55 |  | 2022-05-31 | 买方指定仓库地面交货 | 800995555 | 310010552000050
| 网络机考教室 | 技改 | 锡林郭勒超高压供电局 | 锡超2021年生产技改非预计划-培训仿真教室、机考网络教室新建工程 | 通信设备 | 线管线槽 | 线管线槽,金属布线槽（200MM*100MM） | 米 | 600 |  | 350.84 |  | 2022-05-31 | 买方指定仓库地面交货 | 801004403 | 310010552000070
| 网络机考教室 | 技改 | 锡林郭勒超高压供电局 | 锡超2021年生产技改非预计划-培训仿真教室、机考网络教室新建工程 | 通信设备 | 线管线槽 | 线管线槽,金属穿线管（JDG25） | 米 | 300 |  | 256.41 |  | 2022-05-31 | 买方指定仓库地面交货 | 801004402 | 310010552000130
12 | 锡超调度大楼智能楼宇系统 | 技改 | 锡林郭勒超高压供电局 | 锡超2021年生产技改非预计划-生产调度楼智能化楼宇建设工程 | 通信设备 | 编码手动按扭 | 编码手动按扭,编码手动按扭 | 个 | 1 | 1.投标人提供所投产品(核心交换机、音频处理器、液晶拼接屏、LED大屏幕、服务器)经第三方权威检测机构（国家认证认可监督管理委员会/省级质量技术监督部门认证或经中国合格评定国家认可委员会认可）出具的型式试验报告或检验报告。【提供产品型式试验报告或检验报告】 2投标人需提供所投产品（液晶拼接屏、LED大屏幕、服务器）制造厂商针对本项目出具的有效的授权书及售后服务承诺函； 3.提供投标人的ISO27001信息安全管理体系认证证书。 4.投标人需提供所投产品（自控集成软件类和集成管理平台类）软件著作权证书； 5.投标人需提供近三年（自招标文件发售之日起前三年）楼宇智能化系统类项目销售业绩，业绩应包含会议系统类、大屏幕系统类、一卡通系统类、视频监控系统类、入侵报警系统类、公共广播系统类、信息发布系统类、无线对讲系统类、楼宇自控系统类、智能化集成管理系统类中至少六项，合同设备清单若未按系统区分需另附说明自行区分；（提供加盖公章的合同扫描件及与合同配套的发票扫描件） 6.所投产品（液晶拼接屏、LED大屏幕系统、服务器、核心交换机）近三年（自招标文件发售之日起前三年）有销售业绩即可；（提供加盖公章的合同扫描件及与合同配套的发票扫描件） 7.投标人实收资本不少于5000万元【提供经有资质的中介机构（会计师事务所或审计机构）出具的2020年度审计报告（现金流量表、资产负债表、利润表）为准（如未完成2020年度财务与审计工作，可向前递推一年】； 8.接受代理商投标，同一制造商只能授权一家代理商参与投标。 | 590 | 1139.9777 | 2022-04-29 | 买方指定仓库地面交货 | 801004408 | 310010557800050
| 智能楼宇 | 技改 | 锡林郭勒超高压供电局 | 锡超2021年生产技改非预计划-生产调度楼智能化楼宇建设工程 | 通信设备 | 智能中文火灾报警控制器 | 智能中文火灾报警控制器,智能中文火灾报警控制器 | 台 | 1 |  | 37000 |  | 2022-04-29 | 买方指定仓库地面交货 | 801004409 | 310010557800060
| 智能楼宇 | 技改 | 锡林郭勒超高压供电局 | 锡超2021年生产技改非预计划-生产调度楼智能化楼宇建设工程 | 通信设备 | 联动备用电源 | 联动备用电源,联动备用电源 | 组 | 1 |  | 1800 |  | 2022-04-29 | 买方指定仓库地面交货 | 801004410 | 310010557800070
| 智能楼宇 | 技改 | 锡林郭勒超高压供电局 | 锡超2021年生产技改非预计划-生产调度楼智能化楼宇建设工程 | 通信设备 | 总线制气体灭火驱动器 | 总线制气体灭火驱动器 | 台 | 1 |  | 16900 |  | 2022-04-29 | 买方指定仓库地面交货 | 801004412 | 310010557800080
| 智能楼宇 | 技改 | 锡林郭勒超高压供电局 | 锡超2021年生产技改非预计划-生产调度楼智能化楼宇建设工程 | 通信设备 | 现场紧急启动/停止按扭 | 现场紧急启动/停止按扭 | 只 | 1 |  | 930 |  | 2022-04-29 | 买方指定仓库地面交货 | 801004411 | 310010557800090
| 智能楼宇 | 技改 | 锡林郭勒超高压供电局 | 锡超2021年生产技改非预计划-生产调度楼智能化楼宇建设工程 | 通信设备 | 气体放气指示灯 | 气体放气指示灯 | 个 | 1 |  | 1350 |  | 2022-04-29 | 买方指定仓库地面交货 | 801004413 | 310010557800100
| 智能楼宇 | 技改 | 锡林郭勒超高压供电局 | 锡超2021年生产技改非预计划-生产调度楼智能化楼宇建设工程 | 通信设备 | 端子箱 | 端子箱 | 个 | 1 |  | 1000 |  | 2022-04-29 | 买方指定仓库地面交货 | 800016537 | 310010557800110
| 智能楼宇 | 技改 | 锡林郭勒超高压供电局 | 锡超2021年生产技改非预计划-生产调度楼智能化楼宇建设工程 | 通信设备 | 电子编码器 | 电子编码器 | 只 | 1 |  | 2700 |  | 2022-04-29 | 买方指定仓库地面交货 | 801004414 | 310010557800120
| 智能楼宇 | 技改 | 锡林郭勒超高压供电局 | 锡超2021年生产技改非预计划-生产调度楼智能化楼宇建设工程 | 通信设备 | 柜式无管网灭火装置 | 柜式无管网灭火装置 | 台 | 1 |  | 28400 |  | 2022-04-29 | 买方指定仓库地面交货 | 801004415 | 310010557800130
| 智能楼宇 | 技改 | 锡林郭勒超高压供电局 | 锡超2021年生产技改非预计划-生产调度楼智能化楼宇建设工程 | 通信设备 | 工业空调制冷量40KW | 工业空调制冷量40KW | 个 | 1 |  | 248000 |  | 2022-04-29 | 买方指定仓库地面交货 | 801004859 | 310010557800140
| 智能楼宇 | 技改 | 锡林郭勒超高压供电局 | 锡超2021年生产技改非预计划-生产调度楼智能化楼宇建设工程 | 通信设备 | 48芯ODF | 48芯ODF | 个 | 2 |  | 2000 |  | 2022-04-29 | 买方指定仓库地面交货 | 801005498 | 310010557800150
| 智能楼宇 | 技改 | 锡林郭勒超高压供电局 | 锡超2021年生产技改非预计划-生产调度楼智能化楼宇建设工程 | 通信设备 | 4位操作台 | 4位操作台 | 套 | 1 |  | 30000 |  | 2022-04-29 | 买方指定仓库地面交货 | 801005500 | 310010557800160
| 智能楼宇 | 技改 | 锡林郭勒超高压供电局 | 锡超2021年生产技改非预计划-生产调度楼智能化楼宇建设工程 | 通信设备 | 24口网络配线架 | 24口网络配线架 | 个 | 14 |  | 1200 |  | 2022-04-29 | 买方指定仓库地面交货 | 801005501 | 310010557800170
| 智能楼宇 | 技改 | 锡林郭勒超高压供电局 | 锡超2021年生产技改非预计划-生产调度楼智能化楼宇建设工程 | 通信设备 | 信息发布管理工作站 | 信息发布管理工作站,信息发布管理工作站 | 台 | 1 |  | 7000 |  | 2022-04-29 | 买方指定仓库地面交货 | 801004653 | 310010570300030
| 智能楼宇 | 技改 | 锡林郭勒超高压供电局 | 锡超2021年生产技改非预计划-生产调度楼智能化楼宇建设工程 | 通信设备 | 编码器 | 编码器,编码器 | 台 | 1 |  | 12350 |  | 2022-04-29 | 买方指定仓库地面交货 | 801004654 | 310010570300040
| 智能楼宇 | 技改 | 锡林郭勒超高压供电局 | 锡超2021年生产技改非预计划-生产调度楼智能化楼宇建设工程 | 通信设备 | 网络液晶一体机 | 网络液晶一体机,32寸，含支架 | 台 | 40 |  | 7800 |  | 2022-04-29 | 买方指定仓库地面交货 | 801004655 | 310010570300050
| 智能楼宇 | 技改 | 锡林郭勒超高压供电局 | 锡超2021年生产技改非预计划-生产调度楼智能化楼宇建设工程 | 通信设备 | 网络液晶一体机 | 网络液晶一体机,55寸，含支架 | 台 | 15 |  | 11000 |  | 2022-04-29 | 买方指定仓库地面交货 | 801004656 | 310010570300060
| 智能楼宇 | 技改 | 锡林郭勒超高压供电局 | 锡超2021年生产技改非预计划-生产调度楼智能化楼宇建设工程 | 通信设备 | 多媒体广告机 | 多媒体广告机,55寸,触控 | 台 | 1 |  | 18980 |  | 2022-04-29 | 买方指定仓库地面交货 | 801004658 | 310010570300070
| 智能楼宇 | 技改 | 锡林郭勒超高压供电局 | 锡超2021年生产技改非预计划-生产调度楼智能化楼宇建设工程 | 通信设备 | 多媒体播控终端 | 多媒体播控终端,多媒体播控终端 | 台 | 8 |  | 4160 |  | 2022-04-29 | 买方指定仓库地面交货 | 801004659 | 310010570300080
| 智能楼宇 | 技改 | 锡林郭勒超高压供电局 | 锡超2021年生产技改非预计划-生产调度楼智能化楼宇建设工程 | 通信设备 | 网络一体机 | 网络一体机,55寸,落地式 | 台 | 1 |  | 15340 |  | 2022-04-29 | 买方指定仓库地面交货 | 801004657 | 310010570300090
| 智能楼宇 | 技改 | 锡林郭勒超高压供电局 | 锡超2021年生产技改非预计划-生产调度楼智能化楼宇建设工程 | 通信设备 | 数字线路段光端对测中继站 | 数字线路段光端对测中继站 | 台 | 2 |  | 24570 |  | 2022-04-29 | 买方指定仓库地面交货 | 801004643 | 310010570400010
| 智能楼宇 | 技改 | 锡林郭勒超高压供电局 | 锡超2021年生产技改非预计划-生产调度楼智能化楼宇建设工程 | 通信设备 | 带通双工器 | 带通双工器 | 台 | 1 |  | 24570 |  | 2022-04-29 | 买方指定仓库地面交货 | 801004644 | 310010570400020
| 智能楼宇 | 技改 | 锡林郭勒超高压供电局 | 锡超2021年生产技改非预计划-生产调度楼智能化楼宇建设工程 | 通信设备 | 近端机 | 近端机 | 台 | 1 |  | 8740 |  | 2022-04-29 | 买方指定仓库地面交货 | 801004645 | 310010570400030
| 智能楼宇 | 技改 | 锡林郭勒超高压供电局 | 锡超2021年生产技改非预计划-生产调度楼智能化楼宇建设工程 | 通信设备 | 远端机 | 远端机 | 台 | 2 |  | 22750 |  | 2022-04-29 | 买方指定仓库地面交货 | 801004646 | 310010570400040
| 智能楼宇 | 技改 | 锡林郭勒超高压供电局 | 锡超2021年生产技改非预计划-生产调度楼智能化楼宇建设工程 | 通信设备 | 无源光网络设备安装调测光合路器 | 无源光网络设备安装调测光合路器 | 台 | 1 |  | 6160 |  | 2022-04-29 | 买方指定仓库地面交货 | 801004647 | 310010570400050
| 智能楼宇 | 技改 | 锡林郭勒超高压供电局 | 锡超2021年生产技改非预计划-生产调度楼智能化楼宇建设工程 | 通信设备 | 无源光网络设备安装调测光分路器 | 无源光网络设备安装调测光分路器 | 台 | 1 |  | 3360 |  | 2022-04-29 | 买方指定仓库地面交货 | 801004648 | 310010570400060
| 智能楼宇 | 技改 | 锡林郭勒超高压供电局 | 锡超2021年生产技改非预计划-生产调度楼智能化楼宇建设工程 | 通信设备 | 干线放大器 | 干线放大器 | 台 | 1 |  | 8970 |  | 2022-04-29 | 买方指定仓库地面交货 | 801004649 | 310010570400070
| 智能楼宇 | 技改 | 锡林郭勒超高压供电局 | 锡超2021年生产技改非预计划-生产调度楼智能化楼宇建设工程 | 通信设备 | 耦合器 | 耦合器 | 个 | 9 |  | 169 |  | 2022-04-29 | 买方指定仓库地面交货 | 801004583 | 310010570400080
| 智能楼宇 | 技改 | 锡林郭勒超高压供电局 | 锡超2021年生产技改非预计划-生产调度楼智能化楼宇建设工程 | 通信设备 | 功分器 | 功分器 | 个 | 4 |  | 169 |  | 2022-04-29 | 买方指定仓库地面交货 | 801004650 | 310010570400090
| 智能楼宇 | 技改 | 锡林郭勒超高压供电局 | 锡超2021年生产技改非预计划-生产调度楼智能化楼宇建设工程 | 通信设备 | 楼宇自控软件系统 | 楼宇自控软件系统 | 套 | 1 |  | 298000 |  | 2022-04-29 | 买方指定仓库地面交货 | 801004624 | 310010570500010
| 智能楼宇 | 技改 | 锡林郭勒超高压供电局 | 锡超2021年生产技改非预计划-生产调度楼智能化楼宇建设工程 | 通信设备 | 楼控服务器 | 楼控服务器 | 台 | 1 |  | 39000 |  | 2022-04-29 | 买方指定仓库地面交货 | 801004625 | 310010570500020
| 智能楼宇 | 技改 | 锡林郭勒超高压供电局 | 锡超2021年生产技改非预计划-生产调度楼智能化楼宇建设工程 | 通信设备 | 楼控管理工作站 | 楼控管理工作站 | 台 | 1 |  | 7000 |  | 2022-04-29 | 买方指定仓库地面交货 | 801004626 | 310010570500030
| 智能楼宇 | 技改 | 锡林郭勒超高压供电局 | 锡超2021年生产技改非预计划-生产调度楼智能化楼宇建设工程 | 通信设备 | 标准网络控制器 | 标准网络控制器 | 台 | 1 |  | 34000 |  | 2022-04-29 | 买方指定仓库地面交货 | 801004627 | 310010570500040
| 智能楼宇 | 技改 | 锡林郭勒超高压供电局 | 锡超2021年生产技改非预计划-生产调度楼智能化楼宇建设工程 | 通信设备 | 内存扩展 | 内存扩展 | 套 | 1 |  | 7000 |  | 2022-04-29 | 买方指定仓库地面交货 | 801004628 | 310010570500050
| 智能楼宇 | 技改 | 锡林郭勒超高压供电局 | 锡超2021年生产技改非预计划-生产调度楼智能化楼宇建设工程 | 通信设备 | 台式工作站配件 | RS485通讯卡 | 个 | 1 |  | 3000 |  | 2022-04-29 | 买方指定仓库地面交货 | 800071441 | 310010570500060
| 智能楼宇 | 技改 | 锡林郭勒超高压供电局 | 锡超2021年生产技改非预计划-生产调度楼智能化楼宇建设工程 | 通信设备 | 嵌入式WEB编程工具 | 嵌入式WEB编程工具 | 套 | 2 |  | 2700 |  | 2022-04-29 | 买方指定仓库地面交货 | 801004630 | 310010570500070
| 智能楼宇 | 技改 | 锡林郭勒超高压供电局 | 锡超2021年生产技改非预计划-生产调度楼智能化楼宇建设工程 | 通信设备 | 网络控制器箱体 | 网络控制器箱体 | 个 | 1 |  | 1600 |  | 2022-04-29 | 买方指定仓库地面交货 | 801004631 | 310010570500080
| 智能楼宇 | 技改 | 锡林郭勒超高压供电局 | 锡超2021年生产技改非预计划-生产调度楼智能化楼宇建设工程 | 通信设备 | DDC控制器 | DDC控制器 | 台 | 2 |  | 4100 |  | 2022-04-29 | 买方指定仓库地面交货 | 801004632 | 310010570500090
| 智能楼宇 | 技改 | 锡林郭勒超高压供电局 | 锡超2021年生产技改非预计划-生产调度楼智能化楼宇建设工程 | 通信设备 | DDC控制器（可扩展） | DDC控制器（可扩展） | 台 | 11 |  | 6000 |  | 2022-04-29 | 买方指定仓库地面交货 | 801004633 | 310010570500100
| 智能楼宇 | 技改 | 锡林郭勒超高压供电局 | 锡超2021年生产技改非预计划-生产调度楼智能化楼宇建设工程 | 通信设备 | DDC控制器SIO模块（12U | DDC控制器SIO模块（12U | 台 | 10 |  | 1900 |  | 2022-04-29 | 买方指定仓库地面交货 | 801004634 | 310010570500110
| 智能楼宇 | 技改 | 锡林郭勒超高压供电局 | 锡超2021年生产技改非预计划-生产调度楼智能化楼宇建设工程 | 通信设备 | 风压差开关 | 风压差开关 | 个 | 19 |  | 410 |  | 2022-04-29 | 买方指定仓库地面交货 | 801004635 | 310010570500120
| 智能楼宇 | 技改 | 锡林郭勒超高压供电局 | 锡超2021年生产技改非预计划-生产调度楼智能化楼宇建设工程 | 通信设备 | 风道温湿度传感器 | 风道温湿度传感器 | 个 | 4 |  | 1600 |  | 2022-04-29 | 买方指定仓库地面交货 | 801004636 | 310010570500130
| 智能楼宇 | 技改 | 锡林郭勒超高压供电局 | 锡超2021年生产技改非预计划-生产调度楼智能化楼宇建设工程 | 通信设备 | 防冻开关 | 防冻开关 | 个 | 4 |  | 1300 |  | 2022-04-29 | 买方指定仓库地面交货 | 801004637 | 310010570500140
| 智能楼宇 | 技改 | 锡林郭勒超高压供电局 | 锡超2021年生产技改非预计划-生产调度楼智能化楼宇建设工程 | 通信设备 | CO传感器 | CO传感器 | 个 | 2 |  | 1800 |  | 2022-04-29 | 买方指定仓库地面交货 | 801004638 | 310010570500150
| 智能楼宇 | 技改 | 锡林郭勒超高压供电局 | 锡超2021年生产技改非预计划-生产调度楼智能化楼宇建设工程 | 通信设备 | 液位开关 | 液位开关 | 个 | 12 |  | 455 |  | 2022-04-29 | 买方指定仓库地面交货 | 801004639 | 310010570500160
| 智能楼宇 | 技改 | 锡林郭勒超高压供电局 | 锡超2021年生产技改非预计划-生产调度楼智能化楼宇建设工程 | 通信设备 | 开关型风阀执行器(10NM) | 开关型风阀执行器(10NM) | 个 | 4 |  | 1700 |  | 2022-04-29 | 买方指定仓库地面交货 | 801004640 | 310010570500170
| 智能楼宇 | 技改 | 锡林郭勒超高压供电局 | 锡超2021年生产技改非预计划-生产调度楼智能化楼宇建设工程 | 通信设备 | DDC控制箱小型 | DDC控制箱小型,含端子排100个/继电器3个 | 个 | 3 |  | 1900 |  | 2022-04-29 | 买方指定仓库地面交货 | 801004641 | 310010570500180
| 智能楼宇 | 技改 | 锡林郭勒超高压供电局 | 锡超2021年生产技改非预计划-生产调度楼智能化楼宇建设工程 | 通信设备 | DDC控制箱中型（含端子排2 | DDC控制箱中型（含端子排2,含端子排200个、继电器8个 | 个 | 10 |  | 3000 |  | 2022-04-29 | 买方指定仓库地面交货 | 801004642 | 310010570500190
| 智能楼宇 | 技改 | 锡林郭勒超高压供电局 | 锡超2021年生产技改非预计划-生产调度楼智能化楼宇建设工程 | 通信设备 | 控制器BACNETMS/TP驱 | 控制器BACNETMS/TP驱 | 套 | 1 |  | 4700 |  | 2022-04-29 | 买方指定仓库地面交货 | 801004629 | 310010570500200
| 智能楼宇 | 技改 | 锡林郭勒超高压供电局 | 锡超2021年生产技改非预计划-生产调度楼智能化楼宇建设工程 | 通信设备 | 智能照明控制软件 | 智能照明控制软件 | 套 | 1 |  | 180000 |  | 2022-04-29 | 买方指定仓库地面交货 | 801004437 | 310010570600010
| 智能楼宇 | 技改 | 锡林郭勒超高压供电局 | 锡超2021年生产技改非预计划-生产调度楼智能化楼宇建设工程 | 通信设备 | 照明控制授权 | 照明控制授权 | 套 | 2 |  | 22000 |  | 2022-04-29 | 买方指定仓库地面交货 | 801004439 | 310010570600020
| 智能楼宇 | 技改 | 锡林郭勒超高压供电局 | 锡超2021年生产技改非预计划-生产调度楼智能化楼宇建设工程 | 通信设备 | 窗帘控制授权 | 窗帘控制授权 | 套 | 1 |  | 35000 |  | 2022-04-29 | 买方指定仓库地面交货 | 801004441 | 310010570600030
| 智能楼宇 | 技改 | 锡林郭勒超高压供电局 | 锡超2021年生产技改非预计划-生产调度楼智能化楼宇建设工程 | 通信设备 | 照明遮阳系统服务器 | 照明遮阳系统服务器 | 台 | 1 |  | 39000 |  | 2022-04-29 | 买方指定仓库地面交货 | 801004443 | 310010570600040
| 智能楼宇 | 技改 | 锡林郭勒超高压供电局 | 锡超2021年生产技改非预计划-生产调度楼智能化楼宇建设工程 | 通信设备 | 照明遮阳管理工作站 | 照明遮阳管理工作站 | 台 | 1 |  | 7000 |  | 2022-04-29 | 买方指定仓库地面交货 | 801004445 | 310010570600050
| 智能楼宇 | 技改 | 锡林郭勒超高压供电局 | 锡超2021年生产技改非预计划-生产调度楼智能化楼宇建设工程 | 通信设备 | 灯控系统处理 | 灯控系统处理 | 台 | 3 |  | 43000 |  | 2022-04-29 | 买方指定仓库地面交货 | 801004447 | 310010570600060
| 智能楼宇 | 技改 | 锡林郭勒超高压供电局 | 锡超2021年生产技改非预计划-生产调度楼智能化楼宇建设工程 | 通信设备 | 4回路开关模块 | 4回路开关模块 | 个 | 61 |  | 5000 |  | 2022-04-29 | 买方指定仓库地面交货 | 801004449 | 310010570600070
| 智能楼宇 | 技改 | 锡林郭勒超高压供电局 | 锡超2021年生产技改非预计划-生产调度楼智能化楼宇建设工程 | 通信设备 | 照明无线控制器 | 照明无线控制器 | 个 | 158 |  | 520 |  | 2022-04-29 | 买方指定仓库地面交货 | 801004451 | 310010570600080
| 智能楼宇 | 技改 | 锡林郭勒超高压供电局 | 锡超2021年生产技改非预计划-生产调度楼智能化楼宇建设工程 | 通信设备 | 窗帘无线控制器 | 窗帘无线控制器 | 个 | 10 |  | 660 |  | 2022-04-29 | 买方指定仓库地面交货 | 801004453 | 310010570600090
| 智能楼宇 | 技改 | 锡林郭勒超高压供电局 | 锡超2021年生产技改非预计划-生产调度楼智能化楼宇建设工程 | 通信设备 | 有线占空传感器 | 有线占空传感器 | 个 | 60 |  | 3250 |  | 2022-04-29 | 买方指定仓库地面交货 | 801004455 | 310010570600100
| 智能楼宇 | 技改 | 锡林郭勒超高压供电局 | 锡超2021年生产技改非预计划-生产调度楼智能化楼宇建设工程 | 通信设备 | 无线日光传感器 | 无线日光传感器 | 个 | 4 |  | 1800 |  | 2022-04-29 | 买方指定仓库地面交货 | 801004456 | 310010570600110
| 智能楼宇 | 技改 | 锡林郭勒超高压供电局 | 锡超2021年生产技改非预计划-生产调度楼智能化楼宇建设工程 | 通信设备 | 无线顶装占空传感器 | 无线顶装占空传感器 | 个 | 299 |  | 1365 |  | 2022-04-29 | 买方指定仓库地面交货 | 801004458 | 310010570600120
| 智能楼宇 | 技改 | 锡林郭勒超高压供电局 | 锡超2021年生产技改非预计划-生产调度楼智能化楼宇建设工程 | 通信设备 | 墙装型无线占空传感器 | 墙装型无线占空传感器 | 个 | 9 |  | 1365 |  | 2022-04-29 | 买方指定仓库地面交货 | 801004460 | 310010570600130
| 智能楼宇 | 技改 | 锡林郭勒超高压供电局 | 锡超2021年生产技改非预计划-生产调度楼智能化楼宇建设工程 | 通信设备 | 无线电源继电器16A | 无线电源继电器16A | 个 | 116 |  | 4980 |  | 2022-04-29 | 买方指定仓库地面交货 | 801004462 | 310010570600140
| 智能楼宇 | 技改 | 锡林郭勒超高压供电局 | 锡超2021年生产技改非预计划-生产调度楼智能化楼宇建设工程 | 通信设备 | 系统集成网关 | 系统集成网关 | 套 | 2 |  | 9350 |  | 2022-04-29 | 买方指定仓库地面交货 | 801004464 | 310010570600150
| 智能楼宇 | 技改 | 锡林郭勒超高压供电局 | 锡超2021年生产技改非预计划-生产调度楼智能化楼宇建设工程 | 通信设备 | 传感器电源 | 传感器电源 | 个 | 12 |  | 3250 |  | 2022-04-29 | 买方指定仓库地面交货 | 801004466 | 310010570600160
| 智能楼宇 | 技改 | 锡林郭勒超高压供电局 | 锡超2021年生产技改非预计划-生产调度楼智能化楼宇建设工程 | 通信设备 | 无线接收器（设备） | 无线接收器（设备） | 台 | 53 |  | 1800 |  | 2022-04-29 | 买方指定仓库地面交货 | 801005401 | 310010570600170
| 智能楼宇 | 技改 | 锡林郭勒超高压供电局 | 锡超2021年生产技改非预计划-生产调度楼智能化楼宇建设工程 | 通信设备 | 无线接收器（含4路有线） | 无线接收器（含4路有线） | 个 | 27 |  | 3000 |  | 2022-04-29 | 买方指定仓库地面交货 | 801005499 | 310010570600180
| 智能楼宇 | 技改 | 锡林郭勒超高压供电局 | 锡超2021年生产技改非预计划-生产调度楼智能化楼宇建设工程 | 通信设备 | 电源系统模块 | 电源系统模块 | 块 | 20 |  | 800 |  | 2022-04-29 | 买方指定仓库地面交货 | 801003005 | 310010570600190
| 智能楼宇 | 技改 | 锡林郭勒超高压供电局 | 锡超2021年生产技改非预计划-生产调度楼智能化楼宇建设工程 | 通信设备 | 集成管理基础平台 | 集成管理基础平台,集成管理基础平台 | 套 | 1 |  | 140800 |  | 2022-04-29 | 买方指定仓库地面交货 | 801004468 | 310010570700010
| 智能楼宇 | 技改 | 锡林郭勒超高压供电局 | 锡超2021年生产技改非预计划-生产调度楼智能化楼宇建设工程 | 通信设备 | 楼宇自控系统管理模块 | 楼宇自控系统管理模块,楼宇自控系统管理模块 | 个 | 1 |  | 65500 |  | 2022-04-29 | 买方指定仓库地面交货 | 801004472 | 310010570700020
| 智能楼宇 | 技改 | 锡林郭勒超高压供电局 | 锡超2021年生产技改非预计划-生产调度楼智能化楼宇建设工程 | 通信设备 | 智能照明系统管理模块 | 智能照明系统管理模块,智能照明系统管理模块 | 个 | 1 |  | 65500 |  | 2022-04-29 | 买方指定仓库地面交货 | 801004470 | 310010570700030
| 智能楼宇 | 技改 | 锡林郭勒超高压供电局 | 锡超2021年生产技改非预计划-生产调度楼智能化楼宇建设工程 | 通信设备 | 公共广播系统管理模块 | 公共广播系统管理模块,公共广播系统管理模块 | 个 | 1 |  | 65500 |  | 2022-04-29 | 买方指定仓库地面交货 | 801004474 | 310010570700040
| 智能楼宇 | 技改 | 锡林郭勒超高压供电局 | 锡超2021年生产技改非预计划-生产调度楼智能化楼宇建设工程 | 通信设备 | 安防综合管理系统管理模块 | 安防综合管理系统管理模块,安防综合管理系统管理模块 | 个 | 1 |  | 65500 |  | 2022-04-29 | 买方指定仓库地面交货 | 801004476 | 310010570700050
| 智能楼宇 | 技改 | 锡林郭勒超高压供电局 | 锡超2021年生产技改非预计划-生产调度楼智能化楼宇建设工程 | 通信设备 | 视频监控系统管理模块 | 视频监控系统管理模块,视频监控系统管理模块 | 个 | 1 |  | 65500 |  | 2022-04-29 | 买方指定仓库地面交货 | 801004478 | 310010570700060
| 智能楼宇 | 技改 | 锡林郭勒超高压供电局 | 锡超2021年生产技改非预计划-生产调度楼智能化楼宇建设工程 | 通信设备 | 入侵报警系统管理模块 | 入侵报警系统管理模块,入侵报警系统管理模块 | 个 | 1 |  | 65500 |  | 2022-04-29 | 买方指定仓库地面交货 | 801004480 | 310010570700070
| 智能楼宇 | 技改 | 锡林郭勒超高压供电局 | 锡超2021年生产技改非预计划-生产调度楼智能化楼宇建设工程 | 通信设备 | 一卡通系统管理模块 | 一卡通系统管理模块,一卡通系统管理模块 | 个 | 1 |  | 65500 |  | 2022-04-29 | 买方指定仓库地面交货 | 801004482 | 310010570700080
| 智能楼宇 | 技改 | 锡林郭勒超高压供电局 | 锡超2021年生产技改非预计划-生产调度楼智能化楼宇建设工程 | 通信设备 | 信息发布系统管理模块 | 信息发布系统管理模块,信息发布系统管理模块 | 个 | 1 |  | 65500 |  | 2022-04-29 | 买方指定仓库地面交货 | 801004483 | 310010570700090
| 智能楼宇 | 技改 | 锡林郭勒超高压供电局 | 锡超2021年生产技改非预计划-生产调度楼智能化楼宇建设工程 | 通信设备 | 数据库服务器 | 数据库服务器,数据库服务器 | 台 | 1 |  | 35000 |  | 2022-04-29 | 买方指定仓库地面交货 | 801004484 | 310010570700100
| 智能楼宇 | 技改 | 锡林郭勒超高压供电局 | 锡超2021年生产技改非预计划-生产调度楼智能化楼宇建设工程 | 通信设备 | 应用服务器 | 应用服务器,应用服务器 | 台 | 2 |  | 30000 |  | 2022-04-29 | 买方指定仓库地面交货 | 801004485 | 310010570700110
| 智能楼宇 | 技改 | 锡林郭勒超高压供电局 | 锡超2021年生产技改非预计划-生产调度楼智能化楼宇建设工程 | 通信设备 | 数据缓存服务器 | 数据缓存服务器,数据缓存服务器 | 台 | 1 |  | 30000 |  | 2022-04-29 | 买方指定仓库地面交货 | 801004486 | 310010570700120
| 智能楼宇 | 技改 | 锡林郭勒超高压供电局 | 锡超2021年生产技改非预计划-生产调度楼智能化楼宇建设工程 | 通信设备 | 数据库软件 | 数据库软件 | 套 | 2 |  | 7800 |  | 2022-04-29 | 买方指定仓库地面交货 | 800991434 | 310010570700130
| 智能楼宇 | 技改 | 锡林郭勒超高压供电局 | 锡超2021年生产技改非预计划-生产调度楼智能化楼宇建设工程 | 通信设备 | 24口三层交换机 | 24口三层交换机,24口三层交换机 | 台 | 1 |  | 7000 |  | 2022-04-29 | 买方指定仓库地面交货 | 801004417 | 310010570700140
| 智能楼宇 | 技改 | 锡林郭勒超高压供电局 | 锡超2021年生产技改非预计划-生产调度楼智能化楼宇建设工程 | 通信设备 | 管理电脑 | 管理电脑 | 台 | 2 |  | 7000 |  | 2022-04-29 | 买方指定仓库地面交货 | 801004487 | 310010570700150
| 智能楼宇 | 技改 | 锡林郭勒超高压供电局 | 锡超2021年生产技改非预计划-生产调度楼智能化楼宇建设工程 | 通信设备 | 市电输入配电柜 | 市电输入配电柜 | 台 | 1 |  | 30000 |  | 2022-04-29 | 买方指定仓库地面交货 | 801004488 | 310010570700160
| 智能楼宇 | 技改 | 锡林郭勒超高压供电局 | 锡超2021年生产技改非预计划-生产调度楼智能化楼宇建设工程 | 通信设备 | 机柜 | 机柜,600mm,1200mm,2000mm | 套 | 8 |  | 4500 |  | 2022-04-29 | 买方指定仓库地面交货 | 800096686 | 310010570700170
| 智能楼宇 | 技改 | 锡林郭勒超高压供电局 | 锡超2021年生产技改非预计划-生产调度楼智能化楼宇建设工程 | 通信设备 | 机柜 | 机柜,800mm,2000mm,1200mm | 套 | 1 |  | 5000 |  | 2022-04-29 | 买方指定仓库地面交货 | 800096415 | 310010570700180
| 智能楼宇 | 技改 | 锡林郭勒超高压供电局 | 锡超2021年生产技改非预计划-生产调度楼智能化楼宇建设工程 | 通信设备 | 24口POE三层交换机 | 24口POE三层交换机 | 台 | 14 |  | 10000 |  | 2022-04-29 | 买方指定仓库地面交货 | 801004416 | 310010569500010
| 智能楼宇 | 技改 | 锡林郭勒超高压供电局 | 锡超2021年生产技改非预计划-生产调度楼智能化楼宇建设工程 | 通信设备 | 24口三层交换机 | 24口三层交换机,24口三层交换机 | 台 | 7 |  | 7000 |  | 2022-04-29 | 买方指定仓库地面交货 | 801004417 | 310010569500020
| 智能楼宇 | 技改 | 锡林郭勒超高压供电局 | 锡超2021年生产技改非预计划-生产调度楼智能化楼宇建设工程 | 通信设备 | 网孔智慧机柜 | 网孔智慧机柜 | 台 | 13 |  | 11000 |  | 2022-04-29 | 买方指定仓库地面交货 | 801004418 | 310010569500030
| 智能楼宇 | 技改 | 锡林郭勒超高压供电局 | 锡超2021年生产技改非预计划-生产调度楼智能化楼宇建设工程 | 通信设备 | ODF架 | ODF架 | 架 | 26 |  | 1100 |  | 2022-04-29 | 买方指定仓库地面交货 | 801004419 | 310010569500040
| 智能楼宇 | 技改 | 锡林郭勒超高压供电局 | 锡超2021年生产技改非预计划-生产调度楼智能化楼宇建设工程 | 通信设备 | 单模LC双工适配器 | 单模LC双工适配器 | 米 | 312 |  | 9 |  | 2022-04-29 | 买方指定仓库地面交货 | 801004421 | 310010569500050
| 智能楼宇 | 技改 | 锡林郭勒超高压供电局 | 锡超2021年生产技改非预计划-生产调度楼智能化楼宇建设工程 | 通信设备 | 监控主机 | 监控主机 | 套 | 1 |  | 20000 |  | 2022-04-29 | 买方指定仓库地面交货 | 801004422 | 310010569500060
| 智能楼宇 | 技改 | 锡林郭勒超高压供电局 | 锡超2021年生产技改非预计划-生产调度楼智能化楼宇建设工程 | 通信设备 | 三合一控制端 | 三合一控制端 | 套 | 1 |  | 8000 |  | 2022-04-29 | 买方指定仓库地面交货 | 801004423 | 310010569500070
| 智能楼宇 | 技改 | 锡林郭勒超高压供电局 | 锡超2021年生产技改非预计划-生产调度楼智能化楼宇建设工程 | 通信设备 | 集中管理认证软件 | 集中管理认证软件 | 套 | 1 |  | 30400 |  | 2022-04-29 | 买方指定仓库地面交货 | 801004424 | 310010569500080
| 智能楼宇 | 技改 | 锡林郭勒超高压供电局 | 锡超2021年生产技改非预计划-生产调度楼智能化楼宇建设工程 | 通信设备 | 用户动态口令认证系统，10用户 | 用户动态口令认证系统，10用户 | 套 | 1 |  | 11700 |  | 2022-04-29 | 买方指定仓库地面交货 | 801004425 | 310010569500090
| 智能楼宇 | 技改 | 锡林郭勒超高压供电局 | 锡超2021年生产技改非预计划-生产调度楼智能化楼宇建设工程 | 通信设备 | 核心交换机 | 核心交换机 | 台 | 1 |  | 120000 |  | 2022-04-29 | 买方指定仓库地面交货 | 801004858 | 310010569500100
| 智能楼宇 | 技改 | 锡林郭勒超高压供电局 | 锡超2021年生产技改非预计划-生产调度楼智能化楼宇建设工程 | 通信设备 | 24口网络配线架 | 24口网络配线架 | 个 | 21 |  | 1100 |  | 2022-04-29 | 买方指定仓库地面交货 | 801005501 | 310010569500110
| 智能楼宇 | 技改 | 锡林郭勒超高压供电局 | 锡超2021年生产技改非预计划-生产调度楼智能化楼宇建设工程 | 通信设备 | 扩声音箱 | 扩声音箱 | 只 | 2 |  | 8100 |  | 2022-04-29 | 买方指定仓库地面交货 | 801004597 | 310010569600010
| 智能楼宇 | 技改 | 锡林郭勒超高压供电局 | 锡超2021年生产技改非预计划-生产调度楼智能化楼宇建设工程 | 通信设备 | 扩声音箱功放 | 扩声音箱功放 | 只 | 1 |  | 8100 |  | 2022-04-29 | 买方指定仓库地面交货 | 801004598 | 310010569600020
| 智能楼宇 | 技改 | 锡林郭勒超高压供电局 | 锡超2021年生产技改非预计划-生产调度楼智能化楼宇建设工程 | 通信设备 | 吸顶音箱 | 吸顶音箱,吸顶音箱 | 只 | 8 |  | 1600 |  | 2022-04-29 | 买方指定仓库地面交货 | 801004373 | 310010569600030
| 智能楼宇 | 技改 | 锡林郭勒超高压供电局 | 锡超2021年生产技改非预计划-生产调度楼智能化楼宇建设工程 | 通信设备 | 吸顶音箱功放 | 吸顶音箱功放 | 只 | 1 |  | 7800 |  | 2022-04-29 | 买方指定仓库地面交货 | 801004599 | 310010569600040
| 智能楼宇 | 技改 | 锡林郭勒超高压供电局 | 锡超2021年生产技改非预计划-生产调度楼智能化楼宇建设工程 | 通信设备 | 音频处理器 | 音频处理器 | 台 | 1 |  | 23400 |  | 2022-04-29 | 买方指定仓库地面交货 | 801004517 | 310010569600050
| 智能楼宇 | 技改 | 锡林郭勒超高压供电局 | 锡超2021年生产技改非预计划-生产调度楼智能化楼宇建设工程 | 通信设备 | 8键预设选择控制面板 | 8键预设选择控制面板,8键预设选择控制面板 | 台 | 1 |  | 4400 |  | 2022-04-29 | 买方指定仓库地面交货 | 801004600 | 310010569600060
| 智能楼宇 | 技改 | 锡林郭勒超高压供电局 | 锡超2021年生产技改非预计划-生产调度楼智能化楼宇建设工程 | 通信设备 | 8通道无线系统接收机 | 8通道无线系统接收机,8通道无线系统接收机 | 台 | 1 |  | 62400 |  | 2022-04-29 | 买方指定仓库地面交货 | 801004601 | 310010569600070
| 智能楼宇 | 技改 | 锡林郭勒超高压供电局 | 锡超2021年生产技改非预计划-生产调度楼智能化楼宇建设工程 | 通信设备 | 无线鹅颈麦克风 | 无线鹅颈麦克风 | 支 | 8 |  | 8200 |  | 2022-04-29 | 买方指定仓库地面交货 | 801004602 | 310010569600080
| 智能楼宇 | 技改 | 锡林郭勒超高压供电局 | 锡超2021年生产技改非预计划-生产调度楼智能化楼宇建设工程 | 通信设备 | 手拉手会议话筒主机 | 手拉手会议话筒主机 | 台 | 1 |  | 20540 |  | 2022-04-29 | 买方指定仓库地面交货 | 801004603 | 310010569600090
| 智能楼宇 | 技改 | 锡林郭勒超高压供电局 | 锡超2021年生产技改非预计划-生产调度楼智能化楼宇建设工程 | 通信设备 | 会议话筒主席单元 | 会议话筒主席单元 | 台 | 2 |  | 4160 |  | 2022-04-29 | 买方指定仓库地面交货 | 801004604 | 310010569600100
| 智能楼宇 | 技改 | 锡林郭勒超高压供电局 | 锡超2021年生产技改非预计划-生产调度楼智能化楼宇建设工程 | 通信设备 | 会议话筒代表单元 | 会议话筒代表单元 | 只 | 10 |  | 3500 |  | 2022-04-29 | 买方指定仓库地面交货 | 801004605 | 310010569600110
| 智能楼宇 | 技改 | 锡林郭勒超高压供电局 | 锡超2021年生产技改非预计划-生产调度楼智能化楼宇建设工程 | 通信设备 | 话筒竿 | 话筒竿 | 只 | 12 |  | 1250 |  | 2022-04-29 | 买方指定仓库地面交货 | 801004606 | 310010569600120
| 智能楼宇 | 技改 | 锡林郭勒超高压供电局 | 锡超2021年生产技改非预计划-生产调度楼智能化楼宇建设工程 | 通信设备 | 无线投屏主机 | 无线投屏主机,无线投屏主机 | 台 | 1 |  | 5850 |  | 2022-04-29 | 买方指定仓库地面交货 | 801004609 | 310010569600130
| 智能楼宇 | 技改 | 锡林郭勒超高压供电局 | 锡超2021年生产技改非预计划-生产调度楼智能化楼宇建设工程 | 通信设备 | 投屏发射器 | 投屏发射器 | 台 | 1 |  | 3250 |  | 2022-04-29 | 买方指定仓库地面交货 | 801004610 | 310010569600140
| 智能楼宇 | 技改 | 锡林郭勒超高压供电局 | 锡超2021年生产技改非预计划-生产调度楼智能化楼宇建设工程 | 通信设备 | 信号发送单元 | 信号发送单元 | 套 | 2 |  | 5040 |  | 2022-04-29 | 买方指定仓库地面交货 | 801004611 | 310010569600150
| 智能楼宇 | 技改 | 锡林郭勒超高压供电局 | 锡超2021年生产技改非预计划-生产调度楼智能化楼宇建设工程 | 通信设备 | 控制电脑(I7;6G独显;4K | 控制电脑(I7;6G独显;4K | 台 | 1 |  | 12100 |  | 2022-04-29 | 买方指定仓库地面交货 | 801004616 | 310010569600160
| 智能楼宇 | 技改 | 锡林郭勒超高压供电局 | 锡超2021年生产技改非预计划-生产调度楼智能化楼宇建设工程 | 通信设备 | 超宽显示器 | 超宽显示器 | 台 | 1 |  | 3300 |  | 2022-04-29 | 买方指定仓库地面交货 | 801004612 | 310010569600170
| 智能楼宇 | 技改 | 锡林郭勒超高压供电局 | 锡超2021年生产技改非预计划-生产调度楼智能化楼宇建设工程 | 通信设备 | 多视频控制器 | 多视频控制器 | 台 | 1 |  | 42000 |  | 2022-04-29 | 买方指定仓库地面交货 | 801004613 | 310010569600180
| 智能楼宇 | 技改 | 锡林郭勒超高压供电局 | 锡超2021年生产技改非预计划-生产调度楼智能化楼宇建设工程 | 通信设备 | 配电柜 | 配电柜 | 套 | 1 |  | 6500 |  | 2022-04-29 | 买方指定仓库地面交货 | 801004514 | 310010569600190
| 智能楼宇 | 技改 | 锡林郭勒超高压供电局 | 锡超2021年生产技改非预计划-生产调度楼智能化楼宇建设工程 | 通信设备 | 升降显示器 | 升降显示器,21.5寸 | 台 | 22 |  | 7600 |  | 2022-04-29 | 买方指定仓库地面交货 | 801004614 | 310010569600200
| 智能楼宇 | 技改 | 锡林郭勒超高压供电局 | 锡超2021年生产技改非预计划-生产调度楼智能化楼宇建设工程 | 通信设备 | 分配器 | 分配器,1进8出 | 台 | 3 |  | 2990 |  | 2022-04-29 | 买方指定仓库地面交货 | 801004615 | 310010569600210
| 智能楼宇 | 技改 | 锡林郭勒超高压供电局 | 锡超2021年生产技改非预计划-生产调度楼智能化楼宇建设工程 | 通信设备 | 高清矩阵 | 高清矩阵,含输入输出板卡 | 台 | 1 |  | 99800 |  | 2022-04-29 | 买方指定仓库地面交货 | 801004617 | 310010569600220
| 智能楼宇 | 技改 | 锡林郭勒超高压供电局 | 锡超2021年生产技改非预计划-生产调度楼智能化楼宇建设工程 | 通信设备 | 监控摄像机 | 监控摄像机 | 台 | 1 |  | 5200 |  | 2022-04-29 | 买方指定仓库地面交货 | 801004618 | 310010569600230
| 智能楼宇 | 技改 | 锡林郭勒超高压供电局 | 锡超2021年生产技改非预计划-生产调度楼智能化楼宇建设工程 | 通信设备 | 合并式控制器 | 合并式控制器 | 台 | 1 |  | 12600 |  | 2022-04-29 | 买方指定仓库地面交货 | 801004619 | 310010569600240
| 智能楼宇 | 技改 | 锡林郭勒超高压供电局 | 锡超2021年生产技改非预计划-生产调度楼智能化楼宇建设工程 | 通信设备 | 触摸屏 | 触摸屏 | 个 | 1 |  | 14300 |  | 2022-04-29 | 买方指定仓库地面交货 | 800992339 | 310010569600250
| 智能楼宇 | 技改 | 锡林郭勒超高压供电局 | 锡超2021年生产技改非预计划-生产调度楼智能化楼宇建设工程 | 通信设备 | 多媒体集中控制系统软件 | 多媒体集中控制系统软件 | 套 | 1 |  | 6500 |  | 2022-04-29 | 买方指定仓库地面交货 | 801004620 | 310010569600260
| 智能楼宇 | 技改 | 锡林郭勒超高压供电局 | 锡超2021年生产技改非预计划-生产调度楼智能化楼宇建设工程 | 通信设备 | 无线路由 | 无线路由,无线路由器 | 台 | 1 |  | 390 |  | 2022-04-29 | 买方指定仓库地面交货 | 801004390 | 310010569600270
| 智能楼宇 | 技改 | 锡林郭勒超高压供电局 | 锡超2021年生产技改非预计划-生产调度楼智能化楼宇建设工程 | 通信设备 | 机柜 | 机柜,600mm,1000mm,600mm | 套 | 1 |  | 2860 |  | 2022-04-29 | 买方指定仓库地面交货 | 800096978 | 310010569600280
| 智能楼宇 | 技改 | 锡林郭勒超高压供电局 | 锡超2021年生产技改非预计划-生产调度楼智能化楼宇建设工程 | 通信设备 | 时序电源(8路) | 时序电源(8路) | 台 | 1 |  | 2000 |  | 2022-04-29 | 买方指定仓库地面交货 | 801004621 | 310010569600290
| 智能楼宇 | 技改 | 锡林郭勒超高压供电局 | 锡超2021年生产技改非预计划-生产调度楼智能化楼宇建设工程 | 通信设备 | LED全彩屏 | LED全彩屏 | 平方米 | 9.876 |  | 69000 |  | 2022-04-29 | 买方指定仓库地面交货 | 801004509 | 310010569600300
| 智能楼宇 | 技改 | 锡林郭勒超高压供电局 | 锡超2021年生产技改非预计划-生产调度楼智能化楼宇建设工程 | 通信设备 | 调音台 | 调音台,MC12C | 台 | 1 |  | 31200 |  | 2022-04-29 | 买方指定仓库地面交货 | 801004607 | 310010569600310
| 智能楼宇 | 技改 | 锡林郭勒超高压供电局 | 锡超2021年生产技改非预计划-生产调度楼智能化楼宇建设工程 | 通信设备 | 会议用平板 | 会议用平板 | 台 | 1 |  | 124000 |  | 2022-04-29 | 买方指定仓库地面交货 | 801004231 | 310010569600320
| 智能楼宇 | 技改 | 锡林郭勒超高压供电局 | 锡超2021年生产技改非预计划-生产调度楼智能化楼宇建设工程 | 通信设备 | 信号接收单元 | 信号接收单元 | 套 | 72 |  | 312 |  | 2022-04-29 | 买方指定仓库地面交货 | 801004853 | 310010569600330
| 智能楼宇 | 技改 | 锡林郭勒超高压供电局 | 锡超2021年生产技改非预计划-生产调度楼智能化楼宇建设工程 | 通信设备 | 视频拼接器 | 视频拼接器,8路,8路 | 台 | 1 |  | 39000 |  | 2022-04-29 | 买方指定仓库地面交货 | 801004499 | 310010569800010
| 智能楼宇 | 技改 | 锡林郭勒超高压供电局 | 锡超2021年生产技改非预计划-生产调度楼智能化楼宇建设工程 | 通信设备 | 发送盒 | 发送盒 | 套 | 2 |  | 5040 |  | 2022-04-29 | 买方指定仓库地面交货 | 801004510 | 310010569800020
| 智能楼宇 | 技改 | 锡林郭勒超高压供电局 | 锡超2021年生产技改非预计划-生产调度楼智能化楼宇建设工程 | 通信设备 | 接收卡 | 接收卡 | 套 | 95 |  | 312 |  | 2022-04-29 | 买方指定仓库地面交货 | 801004511 | 310010569800030
| 智能楼宇 | 技改 | 锡林郭勒超高压供电局 | 锡超2021年生产技改非预计划-生产调度楼智能化楼宇建设工程 | 通信设备 | 控制系统软件 | 控制系统软件 | 套 | 1 |  | 9800 |  | 2022-04-29 | 买方指定仓库地面交货 | 801004512 | 310010569800040
| 智能楼宇 | 技改 | 锡林郭勒超高压供电局 | 锡超2021年生产技改非预计划-生产调度楼智能化楼宇建设工程 | 通信设备 | 控制电脑 | 控制电脑,I7;2G独显;4K显示器 | 台 | 1 |  | 9600 |  | 2022-04-29 | 买方指定仓库地面交货 | 801004504 | 310010569800050
| 智能楼宇 | 技改 | 锡林郭勒超高压供电局 | 锡超2021年生产技改非预计划-生产调度楼智能化楼宇建设工程 | 通信设备 | 高频开关电源 | 高频开关电源 | 套 | 40 |  | 144 |  | 2022-04-29 | 买方指定仓库地面交货 | 801000508 | 310010569800060
| 智能楼宇 | 技改 | 锡林郭勒超高压供电局 | 锡超2021年生产技改非预计划-生产调度楼智能化楼宇建设工程 | 通信设备 | 配电柜 | 配电柜 | 套 | 1 |  | 6500 |  | 2022-04-29 | 买方指定仓库地面交货 | 801004514 | 310010569800070
| 智能楼宇 | 技改 | 锡林郭勒超高压供电局 | 锡超2021年生产技改非预计划-生产调度楼智能化楼宇建设工程 | 通信设备 | 无线手持话筒 | 无线手持话筒 | 只 | 2 |  | 6760 |  | 2022-04-29 | 买方指定仓库地面交货 | 801004507 | 310010569800080
| 智能楼宇 | 技改 | 锡林郭勒超高压供电局 | 锡超2021年生产技改非预计划-生产调度楼智能化楼宇建设工程 | 通信设备 | 主扩声音箱 | 主扩声音箱 | 台 | 2 |  | 8100 |  | 2022-04-29 | 买方指定仓库地面交货 | 801004515 | 310010569800090
| 智能楼宇 | 技改 | 锡林郭勒超高压供电局 | 锡超2021年生产技改非预计划-生产调度楼智能化楼宇建设工程 | 通信设备 | 有源低音音箱 | 有源低音音箱 | 台 | 1 |  | 69000 |  | 2022-04-29 | 买方指定仓库地面交货 | 801004516 | 310010569800100
| 智能楼宇 | 技改 | 锡林郭勒超高压供电局 | 锡超2021年生产技改非预计划-生产调度楼智能化楼宇建设工程 | 通信设备 | 音频处理器 | 音频处理器 | 台 | 1 |  | 9600 |  | 2022-04-29 | 买方指定仓库地面交货 | 801004517 | 310010569800110
| 智能楼宇 | 技改 | 锡林郭勒超高压供电局 | 锡超2021年生产技改非预计划-生产调度楼智能化楼宇建设工程 | 通信设备 | 音量控制面板 | 音量控制面板,音量控制面板 | 台 | 1 |  | 4000 |  | 2022-04-29 | 买方指定仓库地面交货 | 801004508 | 310010569800120
| 智能楼宇 | 技改 | 锡林郭勒超高压供电局 | 锡超2021年生产技改非预计划-生产调度楼智能化楼宇建设工程 | 通信设备 | 视频拼接器 | 视频拼接器,8路,8路 | 台 | 1 |  | 39000 |  | 2022-04-29 | 买方指定仓库地面交货 | 801004499 | 310010569800130
| 智能楼宇 | 技改 | 锡林郭勒超高压供电局 | 锡超2021年生产技改非预计划-生产调度楼智能化楼宇建设工程 | 通信设备 | 发送盒 | 发送盒 | 套 | 3 |  | 5040 |  | 2022-04-29 | 买方指定仓库地面交货 | 801004510 | 310010569800140
| 智能楼宇 | 技改 | 锡林郭勒超高压供电局 | 锡超2021年生产技改非预计划-生产调度楼智能化楼宇建设工程 | 通信设备 | 接收卡 | 接收卡 | 套 | 168 |  | 312 |  | 2022-04-29 | 买方指定仓库地面交货 | 801004511 | 310010569800150
| 智能楼宇 | 技改 | 锡林郭勒超高压供电局 | 锡超2021年生产技改非预计划-生产调度楼智能化楼宇建设工程 | 通信设备 | 控制系统软件 | 控制系统软件 | 套 | 1 |  | 9800 |  | 2022-04-29 | 买方指定仓库地面交货 | 801004512 | 310010569800160
| 智能楼宇 | 技改 | 锡林郭勒超高压供电局 | 锡超2021年生产技改非预计划-生产调度楼智能化楼宇建设工程 | 通信设备 | 控制电脑 | 控制电脑,I7;2G独显;4K显示器 | 台 | 1 |  | 9600 |  | 2022-04-29 | 买方指定仓库地面交货 | 801004504 | 310010569800170
| 智能楼宇 | 技改 | 锡林郭勒超高压供电局 | 锡超2021年生产技改非预计划-生产调度楼智能化楼宇建设工程 | 通信设备 | 配电柜 | 配电柜 | 套 | 1 |  | 7800 |  | 2022-04-29 | 买方指定仓库地面交货 | 801004514 | 310010569800180
| 智能楼宇 | 技改 | 锡林郭勒超高压供电局 | 锡超2021年生产技改非预计划-生产调度楼智能化楼宇建设工程 | 通信设备 | 主扩声音箱 | 主扩声音箱 | 台 | 2 |  | 8100 |  | 2022-04-29 | 买方指定仓库地面交货 | 801004515 | 310010569800190
| 智能楼宇 | 技改 | 锡林郭勒超高压供电局 | 锡超2021年生产技改非预计划-生产调度楼智能化楼宇建设工程 | 通信设备 | 有源低音音箱 | 有源低音音箱 | 台 | 1 |  | 69000 |  | 2022-04-29 | 买方指定仓库地面交货 | 801004516 | 310010569800200
| 智能楼宇 | 技改 | 锡林郭勒超高压供电局 | 锡超2021年生产技改非预计划-生产调度楼智能化楼宇建设工程 | 通信设备 | 音频处理器 | 音频处理器 | 台 | 1 |  | 9600 |  | 2022-04-29 | 买方指定仓库地面交货 | 801004517 | 310010569800210
| 智能楼宇 | 技改 | 锡林郭勒超高压供电局 | 锡超2021年生产技改非预计划-生产调度楼智能化楼宇建设工程 | 通信设备 | 音量控制面板 | 音量控制面板,音量控制面板 | 台 | 1 |  | 4000 |  | 2022-04-29 | 买方指定仓库地面交货 | 801004508 | 310010569800220
| 智能楼宇 | 技改 | 锡林郭勒超高压供电局 | 锡超2021年生产技改非预计划-生产调度楼智能化楼宇建设工程 | 通信设备 | LED全彩屏 | LED全彩屏 | 平方米 | 25.8 |  | 24500 |  | 2022-04-29 | 买方指定仓库地面交货 | 801004509 | 310010569800230
| 智能楼宇 | 技改 | 锡林郭勒超高压供电局 | 锡超2021年生产技改非预计划-生产调度楼智能化楼宇建设工程 | 通信设备 | 高频开关电源 | 高频开关电源 | 套 | 88 |  | 144 |  | 2022-04-29 | 买方指定仓库地面交货 | 801000508 | 310010569800240
| 智能楼宇 | 技改 | 锡林郭勒超高压供电局 | 锡超2021年生产技改非预计划-生产调度楼智能化楼宇建设工程 | 通信设备 | LED全彩屏 | LED全彩屏 | 平方米 | 9.34 |  | 27360 |  | 2022-04-29 | 买方指定仓库地面交货 | 801004509 | 310010569800250
| 智能楼宇 | 技改 | 锡林郭勒超高压供电局 | 锡超2021年生产技改非预计划-生产调度楼智能化楼宇建设工程 | 通信设备 | 音响功放 | 音响功放 | 台 | 1 |  | 8100 |  | 2022-04-29 | 买方指定仓库地面交货 | 801004796 | 310010569800260
| 智能楼宇 | 技改 | 锡林郭勒超高压供电局 | 锡超2021年生产技改非预计划-生产调度楼智能化楼宇建设工程 | 通信设备 | 音响功放 | 音响功放 | 台 | 1 |  | 8100 |  | 2022-04-29 | 买方指定仓库地面交货 | 801004796 | 310010569800270
| 智能楼宇 | 技改 | 锡林郭勒超高压供电局 | 锡超2021年生产技改非预计划-生产调度楼智能化楼宇建设工程 | 通信设备 | 一卡通管理平台 | 一卡通管理平台 | 套 | 1 |  | 140000 |  | 2022-04-29 | 买方指定仓库地面交货 | 801004534 | 310010569900010
| 智能楼宇 | 技改 | 锡林郭勒超高压供电局 | 锡超2021年生产技改非预计划-生产调度楼智能化楼宇建设工程 | 通信设备 | 综合管理服务器 | 综合管理服务器 | 台 | 1 |  | 39000 |  | 2022-04-29 | 买方指定仓库地面交货 | 801004535 | 310010569900020
| 智能楼宇 | 技改 | 锡林郭勒超高压供电局 | 锡超2021年生产技改非预计划-生产调度楼智能化楼宇建设工程 | 通信设备 | 综合管理工作站 | 综合管理工作站 | 台 | 3 |  | 7000 |  | 2022-04-29 | 买方指定仓库地面交货 | 801004536 | 310010569900030
| 智能楼宇 | 技改 | 锡林郭勒超高压供电局 | 锡超2021年生产技改非预计划-生产调度楼智能化楼宇建设工程 | 通信设备 | 门禁控制器 | 门禁控制器 | 台 | 23 |  | 3200 |  | 2022-04-29 | 买方指定仓库地面交货 | 801004537 | 310010569900040
| 智能楼宇 | 技改 | 锡林郭勒超高压供电局 | 锡超2021年生产技改非预计划-生产调度楼智能化楼宇建设工程 | 通信设备 | 读卡器 | 读卡器 | 台 | 23 |  | 780 |  | 2022-04-29 | 买方指定仓库地面交货 | 800998000 | 310010569900050
| 智能楼宇 | 技改 | 锡林郭勒超高压供电局 | 锡超2021年生产技改非预计划-生产调度楼智能化楼宇建设工程 | 通信设备 | 开门按钮 | 开门按钮 | 只 | 23 |  | 46.8 |  | 2022-04-29 | 买方指定仓库地面交货 | 801004538 | 310010569900060
| 智能楼宇 | 技改 | 锡林郭勒超高压供电局 | 锡超2021年生产技改非预计划-生产调度楼智能化楼宇建设工程 | 通信设备 | 食堂一卡通 | 食堂一卡通,门禁发卡器,在线链接网络消费机 | 套 | 1 |  | 2350 |  | 2022-04-29 | 买方指定仓库地面交货 | 800997774 | 310010569900070
| 智能楼宇 | 技改 | 锡林郭勒超高压供电局 | 锡超2021年生产技改非预计划-生产调度楼智能化楼宇建设工程 | 通信设备 | 双门磁力锁 | 双门磁力锁 | 个 | 15 |  | 960 |  | 2022-04-29 | 买方指定仓库地面交货 | 801004540 | 310010569900080
| 智能楼宇 | 技改 | 锡林郭勒超高压供电局 | 锡超2021年生产技改非预计划-生产调度楼智能化楼宇建设工程 | 通信设备 | 单门磁力锁 | 单门磁力锁 | 个 | 8 |  | 960 |  | 2022-04-29 | 买方指定仓库地面交货 | 801004541 | 310010569900090
| 智能楼宇 | 技改 | 锡林郭勒超高压供电局 | 锡超2021年生产技改非预计划-生产调度楼智能化楼宇建设工程 | 通信设备 | 磁力锁支架 | 磁力锁支架 | 个 | 23 |  | 98 |  | 2022-04-29 | 买方指定仓库地面交货 | 801004542 | 310010569900100
| 智能楼宇 | 技改 | 锡林郭勒超高压供电局 | 锡超2021年生产技改非预计划-生产调度楼智能化楼宇建设工程 | 通信设备 | 门禁卡 | 门禁卡 | 张 | 800 |  | 6 |  | 2022-04-29 | 买方指定仓库地面交货 | 801004543 | 310010569900110
| 智能楼宇 | 技改 | 锡林郭勒超高压供电局 | 锡超2021年生产技改非预计划-生产调度楼智能化楼宇建设工程 | 通信设备 | 车辆检测服务器 | 车辆检测服务器 | 台 | 4 |  | 780 |  | 2022-04-29 | 买方指定仓库地面交货 | 801004544 | 310010569900120
| 智能楼宇 | 技改 | 锡林郭勒超高压供电局 | 锡超2021年生产技改非预计划-生产调度楼智能化楼宇建设工程 | 通信设备 | 出入口控制终端 | 出入口控制终端 | 台 | 2 |  | 40000 |  | 2022-04-29 | 买方指定仓库地面交货 | 801004545 | 310010569900130
| 智能楼宇 | 技改 | 锡林郭勒超高压供电局 | 锡超2021年生产技改非预计划-生产调度楼智能化楼宇建设工程 | 通信设备 | 读卡器 | 读卡器 | 台 | 8 |  | 780 |  | 2022-04-29 | 买方指定仓库地面交货 | 800998000 | 310010569900140
| 智能楼宇 | 技改 | 锡林郭勒超高压供电局 | 锡超2021年生产技改非预计划-生产调度楼智能化楼宇建设工程 | 通信设备 | 门禁主机 | 门禁主机 | 套 | 4 |  | 2275 |  | 2022-04-29 | 买方指定仓库地面交货 | 801004546 | 310010569900150
| 智能楼宇 | 技改 | 锡林郭勒超高压供电局 | 锡超2021年生产技改非预计划-生产调度楼智能化楼宇建设工程 | 通信设备 | 遥控器 | 遥控器 | 个 | 4 |  | 760 |  | 2022-04-29 | 买方指定仓库地面交货 | 800099390 | 310010569900160
| 智能楼宇 | 技改 | 锡林郭勒超高压供电局 | 锡超2021年生产技改非预计划-生产调度楼智能化楼宇建设工程 | 通信设备 | 信息采集器 | 信息采集器 | 台 | 4 |  | 5330 |  | 2022-04-29 | 买方指定仓库地面交货 | 801004547 | 310010569900170
| 智能楼宇 | 技改 | 锡林郭勒超高压供电局 | 锡超2021年生产技改非预计划-生产调度楼智能化楼宇建设工程 | 通信设备 | 信息变送器 | 信息变送器 | 个 | 1 |  | 3380 |  | 2022-04-29 | 买方指定仓库地面交货 | 801004548 | 310010569900180
| 智能楼宇 | 技改 | 锡林郭勒超高压供电局 | 锡超2021年生产技改非预计划-生产调度楼智能化楼宇建设工程 | 通信设备 | 信息芯片 | 信息芯片,信息芯片 | 个 | 26 |  | 390 |  | 2022-04-29 | 买方指定仓库地面交货 | 801004549 | 310010569900190
| 智能楼宇 | 技改 | 锡林郭勒超高压供电局 | 锡超2021年生产技改非预计划-生产调度楼智能化楼宇建设工程 | 通信设备 | 停车场道闸 | 停车场道闸 | 台 | 4 |  | 10000 |  | 2022-04-29 | 买方指定仓库地面交货 | 801004856 | 310010569900200
| 智能楼宇 | 技改 | 锡林郭勒超高压供电局 | 锡超2021年生产技改非预计划-生产调度楼智能化楼宇建设工程 | 通信设备 | 巡更电源 | 巡更电源 | 台 | 1 |  | 390 |  | 2022-04-29 | 买方指定仓库地面交货 | 801004857 | 310010569900210
| 智能楼宇 | 技改 | 锡林郭勒超高压供电局 | 锡超2021年生产技改非预计划-生产调度楼智能化楼宇建设工程 | 通信设备 | 一卡通-消费机 | 一卡通-消费机 | 台 | 14 |  | 3500 |  | 2022-04-29 | 买方指定仓库地面交货 | 801004855 | 310010569900220
| 智能楼宇 | 技改 | 锡林郭勒超高压供电局 | 锡超2021年生产技改非预计划-生产调度楼智能化楼宇建设工程 | 通信设备 | 综合安防管理平台 | 综合安防管理平台 | 套 | 1 |  | 88000 |  | 2022-04-29 | 买方指定仓库地面交货 | 801004550 | 310010570000010
| 智能楼宇 | 技改 | 锡林郭勒超高压供电局 | 锡超2021年生产技改非预计划-生产调度楼智能化楼宇建设工程 | 通信设备 | 视频监控服务器 | 视频监控服务器 | 台 | 1 |  | 39000 |  | 2022-04-29 | 买方指定仓库地面交货 | 801004551 | 310010570000020
| 智能楼宇 | 技改 | 锡林郭勒超高压供电局 | 锡超2021年生产技改非预计划-生产调度楼智能化楼宇建设工程 | 通信设备 | 视频监控管理工作站 | 视频监控管理工作站 | 台 | 3 |  | 7000 |  | 2022-04-29 | 买方指定仓库地面交货 | 801004552 | 310010570000030
| 智能楼宇 | 技改 | 锡林郭勒超高压供电局 | 锡超2021年生产技改非预计划-生产调度楼智能化楼宇建设工程 | 通信设备 | 半球型网络摄像机 | 半球型网络摄像机 | 台 | 93 |  | 1500 |  | 2022-04-29 | 买方指定仓库地面交货 | 801004553 | 310010570000040
| 智能楼宇 | 技改 | 锡林郭勒超高压供电局 | 锡超2021年生产技改非预计划-生产调度楼智能化楼宇建设工程 | 通信设备 | 筒型网络摄像机 | 筒型网络摄像机 | 台 | 22 |  | 1200 |  | 2022-04-29 | 买方指定仓库地面交货 | 801004555 | 310010570000050
| 智能楼宇 | 技改 | 锡林郭勒超高压供电局 | 锡超2021年生产技改非预计划-生产调度楼智能化楼宇建设工程 | 通信设备 | 云台摄像机 | 云台摄像机 | 台 | 2 |  | 10000 |  | 2022-04-29 | 买方指定仓库地面交货 | 801004557 | 310010570000060
| 智能楼宇 | 技改 | 锡林郭勒超高压供电局 | 锡超2021年生产技改非预计划-生产调度楼智能化楼宇建设工程 | 通信设备 | 筒机支架 | 筒机支架 | 个 | 22 |  | 62 |  | 2022-04-29 | 买方指定仓库地面交货 | 801004559 | 310010570000070
| 智能楼宇 | 技改 | 锡林郭勒超高压供电局 | 锡超2021年生产技改非预计划-生产调度楼智能化楼宇建设工程 | 通信设备 | 球机支架 | 球机支架 | 个 | 2 |  | 182 |  | 2022-04-29 | 买方指定仓库地面交货 | 801004561 | 310010570000080
| 智能楼宇 | 技改 | 锡林郭勒超高压供电局 | 锡超2021年生产技改非预计划-生产调度楼智能化楼宇建设工程 | 通信设备 | 超容量存储 | 超容量存储 | 台 | 2 |  | 75000 |  | 2022-04-29 | 买方指定仓库地面交货 | 801004563 | 310010570000090
| 智能楼宇 | 技改 | 锡林郭勒超高压供电局 | 锡超2021年生产技改非预计划-生产调度楼智能化楼宇建设工程 | 通信设备 | 网络控制键盘 | 网络控制键盘 | 台 | 1 |  | 7740 |  | 2022-04-29 | 买方指定仓库地面交货 | 801004565 | 310010570000100
| 智能楼宇 | 技改 | 锡林郭勒超高压供电局 | 锡超2021年生产技改非预计划-生产调度楼智能化楼宇建设工程 | 通信设备 | 8路NVR硬盘录像机 | 8路NVR硬盘录像机 | 台 | 1 |  | 4500 |  | 2022-04-29 | 买方指定仓库地面交货 | 801004567 | 310010570000110
| 智能楼宇 | 技改 | 锡林郭勒超高压供电局 | 锡超2021年生产技改非预计划-生产调度楼智能化楼宇建设工程 | 通信设备 | 4T移动硬盘 | 4T移动硬盘 | 块 | 2 |  | 980 |  | 2022-04-29 | 买方指定仓库地面交货 | 800997369 | 310010570000120
| 智能楼宇 | 技改 | 锡林郭勒超高压供电局 | 锡超2021年生产技改非预计划-生产调度楼智能化楼宇建设工程 | 通信设备 | 拾音器 | 拾音器 | 块 | 14 |  | 348 |  | 2022-04-29 | 买方指定仓库地面交货 | 801004569 | 310010570000130
| 智能楼宇 | 技改 | 锡林郭勒超高压供电局 | 锡超2021年生产技改非预计划-生产调度楼智能化楼宇建设工程 | 通信设备 | 液晶拼接屏 | 液晶拼接屏 | 套 | 6 |  | 44000 |  | 2022-04-29 | 买方指定仓库地面交货 | 801001038 | 310010570000140
| 智能楼宇 | 技改 | 锡林郭勒超高压供电局 | 锡超2021年生产技改非预计划-生产调度楼智能化楼宇建设工程 | 通信设备 | 安装架机架 | 安装架机架 | 架 | 6 |  | 1170 |  | 2022-04-29 | 买方指定仓库地面交货 | 801004571 | 310010570000150
| 智能楼宇 | 技改 | 锡林郭勒超高压供电局 | 锡超2021年生产技改非预计划-生产调度楼智能化楼宇建设工程 | 通信设备 | 高清网络解码器 | 高清网络解码器 | 台 | 2 |  | 99800 |  | 2022-04-29 | 买方指定仓库地面交货 | 801004573 | 310010570000160
| 智能楼宇 | 技改 | 锡林郭勒超高压供电局 | 锡超2021年生产技改非预计划-生产调度楼智能化楼宇建设工程 | 通信设备 | 视频矩阵 | 视频矩阵 | 台 | 1 |  | 30000 |  | 2022-04-29 | 买方指定仓库地面交货 | 801004575 | 310010570000170
| 智能楼宇 | 技改 | 锡林郭勒超高压供电局 | 锡超2021年生产技改非预计划-生产调度楼智能化楼宇建设工程 | 通信设备 | HDMI线 | HDMI线 | 根 | 18 |  | 139.9 |  | 2022-04-29 | 买方指定仓库地面交货 | 800999834 | 310010570000180
| 智能楼宇 | 技改 | 锡林郭勒超高压供电局 | 锡超2021年生产技改非预计划-生产调度楼智能化楼宇建设工程 | 通信设备 | 网络交换机 | 网络交换机,通用,通用,4个万兆光口，24千兆光口 | 台 | 1 |  | 16900 |  | 2022-04-29 | 买方指定仓库地面交货 | 801000493 | 310010570000200
| 智能楼宇 | 技改 | 锡林郭勒超高压供电局 | 锡超2021年生产技改非预计划-生产调度楼智能化楼宇建设工程 | 通信设备 | 摄像机立杆 | 摄像机立杆 | 根 | 12 |  | 2880 |  | 2022-04-29 | 买方指定仓库地面交货 | 801004579 | 310010570000210
| 智能楼宇 | 技改 | 锡林郭勒超高压供电局 | 锡超2021年生产技改非预计划-生产调度楼智能化楼宇建设工程 | 通信设备 | 设备箱 | 设备箱,150L,滚塑材质 | 个 | 12 |  | 650 |  | 2022-04-29 | 买方指定仓库地面交货 | 801004685 | 310010570000220
| 智能楼宇 | 技改 | 锡林郭勒超高压供电局 | 锡超2021年生产技改非预计划-生产调度楼智能化楼宇建设工程 | 通信设备 | 耦合器 | 耦合器 | 个 | 144 |  | 8 |  | 2022-04-29 | 买方指定仓库地面交货 | 801004583 | 310010570000230
| 智能楼宇 | 技改 | 锡林郭勒超高压供电局 | 锡超2021年生产技改非预计划-生产调度楼智能化楼宇建设工程 | 通信设备 | 光电收发汇聚箱 | 光电收发汇聚箱 | 台 | 2 |  | 4500 |  | 2022-04-29 | 买方指定仓库地面交货 | 801004585 | 310010570000240
| 智能楼宇 | 技改 | 锡林郭勒超高压供电局 | 锡超2021年生产技改非预计划-生产调度楼智能化楼宇建设工程 | 通信设备 | 光电收发分支器 | 光电收发分支器 | 台 | 12 |  | 4000 |  | 2022-04-29 | 买方指定仓库地面交货 | 801004587 | 310010570000250
| 智能楼宇 | 技改 | 锡林郭勒超高压供电局 | 锡超2021年生产技改非预计划-生产调度楼智能化楼宇建设工程 | 通信设备 | 4线双防区主机包 | 4线双防区主机包 | 包 | 9 |  | 9600 |  | 2022-04-29 | 买方指定仓库地面交货 | 801004679 | 310010570100010
| 智能楼宇 | 技改 | 锡林郭勒超高压供电局 | 锡超2021年生产技改非预计划-生产调度楼智能化楼宇建设工程 | 通信设备 | 三光束室外探测距离100米 | 三光束室外探测距离100米 | 对 | 1 |  | 790 |  | 2022-04-29 | 买方指定仓库地面交货 | 801004680 | 310010570100020
| 智能楼宇 | 技改 | 锡林郭勒超高压供电局 | 锡超2021年生产技改非预计划-生产调度楼智能化楼宇建设工程 | 通信设备 | 智能控制终端 | 智能控制终端 | 个 | 1 |  | 2550 |  | 2022-04-29 | 买方指定仓库地面交货 | 801004682 | 310010570100040
| 智能楼宇 | 技改 | 锡林郭勒超高压供电局 | 锡超2021年生产技改非预计划-生产调度楼智能化楼宇建设工程 | 通信设备 | 485中继器 | 485中继器,485中继器 | 个 | 8 |  | 840 |  | 2022-04-29 | 买方指定仓库地面交货 | 801004683 | 310010570100050
| 智能楼宇 | 技改 | 锡林郭勒超高压供电局 | 锡超2021年生产技改非预计划-生产调度楼智能化楼宇建设工程 | 通信设备 | 分控中心管理工作站 | 分控中心管理工作站,分控中心管理工作站 | 台 | 1 |  | 7000 |  | 2022-04-29 | 买方指定仓库地面交货 | 801004660 | 310010570200010
| 智能楼宇 | 技改 | 锡林郭勒超高压供电局 | 锡超2021年生产技改非预计划-生产调度楼智能化楼宇建设工程 | 通信设备 | 广播系统管理软件 | 广播系统管理软件,广播系统管理软件 | 套 | 1 |  | 140400 |  | 2022-04-29 | 买方指定仓库地面交货 | 801004661 | 310010570200020
| 智能楼宇 | 技改 | 锡林郭勒超高压供电局 | 锡超2021年生产技改非预计划-生产调度楼智能化楼宇建设工程 | 通信设备 | 系统管理主机 | 系统管理主机,系统管理主机 | 台 | 1 |  | 32136 |  | 2022-04-29 | 买方指定仓库地面交货 | 801004662 | 310010570200030
| 智能楼宇 | 技改 | 锡林郭勒超高压供电局 | 锡超2021年生产技改非预计划-生产调度楼智能化楼宇建设工程 | 通信设备 | 管理控制工作站 | 管理控制工作站,系统管理主机 | 台 | 1 |  | 37050 |  | 2022-04-29 | 买方指定仓库地面交货 | 801004663 | 310010570200040
| 智能楼宇 | 技改 | 锡林郭勒超高压供电局 | 锡超2021年生产技改非预计划-生产调度楼智能化楼宇建设工程 | 通信设备 | 网络音频接口单元 | 网络音频接口单元 | 台 | 2 |  | 13300 |  | 2022-04-29 | 买方指定仓库地面交货 | 801004664 | 310010570200050
| 智能楼宇 | 技改 | 锡林郭勒超高压供电局 | 锡超2021年生产技改非预计划-生产调度楼智能化楼宇建设工程 | 通信设备 | 音频输入模块 | 音频输入模块,音频输入模块 | 台 | 1 |  | 624 |  | 2022-04-29 | 买方指定仓库地面交货 | 801004665 | 310010570200060
| 智能楼宇 | 技改 | 锡林郭勒超高压供电局 | 锡超2021年生产技改非预计划-生产调度楼智能化楼宇建设工程 | 通信设备 | 语音广播模块 | 语音广播模块,语音广播模块 | 块 | 1 |  | 8489 |  | 2022-04-29 | 买方指定仓库地面交货 | 801004666 | 310010570200070
| 智能楼宇 | 技改 | 锡林郭勒超高压供电局 | 锡超2021年生产技改非预计划-生产调度楼智能化楼宇建设工程 | 通信设备 | 网络遥控话筒及扩展 | 网络遥控话筒及扩展 | 个 | 1 |  | 30000 |  | 2022-04-29 | 买方指定仓库地面交货 | 801004667 | 310010570200080
| 智能楼宇 | 技改 | 锡林郭勒超高压供电局 | 锡超2021年生产技改非预计划-生产调度楼智能化楼宇建设工程 | 通信设备 | 32路消防信号输入单元 | 32路消防信号输入单元,32路消防信号输入单元 | 台 | 1 |  | 25000 |  | 2022-04-29 | 买方指定仓库地面交货 | 801004668 | 310010570200090
| 智能楼宇 | 技改 | 锡林郭勒超高压供电局 | 锡超2021年生产技改非预计划-生产调度楼智能化楼宇建设工程 | 通信设备 | DVD/USB/MP3一体机 | DVD/USB/MP3一体机,DVD/USB/MP3一体机安装调测 | 台 | 1 |  | 4200 |  | 2022-04-29 | 买方指定仓库地面交货 | 801004669 | 310010570200100
| 智能楼宇 | 技改 | 锡林郭勒超高压供电局 | 锡超2021年生产技改非预计划-生产调度楼智能化楼宇建设工程 | 通信设备 | 监察机框 | 监察机框 | 台 | 1 |  | 18000 |  | 2022-04-29 | 买方指定仓库地面交货 | 801004670 | 310010570200110
| 智能楼宇 | 技改 | 锡林郭勒超高压供电局 | 锡超2021年生产技改非预计划-生产调度楼智能化楼宇建设工程 | 通信设备 | 导频音检测模块 | 导频音检测模块 | 套 | 1 |  | 3029 |  | 2022-04-29 | 买方指定仓库地面交货 | 801004671 | 310010570200120
| 智能楼宇 | 技改 | 锡林郭勒超高压供电局 | 锡超2021年生产技改非预计划-生产调度楼智能化楼宇建设工程 | 通信设备 | 24V直流供电单元 | 24V直流供电单元 | 台 | 1 |  | 3000 |  | 2022-04-29 | 买方指定仓库地面交货 | 801004672 | 310010570200130
| 智能楼宇 | 技改 | 锡林郭勒超高压供电局 | 锡超2021年生产技改非预计划-生产调度楼智能化楼宇建设工程 | 通信设备 | 光功率放大器 | 光功率放大器,120WD类功率放大器安装调测 | 台 | 21 |  | 21000 |  | 2022-04-29 | 买方指定仓库地面交货 | 801004673 | 310010570200140
| 智能楼宇 | 技改 | 锡林郭勒超高压供电局 | 锡超2021年生产技改非预计划-生产调度楼智能化楼宇建设工程 | 通信设备 | 光功率放大器 | 光功率放大器,240WD类功率放大器安装调测 | 台 | 1 |  | 24000 |  | 2022-04-29 | 买方指定仓库地面交货 | 801004674 | 310010570200150
| 智能楼宇 | 技改 | 锡林郭勒超高压供电局 | 锡超2021年生产技改非预计划-生产调度楼智能化楼宇建设工程 | 通信设备 | 功率放大器网络模块 | 功率放大器网络模块 | 台 | 22 |  | 6900 |  | 2022-04-29 | 买方指定仓库地面交货 | 801004675 | 310010570200160
| 智能楼宇 | 技改 | 锡林郭勒超高压供电局 | 锡超2021年生产技改非预计划-生产调度楼智能化楼宇建设工程 | 通信设备 | 16口三层交换机 | 16口三层交换机,16口三层交换机 | 台 | 1 |  | 3500 |  | 2022-04-29 | 买方指定仓库地面交货 | 801004676 | 310010570200170
| 智能楼宇 | 技改 | 锡林郭勒超高压供电局 | 锡超2021年生产技改非预计划-生产调度楼智能化楼宇建设工程 | 通信设备 | 10W网络音箱 | 10W网络音箱,10W网络音箱 | 只 | 1 |  | 9800 |  | 2022-04-29 | 买方指定仓库地面交货 | 801004677 | 310010570200180
| 智能楼宇 | 技改 | 锡林郭勒超高压供电局 | 锡超2021年生产技改非预计划-生产调度楼智能化楼宇建设工程 | 通信设备 | 吸顶喇叭 | 吸顶喇叭,6W，含防火罩 | 支 | 131 |  | 380 |  | 2022-04-29 | 买方指定仓库地面交货 | 801004678 | 310010570200190
| 智能楼宇 | 技改 | 锡林郭勒超高压供电局 | 锡超2021年生产技改非预计划-生产调度楼智能化楼宇建设工程 | 通信设备 | 壁挂音箱 | 壁挂音箱,30W | 支 | 10 |  | 3000 |  | 2022-04-29 | 买方指定仓库地面交货 | 801004622 | 310010570200200
| 智能楼宇 | 技改 | 锡林郭勒超高压供电局 | 锡超2021年生产技改非预计划-生产调度楼智能化楼宇建设工程 | 通信设备 | 壁挂式喇叭6W | 壁挂式喇叭6W | 支 | 33 |  | 845 |  | 2022-04-29 | 买方指定仓库地面交货 | 801004860 | 310010570200210
| 智能楼宇 | 技改 | 锡林郭勒超高压供电局 | 锡超2021年生产技改非预计划-生产调度楼智能化楼宇建设工程 | 通信设备 | 信息发布服务器 | 信息发布服务器,信息发布服务器 | 台 | 1 |  | 39000 |  | 2022-04-29 | 买方指定仓库地面交货 | 801004651 | 310010570300010
| 智能楼宇 | 技改 | 锡林郭勒超高压供电局 | 锡超2021年生产技改非预计划-生产调度楼智能化楼宇建设工程 | 通信设备 | 信息发布系统软件 | 信息发布系统软件,含集成 | 套 | 1 |  | 90000 |  | 2022-04-29 | 买方指定仓库地面交货 | 801004623 | 310010570300020
| 智能楼宇 | 技改 | 锡林郭勒超高压供电局 | 锡超2021年生产技改非预计划-生产调度楼智能化楼宇建设工程 | 通信设备 | 轴流排风机 | 轴流排风机,轴流排风机 | 个 | 1 |  | 2545 |  | 2022-04-29 | 买方指定仓库地面交货 | 801004404 | 310010557800010
| 智能楼宇 | 技改 | 锡林郭勒超高压供电局 | 锡超2021年生产技改非预计划-生产调度楼智能化楼宇建设工程 | 通信设备 | 编码光电烟感器 | 编码光电烟感器,编码光电烟感编码手动按扭器 | 个 | 3 |  | 625 |  | 2022-04-29 | 买方指定仓库地面交货 | 801004405 | 310010557800020
| 智能楼宇 | 技改 | 锡林郭勒超高压供电局 | 锡超2021年生产技改非预计划-生产调度楼智能化楼宇建设工程 | 通信设备 | 编码电子定温探测器 | 编码电子定温探测器 | 个 | 3 |  | 610 |  | 2022-04-29 | 买方指定仓库地面交货 | 801004406 | 310010557800030
| 智能楼宇 | 技改 | 锡林郭勒超高压供电局 | 锡超2021年生产技改非预计划-生产调度楼智能化楼宇建设工程 | 通信设备 | 探测器通用底座 | 探测器通用底座 | 个 | 6 |  | 50 |  | 2022-04-29 | 买方指定仓库地面交货 | 801004407 | 310010557800040
| 智能楼宇 | 技改 | 锡林郭勒超高压供电局 | 锡超2021年生产技改非预计划-生产调度楼智能化楼宇建设工程 | 通信设备 | 网络液晶一体机 | 网络液晶一体机,55寸，含支架 | 台 | 8 |  | 11000 |  | 2022-04-29 | 买方指定仓库地面交货 | 801004656 | 310010570000260