## 资格预审
内蒙古电力（集团）有限责任公司2021年固定资产投资项目生产工程第五批设备材料招标采购（第二部分） 标段划分表
如技术规范书中设备到货时间与本表中时间不一致，以本表中到货时间为准。
| 标段 | 标段名称 | 工程类别 | 建设单位 | 项目名称 | 设备属性 | 设备名称 | 规格型号 | 单位 | 数量 | 单价最高投标限价（元） | 最高限价（万元） | 限制中标要求 | 到货时间 | 到货地点 | 设备编码 | 采购申请标识
4876 | 49 | 消弧线圈 | 技改 | 呼和浩特供电局 | 设备购置呼供-2021年生产技改-新增消弧接地补偿装置 | 一次设备 | 消弧线圈接地变成套装置 | 消弧线圈接地变成套装置,AC10kV,900kVA,干式,150A,调匝 | 套 | 3 | 222000 | 366.98 | ----- | 2021-11-15 | 买方指定仓库地面交货 | 800002156 | 310010615800010
4877 |  |  | 技改 | 呼和浩特供电局 | 设备购置呼供-2021年生产技改-新增消弧接地补偿装置 | 一次设备 | 消弧线圈接地变成套装置 | 消弧线圈接地变成套装置,AC10kV,450kVA,油浸,200A,调匝 | 套 | 4 | 266300 |  |  | 2021-11-15 | 买方指定仓库地面交货 | 800011816 | 310010615800020
4878 |  |  | 技改 | 呼和浩特供电局 | 设备购置呼供-2021年生产技改-新增消弧接地补偿装置 | 一次设备 | 消弧线圈接地变成套装置 | 消弧线圈接地变成套装置,AC10kV,1600kVA,干式,200A,调匝 | 套 | 1 | 300000 |  |  | 2021-11-15 | 买方指定仓库地面交货 | 800011297 | 310010615800030
4879 |  |  | 技改 | 呼和浩特供电局 | 设备购置呼供-2021年生产技改-新增消弧接地补偿装置 | 一次设备 | 消弧线圈接地变成套装置 | 消弧线圈接地变成套装置,AC10kV,1300kVA,干式,200A,调匝 | 套 | 2 | 280000 |  |  | 2021-11-15 | 买方指定仓库地面交货 | 800011298 | 310010615800050
4880 |  |  | 技改 | 呼和浩特供电局 | 设备购置呼供-2021年生产技改-新增消弧接地补偿装置 | 一次设备 | 消弧线圈接地变成套装置 | 消弧线圈接地变成套装置,AC10kV,1915KVA,干式,400A,调匝 | 套 | 2 | 320000 |  |  | 2021-11-15 | 买方指定仓库地面交货 | 801005897 | 310010615800080
4700 |  |  | 技改 | 呼和浩特供电局 | 设备购置呼供-2021年生产技改-新增智能消弧接地补偿装置 | 一次设备 | 消弧线圈接地变成套装置 | 消弧线圈接地变成套装置,AC10kV,900kVA,干式,150A,调匝 | 套 | 1 | 236900 |  |  | 2021-11-15 | 买方指定仓库地面交货 | 800002156 | 310010616400010
4701 |  |  | 技改 | 呼和浩特供电局 | 设备购置呼供-2021年生产技改-新增智能消弧接地补偿装置 | 一次设备 | 消弧线圈接地变成套装置 | 消弧线圈接地变成套装置,AC10kV,500kVA,干式,100A,调匝 | 套 | 1 | 201700 |  |  | 2021-11-15 | 买方指定仓库地面交货 | 800007347 | 310010616400020
4803 | 56 | 220KV及以上综合自动化 | 技改 | 呼和浩特供电局 | 设备购置呼供-2021年生产技改-220kV清水河变电站综自系统改造工程 | 二次设备 | 计算机监控系统 | 计算机监控系统 | 套 | 1 | 215000 | 284.6 | ----- | 2021-11-15 | 买方指定仓库地面交货 | 801000486 | 310010610700010
4804 |  | 220KV及以上综合自动化 | 技改 | 呼和浩特供电局 | 设备购置呼供-2021年生产技改-220kV清水河变电站综自系统改造工程 | 二次设备 | 防误闭锁系统 | 防误闭锁系统,AC220kV | 套 | 1 | 100000 |  |  | 2021-11-15 | 买方指定仓库地面交货 | 800016625 | 310010610700020
4805 |  | 220KV及以上综合自动化 | 技改 | 呼和浩特供电局 | 设备购置呼供-2021年生产技改-220kV清水河变电站综自系统改造工程 | 二次设备 | 远动屏 | 远动屏远动屏 | 面 | 1 | 225000 |  |  | 2021-11-15 | 买方指定仓库地面交货 | 800016520 | 310010610700030
4806 |  | 220KV及以上综合自动化 | 技改 | 呼和浩特供电局 | 设备购置呼供-2021年生产技改-220kV清水河变电站综自系统改造工程 | 二次设备 | 继电保护通信接口装置 | 继电保护通信接口装置 | 套 | 1 | 105000 |  |  | 2021-11-15 | 买方指定仓库地面交货 | 800016631 | 310010610700040
4807 |  | 220KV及以上综合自动化 | 技改 | 呼和浩特供电局 | 设备购置呼供-2021年生产技改-220kV清水河变电站综自系统改造工程 | 二次设备 | 母联断路器保护测控屏 | 母联断路器保护测控屏,220KV公用测控屏Ⅰ | 套 | 1 | 90000 |  |  | 2021-11-15 | 买方指定仓库地面交货 | 800999662 | 310010610700050
4808 |  | 220KV及以上综合自动化 | 技改 | 呼和浩特供电局 | 设备购置呼供-2021年生产技改-220kV清水河变电站综自系统改造工程 | 二次设备 | 母联断路器保护测控屏 | 母联断路器保护测控屏,220KV公用测控屏ⅠI | 套 | 1 | 110000 |  |  | 2021-11-15 | 买方指定仓库地面交货 | 800999662 | 310010610700060
4809 |  | 220KV及以上综合自动化 | 技改 | 呼和浩特供电局 | 设备购置呼供-2021年生产技改-220kV清水河变电站综自系统改造工程 | 二次设备 | PT并列装置 | PT并列装置 | 套 | 1 | 30000 |  |  | 2021-11-15 | 买方指定仓库地面交货 | 800016663 | 310010610700070
4810 |  | 220KV及以上综合自动化 | 技改 | 呼和浩特供电局 | 设备购置呼供-2021年生产技改-220kV清水河变电站综自系统改造工程 | 二次设备 | 转接端子屏 | 转接端子屏 | 面 | 1 | 50000 |  |  | 2021-11-15 | 买方指定仓库地面交货 | 800016534 | 310010610700080
4811 |  | 220KV及以上综合自动化 | 技改 | 呼和浩特供电局 | 设备购置呼供-2021年生产技改-220kV清水河变电站综自系统改造工程 | 二次设备 | 母联断路器保护测控屏 | 母联断路器保护测控屏,220KV220kV线路测控屏Ⅰ | 套 | 1 | 130000 |  |  | 2021-11-15 | 买方指定仓库地面交货 | 800999662 | 310010610700090
4812 |  | 220KV及以上综合自动化 | 技改 | 呼和浩特供电局 | 设备购置呼供-2021年生产技改-220kV清水河变电站综自系统改造工程 | 二次设备 | 母联辅助屏 | 母联辅助屏,220KV | 面 | 1 | 120000 |  |  | 2021-11-15 | 买方指定仓库地面交货 | 801002961 | 310010610700100
4813 |  | 220KV及以上综合自动化 | 技改 | 呼和浩特供电局 | 设备购置呼供-2021年生产技改-220kV清水河变电站综自系统改造工程 | 二次设备 | 母联辅助屏 | 母联辅助屏,110KV | 面 | 1 | 80000 |  |  | 2021-11-15 | 买方指定仓库地面交货 | 801002960 | 310010610700110
4814 |  | 220KV及以上综合自动化 | 技改 | 呼和浩特供电局 | 设备购置呼供-2021年生产技改-220kV清水河变电站综自系统改造工程 | 二次设备 | 主变测控屏 | 主变测控屏 | 套 | 2 | 185000 |  |  | 2021-11-15 | 买方指定仓库地面交货 | 800999949 | 310010610700120
4815 |  | 220KV及以上综合自动化 | 技改 | 呼和浩特供电局 | 设备购置呼供-2021年生产技改-220kV清水河变电站综自系统改造工程 | 二次设备 | 电容器保护测控屏 | 电容器保护测控屏,35KV110kV线路保护测控屏 | 面 | 6 | 83000 |  |  | 2021-11-15 | 买方指定仓库地面交货 | 800996574 | 310010610700130
4816 |  | 220KV及以上综合自动化 | 技改 | 呼和浩特供电局 | 设备购置呼供-2021年生产技改-220kV清水河变电站综自系统改造工程 | 二次设备 | 电容器保护测控屏 | 电容器保护测控屏,35KV110kV线路保护测控屏 | 面 | 2 | 93000 |  |  | 2021-11-15 | 买方指定仓库地面交货 | 800996574 | 310010610700140
4817 |  | 220KV及以上综合自动化 | 技改 | 呼和浩特供电局 | 设备购置呼供-2021年生产技改-220kV清水河变电站综自系统改造工程 | 二次设备 | 线路保护 | 线路保护,AC110kV110kV线路保护屏 | 套 | 2 | 50000 |  |  | 2021-11-15 | 买方指定仓库地面交货 | 800016711 | 310010610700150
4818 |  | 220KV及以上综合自动化 | 技改 | 呼和浩特供电局 | 设备购置呼供-2021年生产技改-220kV清水河变电站综自系统改造工程 | 二次设备 | PT并列装置 | PT并列装置10kV电压并列装置 | 套 | 1 | 20000 |  |  | 2021-11-15 | 买方指定仓库地面交货 | 800016663 | 310010610700160
4819 |  | 220KV及以上综合自动化 | 技改 | 呼和浩特供电局 | 设备购置呼供-2021年生产技改-220kV清水河变电站综自系统改造工程 | 二次设备 | 消谐装置 | 消谐装置,AC10kV | 套 | 2 | 20000 |  |  | 2021-11-15 | 买方指定仓库地面交货 | 800016587 | 310010610700170
4820 |  | 220KV及以上综合自动化 | 技改 | 呼和浩特供电局 | 设备购置呼供-2021年生产技改-220kV清水河变电站综自系统改造工程 | 二次设备 | 交换机 | 交换机,通用,无,接入交换机,千兆电≥48,万兆光≥4,≥250MPPS | 台 | 2 | 10000 |  |  | 2021-11-15 | 买方指定仓库地面交货 | 801003020 | 310010610700180
4821 |  | 220KV及以上综合自动化 | 技改 | 呼和浩特供电局 | 设备购置呼供-2021年生产技改-220kV清水河变电站综自系统改造工程 | 二次设备 | 线路保护 | 线路保护,AC10kV | 套 | 4 | 20000 |  |  | 2021-11-15 | 买方指定仓库地面交货 | 800016712 | 310010610700200
4822 |  | 220KV及以上综合自动化 | 技改 | 呼和浩特供电局 | 设备购置呼供-2021年生产技改-220kV清水河变电站综自系统改造工程 | 二次设备 | 电容器保护 | 电容器保护,AC10kV | 套 | 6 | 20000 |  |  | 2021-11-15 | 买方指定仓库地面交货 | 800016689 | 310010610700210
4823 |  | 220KV及以上综合自动化 | 技改 | 呼和浩特供电局 | 设备购置呼供-2021年生产技改-220kV清水河变电站综自系统改造工程 | 二次设备 | 接地变保护 | 接地变保护 | 套 | 1 | 20000 |  |  | 2021-11-15 | 买方指定仓库地面交货 | 800016664 | 310010610700220
4824 |  | 220KV及以上综合自动化 | 技改 | 呼和浩特供电局 | 设备购置呼供-2021年生产技改-220kV清水河变电站综自系统改造工程 | 二次设备 | 母联（分段）保护 | 母联（分段）保护,AC10kV | 套 | 1 | 45000 |  |  | 2021-11-15 | 买方指定仓库地面交货 | 800016667 | 310010610700230
4825 |  | 220KV及以上综合自动化 | 技改 | 呼和浩特供电局 | 设备购置呼供-2021年生产技改-220kV清水河变电站综自系统改造工程 | 二次设备 | 继电保护柜体 | 继电保护柜体 | 套 | 4 | 10000 |  |  | 2021-11-15 | 买方指定仓库地面交货 | 800016518 | 310010610700240
4826 |  | 220KV及以上综合自动化 | 技改 | 呼和浩特供电局 | 设备购置呼供-2021年生产技改-220kV清水河变电站综自系统改造工程 | 二次设备 | 继电保护柜体 | 继电保护柜体 | 套 | 1 | 10000 |  |  | 2021-11-15 | 买方指定仓库地面交货 | 800016518 | 310010610700250
4827 |  | 220KV及以上综合自动化 | 技改 | 呼和浩特供电局 | 设备购置呼供-2021年生产技改-220kV清水河变电站综自系统改造工程 | 二次设备 | 母线保护装置液晶面板 | 母线保护装置液晶面板 | 面 | 14 | 3000 |  |  | 2021-11-15 | 买方指定仓库地面交货 | 800997552 | 310010610700350
4764 | 57-1 | 110KV综合自动化 | 技改 | 呼和浩特供电局 | 设备购置呼供-2021年生产技改-110kV白塔变综自改造工程 | 二次设备 | 变电站综合自动化系统 | 变电站综合自动化系统,AC110kV | 套 | 1 | 1410000 | 141 | 限中1个 | 2021-11-15 | 买方指定仓库地面交货 | 800015850 | 310010609800020
4742 | 57-2 | 110KV综合自动化 | 技改 | 呼和浩特供电局 | 设备购置呼供-2021年生产技改-110kV察素齐变综自改造工程 | 二次设备 | 变电站综合自动化系统 | 变电站综合自动化系统,AC110kV含计算机监控系统2套 | 套 | 1 | 1230000 | 123 |  | 2021-11-15 | 买方指定仓库地面交货 | 800015850 | 310010609300010
4753 | 57-3 | 110KV综合自动化 | 技改 | 呼和浩特供电局 | 设备购置呼供-2021年生产技改-110kV城关变电站综自系统改造工程 | 二次设备 | 变电站综合自动化系统 | 变电站综合自动化系统,AC110kV | 套 | 1 | 1250000 | 125 |  | 2021-11-15 | 买方指定仓库地面交货 | 800015850 | 310010609600010
4774 | 57-4 | 110KV综合自动化 | 技改 | 呼和浩特供电局 | 设备购置呼供-2021年生产技改-110kV托县工业园区变电站综自改造工程 | 二次设备 | 变电站综合自动化系统 | 变电站综合自动化系统,AC110kV | 套 | 1 | 1280000 | 128 |  | 2021-11-15 | 买方指定仓库地面交货 | 800015850 | 310010610000010
4786 | 57-5 | 110KV综合自动化 | 技改 | 呼和浩特供电局 | 设备购置呼供-2021年生产技改-110kV新华变电站计算机监控系统及保护改造工程 | 二次设备 | 变电站监控系统 | 变电站监控系统,AC110kV | 套 | 1 | 1307000 | 130.7 |  | 2021-11-15 | 买方指定仓库地面交货 | 800016581 | 310010610200010
4866 | 58-1 | 35KV综合自动化 | 技改 | 呼和浩特供电局 | 设备购置呼供-2021年生产技改-35kV哈拉合少变电站综自系统升级改造工程 | 二次设备 | 变电站综合自动化系统 | 变电站综合自动化系统,AC35kV | 套 | 1 | 834000 | 281.4 | 限中1个 | 2021-11-15 | 买方指定仓库地面交货 | 800016323 | 310010602900010
4685 |  |  | 技改 | 呼和浩特供电局 | 设备购置呼供-2021年生产技改-35kV南窑变电站综自系统升级改造工程 | 二次设备 | 变电站综合自动化系统 | 变电站综合自动化系统,AC35kV综合自动化系统 | 套 | 1 | 1030000 |  |  | 2021-11-15 | 买方指定仓库地面交货 | 800016323 | 310010607500070
4715 |  |  | 技改 | 呼和浩特供电局 | 设备购置呼供-2021年生产技改-35kV托新变电站综自柜更换改造工程 | 二次设备 | 变电站综合自动化系统 | 变电站综合自动化系统,AC35kV综合自动化系统 | 套 | 1 | 950000 |  |  | 2021-11-15 | 买方指定仓库地面交货 | 800016323 | 310010608500010
4707 | 58-2 | 35KV综合自动化 | 技改 | 呼和浩特供电局 | 设备购置呼供-2021年生产技改-35kV五良太变电站综自系统升级改造工程 | 二次设备 | 变电站综合自动化系统 | 变电站综合自动化系统,AC35kV综合自动化系统 | 套 | 1 | 975000 | 197.5 |  | 2021-11-15 | 买方指定仓库地面交货 | 800016323 | 310010607800130
4867 |  |  | 技改 | 呼和浩特供电局 | 设备购置呼供-2021年生产技改-沙塔子35kV变电站综自及直流系统改造工程 | 二次设备 | 变电站综合自动化系统 | 变电站综合自动化系统,AC35kV | 套 | 1 | 1000000 |  |  | 2021-11-15 | 买方指定仓库地面交货 | 800016323 | 310010607100010
4484 | 90-1 | 35KV及以下电缆 | 技改 | 呼和浩特供电局 | 设备购置呼供-2021年生产技改-110kV察素齐变交流系统改造 | 装置性材料 | 控制电缆 | 控制电缆,KVVP,2.5,7,ZR,22 | 米 | 50 | 21 | 714.2573 | 限中1个 | 2021-11-15 | 买方指定仓库地面交货 | 800050271 | 310010038400020
4743 |  | 35KV及以下电缆 | 技改 | 呼和浩特供电局 | 设备购置呼供-2021年生产技改-110kV察素齐变综自改造工程 | 装置性材料 | 控制电缆 | 控制电缆,KVVP2,2.5,10,ZC,22,通用,450/750VZC-KVVP2-22-10x2.5-阻燃 | 米 | 1460 | 30 |  |  | 2021-11-15 | 买方指定仓库地面交货 | 801002873 | 310010609300060
4744 |  | 35KV及以下电缆 | 技改 | 呼和浩特供电局 | 设备购置呼供-2021年生产技改-110kV察素齐变综自改造工程 | 装置性材料 | 控制电缆 | 控制电缆,KVVP2,2.5,7,阻燃,22,通用,450/750VZC-KVVP2-22-7x2.5 | 米 | 4875 | 20 |  |  | 2021-11-15 | 买方指定仓库地面交货 | 801002363 | 310010609300070
4745 |  | 35KV及以下电缆 | 技改 | 呼和浩特供电局 | 设备购置呼供-2021年生产技改-110kV察素齐变综自改造工程 | 装置性材料 | 控制电缆 | 控制电缆,KVVP2,2.5,14,ZC,22,通用,450/750VZC-KVVP2-22-14x2.5-阻燃 | 米 | 800 | 46 |  |  | 2021-11-15 | 买方指定仓库地面交货 | 801002659 | 310010609300080
4746 |  | 35KV及以下电缆 | 技改 | 呼和浩特供电局 | 设备购置呼供-2021年生产技改-110kV察素齐变综自改造工程 | 装置性材料 | 控制电缆 | 控制电缆,KVVP2,2.5,4,ZC,22,通用,450/750VZC-KVVP2-22-4x2.5-阻燃 | 米 | 4310 | 15 |  |  | 2021-11-15 | 买方指定仓库地面交货 | 801005110 | 310010609300090
4747 |  | 35KV及以下电缆 | 技改 | 呼和浩特供电局 | 设备购置呼供-2021年生产技改-110kV察素齐变综自改造工程 | 装置性材料 | 控制电缆 | 控制电缆,KVVP2,4,10,ZC,22,450/750VZC-KVVP2-22-10x4-阻燃 | 米 | 230 | 44 |  |  | 2021-11-15 | 买方指定仓库地面交货 | 800993457 | 310010609300100
4748 |  | 35KV及以下电缆 | 技改 | 呼和浩特供电局 | 设备购置呼供-2021年生产技改-110kV察素齐变综自改造工程 | 装置性材料 | 控制电缆 | 控制电缆,KVVP2,4,7,ZC,22,通用,450/750VZC-KVVP2-22-7x4-阻燃 | 米 | 350 | 29 |  |  | 2021-11-15 | 买方指定仓库地面交货 | 801002671 | 310010609300110
4749 |  | 35KV及以下电缆 | 技改 | 呼和浩特供电局 | 设备购置呼供-2021年生产技改-110kV察素齐变综自改造工程 | 装置性材料 | 控制电缆 | 控制电缆,KVVP2,4,4,ZC,22,通用,450/750V阻燃 | 米 | 8590 | 19 |  |  | 2021-11-15 | 买方指定仓库地面交货 | 801002667 | 310010609300120
4750 |  | 35KV及以下电缆 | 技改 | 呼和浩特供电局 | 设备购置呼供-2021年生产技改-110kV察素齐变综自改造工程 | 装置性材料 | 控制电缆 | 控制电缆,KVVP2,4,2,ZRC,22,450/750VZC-KVVP2-22-2x4-阻燃 | 米 | 1800 | 11 |  |  | 2021-11-15 | 买方指定仓库地面交货 | 800996552 | 310010609300130
4751 |  | 35KV及以下电缆 | 技改 | 呼和浩特供电局 | 设备购置呼供-2021年生产技改-110kV察素齐变综自改造工程 | 装置性材料 | 低压电力电缆 | 低压电力电缆,YJV,铜,10,2芯,ZR,23,通用,1KV阻燃 | 千米 | 0.475 | 19000 |  |  | 2021-11-15 | 买方指定仓库地面交货 | 800996554 | 310010609300140
4752 |  | 35KV及以下电缆 | 技改 | 呼和浩特供电局 | 设备购置呼供-2021年生产技改-110kV察素齐变综自改造工程 | 装置性材料 | 低压电力电缆 | 低压电力电缆,YJV,铜,10,4芯,ZR,23,通用,1KV阻燃 | 千米 | 0.475 | 32000 |  |  | 2021-11-15 | 买方指定仓库地面交货 | 800996555 | 310010609300150
4754 |  | 35KV及以下电缆 | 技改 | 呼和浩特供电局 | 设备购置呼供-2021年生产技改-110kV城关变电站综自系统改造工程 | 装置性材料 | 控制电缆 | 控制电缆,KVVP2,2.5,4,ZC,22,通用,450/750V | 米 | 4200 | 15 |  |  | 2021-11-15 | 买方指定仓库地面交货 | 801005110 | 310010609700010
4755 |  | 35KV及以下电缆 | 技改 | 呼和浩特供电局 | 设备购置呼供-2021年生产技改-110kV城关变电站综自系统改造工程 | 装置性材料 | 控制电缆 | 控制电缆,KVVP2,2.5,7,ZC,22,通用,450/750V | 米 | 6500 | 20 |  |  | 2021-11-15 | 买方指定仓库地面交货 | 801002670 | 310010609700020
4756 |  | 35KV及以下电缆 | 技改 | 呼和浩特供电局 | 设备购置呼供-2021年生产技改-110kV城关变电站综自系统改造工程 | 装置性材料 | 控制电缆 | 控制电缆,KVVP2,2.5,10,ZC,22,通用,450/750V | 米 | 8100 | 30 |  |  | 2021-11-15 | 买方指定仓库地面交货 | 801002873 | 310010609700030
4757 |  | 35KV及以下电缆 | 技改 | 呼和浩特供电局 | 设备购置呼供-2021年生产技改-110kV城关变电站综自系统改造工程 | 装置性材料 | 控制电缆 | 控制电缆,KVVP2,4,4,ZC,22,通用,450/750V | 米 | 2100 | 19 |  |  | 2021-11-15 | 买方指定仓库地面交货 | 801002667 | 310010609700050
4758 |  | 35KV及以下电缆 | 技改 | 呼和浩特供电局 | 设备购置呼供-2021年生产技改-110kV城关变电站综自系统改造工程 | 装置性材料 | 控制电缆 | 控制电缆,KVVP,4,2,ZR,22 | 米 | 2200 | 11 |  |  | 2021-11-15 | 买方指定仓库地面交货 | 800049930 | 310010609700060
4759 |  | 35KV及以下电缆 | 技改 | 呼和浩特供电局 | 设备购置呼供-2021年生产技改-110kV城关变电站综自系统改造工程 | 装置性材料 | 控制电缆 | 控制电缆,KVVP2,6,4,ZC,22,通用,450/750V | 米 | 10100 | 25 |  |  | 2021-11-15 | 买方指定仓库地面交货 | 801002668 | 310010609700070
4760 |  | 35KV及以下电缆 | 技改 | 呼和浩特供电局 | 设备购置呼供-2021年生产技改-110kV城关变电站综自系统改造工程 | 装置性材料 | 控制电缆 | 控制电缆,KVVP2,6,7,ZC,22,通用,450/750V | 米 | 3500 | 40 |  |  | 2021-11-15 | 买方指定仓库地面交货 | 801002672 | 310010609700080
4761 |  | 35KV及以下电缆 | 技改 | 呼和浩特供电局 | 设备购置呼供-2021年生产技改-110kV城关变电站综自系统改造工程 | 装置性材料 | 低压电力电缆 | 低压电力电缆,YJV,铜,10,2芯,ZC,22,普通 | 千米 | 0.5 | 19000 |  |  | 2021-11-15 | 买方指定仓库地面交货 | 800024620 | 310010609700090
4762 |  | 35KV及以下电缆 | 技改 | 呼和浩特供电局 | 设备购置呼供-2021年生产技改-110kV城关变电站综自系统改造工程 | 装置性材料 | 低压电力电缆 | 低压电力电缆,VLV,铜,10,4芯,不阻燃,无铠装,普通 | 千米 | 0.5 | 32000 |  |  | 2021-11-15 | 买方指定仓库地面交货 | 800031363 | 310010609700100
4763 |  | 35KV及以下电缆 | 技改 | 呼和浩特供电局 | 设备购置呼供-2021年生产技改-110kV城关变电站综自系统改造工程 | 装置性材料 | 控制电缆 | 控制电缆,KVVP2,2.5,12,ZR,22 | 米 | 3650 | 31 |  |  | 2021-11-15 | 买方指定仓库地面交货 | 800050431 | 310010609700110
4632 |  | 35KV及以下电缆 | 技改 | 呼和浩特供电局 | 设备购置呼供-2021年生产技改-110kV工业园变电站、燕山营变电站10kV电容器组更 | 装置性材料 | 控制电缆 | 控制电缆,KVVP2,1.5,4,ZC,22,450/750V | 米 | 600 | 12 |  |  | 2021-11-15 | 买方指定仓库地面交货 | 800998138 | 310010035800010
4633 |  | 35KV及以下电缆 | 技改 | 呼和浩特供电局 | 设备购置呼供-2021年生产技改-110kV工业园变电站、燕山营变电站10kV电容器组更 | 装置性材料 | 控制电缆 | 控制电缆,KVVP2,1.5,10,ZC,22,450/750V | 米 | 1100 | 22 |  |  | 2021-11-15 | 买方指定仓库地面交货 | 800998255 | 310010035800020
4634 |  | 35KV及以下电缆 | 技改 | 呼和浩特供电局 | 设备购置呼供-2021年生产技改-110kV工业园变电站、燕山营变电站10kV电容器组更 | 装置性材料 | 控制电缆 | 控制电缆,KVVP2,4,10,ZC,22,450/750V | 米 | 1100 | 54 |  |  | 2021-11-15 | 买方指定仓库地面交货 | 800993457 | 310010035800030
4635 |  | 35KV及以下电缆 | 技改 | 呼和浩特供电局 | 设备购置呼供-2021年生产技改-110kV工业园变电站、燕山营变电站10kV电容器组更 | 装置性材料 | 控制电缆 | 控制电缆,KVVP2,4,4,ZC,22,450/750V | 米 | 800 | 18 |  |  | 2021-11-15 | 买方指定仓库地面交货 | 800991651 | 310010035800040
4471 |  | 35KV及以下电缆 | 技改 | 呼和浩特供电局 | 设备购置呼供-2021年生产技改-110kV陶卜齐等3座变电站小电流接地选线装置更换工程 | 装置性材料 | 控制电缆 | 控制电缆,KVVP,4,4,ZR,22 | 米 | 500 | 18 |  |  | 2021-11-15 | 买方指定仓库地面交货 | 800050269 | 310010037700020
4472 |  | 35KV及以下电缆 | 技改 | 呼和浩特供电局 | 设备购置呼供-2021年生产技改-110kV陶卜齐等3座变电站小电流接地选线装置更换工程 | 装置性材料 | 控制电缆 | 控制电缆,KVVP,2.5,4,ZR,22 | 米 | 500 | 14 |  |  | 2021-11-15 | 买方指定仓库地面交货 | 800049956 | 310010037700030
4473 |  | 35KV及以下电缆 | 技改 | 呼和浩特供电局 | 设备购置呼供-2021年生产技改-110kV陶卜齐等3座变电站小电流接地选线装置更换工程 | 装置性材料 | 控制电缆 | 控制电缆,KVVP,4,7,ZR,22 | 米 | 500 | 27 |  |  | 2021-11-15 | 买方指定仓库地面交货 | 800050268 | 310010037700040
4775 |  | 35KV及以下电缆 | 技改 | 呼和浩特供电局 | 设备购置呼供-2021年生产技改-110kV托县工业园区变电站综自改造工程 | 装置性材料 | 控制电缆 | 控制电缆,KVVP2,2.5,4,ZC,22,通用,450/750V | 米 | 9675 | 15 |  |  | 2021-11-15 | 买方指定仓库地面交货 | 801005110 | 310010610100010
4776 |  | 35KV及以下电缆 | 技改 | 呼和浩特供电局 | 设备购置呼供-2021年生产技改-110kV托县工业园区变电站综自改造工程 | 装置性材料 | 控制电缆 | 控制电缆,KVVP2,2.5,7,ZC,22,通用,450/750V | 米 | 6690 | 20 |  |  | 2021-11-15 | 买方指定仓库地面交货 | 801002670 | 310010610100020
4777 |  | 35KV及以下电缆 | 技改 | 呼和浩特供电局 | 设备购置呼供-2021年生产技改-110kV托县工业园区变电站综自改造工程 | 装置性材料 | 控制电缆 | 控制电缆,KVVP2,2.5,10,ZC,22,通用,450/750V | 米 | 260 | 30 |  |  | 2021-11-15 | 买方指定仓库地面交货 | 801002873 | 310010610100030
4778 |  | 35KV及以下电缆 | 技改 | 呼和浩特供电局 | 设备购置呼供-2021年生产技改-110kV托县工业园区变电站综自改造工程 | 装置性材料 | 控制电缆 | 控制电缆,KVVP2,2.5,14,ZC,22,通用,450/750V | 米 | 770 | 46 |  |  | 2021-11-15 | 买方指定仓库地面交货 | 801002659 | 310010610100040
4779 |  | 35KV及以下电缆 | 技改 | 呼和浩特供电局 | 设备购置呼供-2021年生产技改-110kV托县工业园区变电站综自改造工程 | 装置性材料 | 控制电缆 | 控制电缆,KVVP2,2.5,18,ZR,22 | 米 | 1190 | 48 |  |  | 2021-11-15 | 买方指定仓库地面交货 | 800042863 | 310010610100050
4780 |  | 35KV及以下电缆 | 技改 | 呼和浩特供电局 | 设备购置呼供-2021年生产技改-110kV托县工业园区变电站综自改造工程 | 装置性材料 | 控制电缆 | 控制电缆,KVVP,4,2,ZR,22 | 米 | 2055 | 11 |  |  | 2021-11-15 | 买方指定仓库地面交货 | 800049930 | 310010610100060
4781 |  | 35KV及以下电缆 | 技改 | 呼和浩特供电局 | 设备购置呼供-2021年生产技改-110kV托县工业园区变电站综自改造工程 | 装置性材料 | 控制电缆 | 控制电缆,KVVP2,6,4,ZC,22,通用,450/750V | 米 | 8898 | 25 |  |  | 2021-11-15 | 买方指定仓库地面交货 | 801002668 | 310010610100070
4782 |  | 35KV及以下电缆 | 技改 | 呼和浩特供电局 | 设备购置呼供-2021年生产技改-110kV托县工业园区变电站综自改造工程 | 装置性材料 | 控制电缆 | 控制电缆,KVVP2,6,10,ZC,22,通用,450/750V | 米 | 855 | 56 |  |  | 2021-11-15 | 买方指定仓库地面交货 | 801002708 | 310010610100080
4783 |  | 35KV及以下电缆 | 技改 | 呼和浩特供电局 | 设备购置呼供-2021年生产技改-110kV托县工业园区变电站综自改造工程 | 装置性材料 | 控制电缆 | 控制电缆,KVVP2,6,7,ZC,22,通用,450/750V | 米 | 2302 | 40 |  |  | 2021-11-15 | 买方指定仓库地面交货 | 801002672 | 310010610100090
4784 |  | 35KV及以下电缆 | 技改 | 呼和浩特供电局 | 设备购置呼供-2021年生产技改-110kV托县工业园区变电站综自改造工程 | 装置性材料 | 低压电力电缆 | 低压电力电缆,VLV,铜,10,4芯,不阻燃,无铠装,普通 | 千米 | 0.95 | 32000 |  |  | 2021-11-15 | 买方指定仓库地面交货 | 800031363 | 310010610100100
4785 |  | 35KV及以下电缆 | 技改 | 呼和浩特供电局 | 设备购置呼供-2021年生产技改-110kV托县工业园区变电站综自改造工程 | 装置性材料 | 低压电力电缆 | 低压电力电缆,YJV,铜,10,2芯,ZC,22,普通 | 千米 | 0.95 | 19000 |  |  | 2021-11-15 | 买方指定仓库地面交货 | 800024620 | 310010610100110
4732 |  | 35KV及以下电缆 | 技改 | 呼和浩特供电局 | 设备购置呼供-2021年生产技改-110kV乌兰不浪变电站1#主变综自系统改造工程 | 装置性材料 | 控制电缆 | 控制电缆,KVVP2,2.5,4,ZC,22,450/750VZC-KVVP2-22-4×2.5-阻燃 | 米 | 3300 | 15 |  |  | 2021-11-15 | 买方指定仓库地面交货 | 800991649 | 310010609100010
4733 |  | 35KV及以下电缆 | 技改 | 呼和浩特供电局 | 设备购置呼供-2021年生产技改-110kV乌兰不浪变电站1#主变综自系统改造工程 | 装置性材料 | 控制电缆 | 控制电缆,KVVP2,2.5,7,ZC,22,通用,450/750VZC-KVVP2-22-7×2.5-阻燃 | 米 | 2500 | 20 |  |  | 2021-11-15 | 买方指定仓库地面交货 | 801002670 | 310010609100020
4734 |  | 35KV及以下电缆 | 技改 | 呼和浩特供电局 | 设备购置呼供-2021年生产技改-110kV乌兰不浪变电站1#主变综自系统改造工程 | 装置性材料 | 控制电缆 | 控制电缆,KVVP2,2.5,10,ZC,22,450/750V | 米 | 3000 | 30 |  |  | 2021-11-15 | 买方指定仓库地面交货 | 800991617 | 310010609100030
4735 |  | 35KV及以下电缆 | 技改 | 呼和浩特供电局 | 设备购置呼供-2021年生产技改-110kV乌兰不浪变电站1#主变综自系统改造工程 | 装置性材料 | 控制电缆 | 控制电缆,KVVP2,2.5,12,ZR,22ZC-KVVP2-22-12×2.5-阻燃 | 米 | 1450 | 31 |  |  | 2021-11-15 | 买方指定仓库地面交货 | 800050431 | 310010609100040
4736 |  | 35KV及以下电缆 | 技改 | 呼和浩特供电局 | 设备购置呼供-2021年生产技改-110kV乌兰不浪变电站1#主变综自系统改造工程 | 装置性材料 | 控制电缆 | 控制电缆,KVVP2,4,2,N,无铠装ZC-KVVP2-22-2×4-阻燃 | 米 | 500 | 11 |  |  | 2021-11-15 | 买方指定仓库地面交货 | 800040031 | 310010609100050
4737 |  | 35KV及以下电缆 | 技改 | 呼和浩特供电局 | 设备购置呼供-2021年生产技改-110kV乌兰不浪变电站1#主变综自系统改造工程 | 装置性材料 | 控制电缆 | 控制电缆,KVVP2,4,4,ZC,22,通用,450/750VZC-KVVP2-22-4×4-阻燃 | 米 | 1100 | 19 |  |  | 2021-11-15 | 买方指定仓库地面交货 | 801002667 | 310010609100060
4738 |  | 35KV及以下电缆 | 技改 | 呼和浩特供电局 | 设备购置呼供-2021年生产技改-110kV乌兰不浪变电站1#主变综自系统改造工程 | 装置性材料 | 控制电缆 | 控制电缆,KVVP2,6,4,ZC,22,通用,450/750VZC-KVVP2-22-4×6-阻燃 | 米 | 5200 | 25 |  |  | 2021-11-15 | 买方指定仓库地面交货 | 801002668 | 310010609100070
4739 |  | 35KV及以下电缆 | 技改 | 呼和浩特供电局 | 设备购置呼供-2021年生产技改-110kV乌兰不浪变电站1#主变综自系统改造工程 | 装置性材料 | 控制电缆 | 控制电缆,KVVP2,6,7,ZC,22,450/750VZC-KVVP2-22-7×6-阻燃 | 米 | 1500 | 40 |  |  | 2021-11-15 | 买方指定仓库地面交货 | 800991616 | 310010609100080
4740 |  | 35KV及以下电缆 | 技改 | 呼和浩特供电局 | 设备购置呼供-2021年生产技改-110kV乌兰不浪变电站1#主变综自系统改造工程 | 装置性材料 | 低压电力电缆 | 低压电力电缆,YJV,铜,10,2芯,ZR,23,通用,1KVZR-YJV23-2×10-阻燃 | 千米 | 0.62 | 19000 |  |  | 2021-11-15 | 买方指定仓库地面交货 | 800996554 | 310010609100090
4741 |  | 35KV及以下电缆 | 技改 | 呼和浩特供电局 | 设备购置呼供-2021年生产技改-110kV乌兰不浪变电站1#主变综自系统改造工程 | 装置性材料 | 低压电力电缆 | 低压电力电缆,YJV,铜,10,4芯,ZR,23,通用,1KVZR-YJV23-4×10-阻燃 | 千米 | 0.62 | 32000 |  |  | 2021-11-15 | 买方指定仓库地面交货 | 800996555 | 310010609100100
4787 |  | 35KV及以下电缆 | 技改 | 呼和浩特供电局 | 设备购置呼供-2021年生产技改-110kV新华变电站计算机监控系统及保护改造工程 | 装置性材料 | 控制电缆 | 控制电缆,KVVP2,2.5,14,ZC,22,通用,450/750V | 米 | 200 | 46 |  |  | 2021-11-15 | 买方指定仓库地面交货 | 801002659 | 310010610300010
4788 |  | 35KV及以下电缆 | 技改 | 呼和浩特供电局 | 设备购置呼供-2021年生产技改-110kV新华变电站计算机监控系统及保护改造工程 | 装置性材料 | 控制电缆 | 控制电缆,KVVP2,2.5,7,ZC,22,通用,450/750V | 米 | 200 | 21 |  |  | 2021-11-15 | 买方指定仓库地面交货 | 801002670 | 310010610300020
4789 |  | 35KV及以下电缆 | 技改 | 呼和浩特供电局 | 设备购置呼供-2021年生产技改-110kV新华变电站计算机监控系统及保护改造工程 | 装置性材料 | 控制电缆 | 控制电缆,KVVP2,2.5,10,ZC,22,通用,450/750V | 米 | 400 | 30 |  |  | 2021-11-15 | 买方指定仓库地面交货 | 801002873 | 310010610300030
4790 |  | 35KV及以下电缆 | 技改 | 呼和浩特供电局 | 设备购置呼供-2021年生产技改-110kV新华变电站计算机监控系统及保护改造工程 | 装置性材料 | 控制电缆 | 控制电缆,KVVP2,6,4,ZC,22,通用,450/750V | 米 | 100 | 25 |  |  | 2021-11-15 | 买方指定仓库地面交货 | 801002668 | 310010610300040
4791 |  | 35KV及以下电缆 | 技改 | 呼和浩特供电局 | 设备购置呼供-2021年生产技改-110kV新华变电站计算机监控系统及保护改造工程 | 装置性材料 | 控制电缆 | 控制电缆,KVVP2,6,7,ZC,22,通用,450/750V | 米 | 500 | 40 |  |  | 2021-11-15 | 买方指定仓库地面交货 | 801002672 | 310010610300050
4792 |  | 35KV及以下电缆 | 技改 | 呼和浩特供电局 | 设备购置呼供-2021年生产技改-110kV新华变电站计算机监控系统及保护改造工程 | 装置性材料 | 低压电力电缆 | 低压电力电缆,YJV,铜,6,2芯,ZC,22,普通 | 千米 | 0.3 | 19000 |  |  | 2021-11-15 | 买方指定仓库地面交货 | 800023515 | 310010610300060
4793 |  | 35KV及以下电缆 | 技改 | 呼和浩特供电局 | 设备购置呼供-2021年生产技改-110kV新华变电站计算机监控系统及保护改造工程 | 装置性材料 | 低压电力电缆 | 低压电力电缆,VV,铜,6/4,3+1芯,ZC,22,普通 | 千米 | 0.15 | 29000 |  |  | 2021-11-15 | 买方指定仓库地面交货 | 800023472 | 310010610300070
4794 |  | 35KV及以下电缆 | 技改 | 呼和浩特供电局 | 设备购置呼供-2021年生产技改-110kV裕隆变综自改造 | 装置性材料 | 控制电缆 | 控制电缆,KVVP2,2.5,14,ZR,22 | 米 | 500 | 46 |  |  | 2021-11-15 | 买方指定仓库地面交货 | 800050418 | 310010610400010
4795 |  | 35KV及以下电缆 | 技改 | 呼和浩特供电局 | 设备购置呼供-2021年生产技改-110kV裕隆变综自改造 | 装置性材料 | 控制电缆 | 控制电缆,KVVP2,2.5,10,ZR,22 | 米 | 1200 | 30 |  |  | 2021-11-15 | 买方指定仓库地面交货 | 800050430 | 310010610400020
4796 |  | 35KV及以下电缆 | 技改 | 呼和浩特供电局 | 设备购置呼供-2021年生产技改-110kV裕隆变综自改造 | 装置性材料 | 控制电缆 | 控制电缆,KVVP2,2.5,4,ZR,22 | 米 | 800 | 15 |  |  | 2021-11-15 | 买方指定仓库地面交货 | 800050428 | 310010610400030
4797 |  | 35KV及以下电缆 | 技改 | 呼和浩特供电局 | 设备购置呼供-2021年生产技改-110kV裕隆变综自改造 | 装置性材料 | 控制电缆 | 控制电缆,KVVP2,2.5,7,ZR,22 | 米 | 2000 | 21 |  |  | 2021-11-15 | 买方指定仓库地面交货 | 800050205 | 310010610400040
4798 |  | 35KV及以下电缆 | 技改 | 呼和浩特供电局 | 设备购置呼供-2021年生产技改-110kV裕隆变综自改造 | 装置性材料 | 控制电缆 | 控制电缆,KVVP2,4,4,ZR,22 | 米 | 3000 | 19 |  |  | 2021-11-15 | 买方指定仓库地面交货 | 800050433 | 310010610400050
4799 |  | 35KV及以下电缆 | 技改 | 呼和浩特供电局 | 设备购置呼供-2021年生产技改-110kV裕隆变综自改造 | 装置性材料 | 控制电缆 | 控制电缆,KVVP2,4,10,ZR,22 | 米 | 1500 | 44 |  |  | 2021-11-15 | 买方指定仓库地面交货 | 800050435 | 310010610400060
4800 |  | 35KV及以下电缆 | 技改 | 呼和浩特供电局 | 设备购置呼供-2021年生产技改-110kV裕隆变综自改造 | 装置性材料 | 低压电力电缆 | 低压电力电缆,VV22,铜,6/4,3+1芯,ZRC,22,通用,1KV | 千米 | 0.8 | 29000 |  |  | 2021-11-15 | 买方指定仓库地面交货 | 801000325 | 310010610400070
4801 |  | 35KV及以下电缆 | 技改 | 呼和浩特供电局 | 设备购置呼供-2021年生产技改-110kV裕隆变综自改造 | 装置性材料 | 低压电力电缆 | 低压电力电缆,VV22,铜,6,2芯,ZRC,22,WDZA,1KV | 千米 | 0.5 | 19000 |  |  | 2021-11-15 | 买方指定仓库地面交货 | 800997125 | 310010610400080
4802 |  | 35KV及以下电缆 | 技改 | 呼和浩特供电局 | 设备购置呼供-2021年生产技改-110kV裕隆变综自改造 | 装置性材料 | 低压电力电缆 | 低压电力电缆,YJV,铜,120,1芯,ZA,22,普通 | 千米 | 0.15 | 4442.1 |  |  | 2021-11-15 | 买方指定仓库地面交货 | 800023518 | 310010610400160
4636 |  | 35KV及以下电缆 | 技改 | 呼和浩特供电局 | 设备购置呼供-2021年生产技改-220kV鼓楼变110kV母联辅助保护改造工程 | 装置性材料 | 控制电缆 | 控制电缆,KVVP2,4,4,ZR,22 | 米 | 100 | 18 |  |  | 2021-11-15 | 买方指定仓库地面交货 | 800050433 | 310010036900020
4637 |  | 35KV及以下电缆 | 技改 | 呼和浩特供电局 | 设备购置呼供-2021年生产技改-220kV鼓楼变110kV母联辅助保护改造工程 | 装置性材料 | 控制电缆 | 控制电缆,KVVP2,4,7,ZR,22 | 米 | 200 | 27 |  |  | 2021-11-15 | 买方指定仓库地面交货 | 800049842 | 310010036900030
4638 |  | 35KV及以下电缆 | 技改 | 呼和浩特供电局 | 设备购置呼供-2021年生产技改-220kV鼓楼变110kV母联辅助保护改造工程 | 装置性材料 | 控制电缆 | 控制电缆,KVVP2,2.5,7,ZR,22 | 米 | 200 | 21 |  |  | 2021-11-15 | 买方指定仓库地面交货 | 800050205 | 310010036900040
4639 |  | 35KV及以下电缆 | 技改 | 呼和浩特供电局 | 设备购置呼供-2021年生产技改-220kV鼓楼变110kV母联辅助保护改造工程 | 装置性材料 | 控制电缆 | 控制电缆,KVVP2,4,10,ZR,22 | 米 | 140 | 54 |  |  | 2021-11-15 | 买方指定仓库地面交货 | 800050435 | 310010036900050
4640 |  | 35KV及以下电缆 | 技改 | 呼和浩特供电局 | 设备购置呼供-2021年生产技改-220kV鼓楼变110kV母联辅助保护改造工程 | 装置性材料 | 控制电缆 | 控制电缆,KVVP2,1.5,14,ZR,22 | 米 | 140 | 25 |  |  | 2021-11-15 | 买方指定仓库地面交货 | 800050202 | 310010036900060
4476 |  | 35KV及以下电缆 | 技改 | 呼和浩特供电局 | 设备购置呼供-2021年生产技改-220kV鼓楼变UPS系统改造 | 装置性材料 | 低压电力电缆 | 低压电力电缆,YJV,铜,4,2芯,ZC,22,普通 | 千米 | 0.6 | 12550 |  |  | 2021-11-15 | 买方指定仓库地面交货 | 800023246 | 310010037900030
4477 |  | 35KV及以下电缆 | 技改 | 呼和浩特供电局 | 设备购置呼供-2021年生产技改-220kV鼓楼变UPS系统改造 | 装置性材料 | 控制电缆 | 控制电缆,KVVP,1.5,10,ZR,22 | 米 | 100 | 22 |  |  | 2021-11-15 | 买方指定仓库地面交货 | 800049957 | 310010037900040
4842 |  | 35KV及以下电缆 | 技改 | 呼和浩特供电局 | 设备购置呼供-2021年生产技改-220kV鼓楼变UPS系统改造 | 装置性材料 | 低压电力电缆 | 低压电力电缆,YJV,铜,25/16,3+1芯,ZC,22,普通 | 千米 | 0.45 | 67200 |  |  | 2021-11-15 | 买方指定仓库地面交货 | 800023379 | 310010037900050
4547 |  | 35KV及以下电缆 | 技改 | 呼和浩特供电局 | 设备购置呼供-2021年生产技改-220kV鼓楼变电站测控装置改造 | 装置性材料 | 控制电缆 | 控制电缆,KVVP,2.5,10,ZR,22 | 米 | 560 | 32 |  |  | 2021-11-15 | 买方指定仓库地面交货 | 800049903 | 310010051500010
4548 |  | 35KV及以下电缆 | 技改 | 呼和浩特供电局 | 设备购置呼供-2021年生产技改-220kV鼓楼变电站测控装置改造 | 装置性材料 | 控制电缆 | 控制电缆,KVVP,6,7,ZR,22 | 米 | 440 | 42 |  |  | 2021-11-15 | 买方指定仓库地面交货 | 800050263 | 310010051500020
4549 |  | 35KV及以下电缆 | 技改 | 呼和浩特供电局 | 设备购置呼供-2021年生产技改-220kV鼓楼变电站测控装置改造 | 装置性材料 | 控制电缆 | 控制电缆,KVVP,2.5,14,ZR,22 | 米 | 380 | 38 |  |  | 2021-11-15 | 买方指定仓库地面交货 | 800049918 | 310010051500030
4550 |  | 35KV及以下电缆 | 技改 | 呼和浩特供电局 | 设备购置呼供-2021年生产技改-220kV鼓楼变电站测控装置改造 | 装置性材料 | 控制电缆 | 控制电缆,KVVP,2.5,19,ZR,22 | 米 | 440 | 47 |  |  | 2021-11-15 | 买方指定仓库地面交货 | 800050264 | 310010051500040
4551 |  | 35KV及以下电缆 | 技改 | 呼和浩特供电局 | 设备购置呼供-2021年生产技改-220kV鼓楼变电站测控装置改造 | 装置性材料 | 控制电缆 | 控制电缆,KVVP,1.5,4,ZR,22 | 米 | 30 | 12 |  |  | 2021-11-15 | 买方指定仓库地面交货 | 800049931 | 310010051500050
4552 |  | 35KV及以下电缆 | 技改 | 呼和浩特供电局 | 设备购置呼供-2021年生产技改-220kV鼓楼变电站测控装置改造 | 装置性材料 | 控制电缆 | 控制电缆,KVVP,2.5,7,ZR,22 | 米 | 60 | 21 |  |  | 2021-11-15 | 买方指定仓库地面交货 | 800050271 | 310010051500060
4553 |  | 35KV及以下电缆 | 技改 | 呼和浩特供电局 | 设备购置呼供-2021年生产技改-220kV鼓楼变电站测控装置改造 | 装置性材料 | 控制电缆 | 控制电缆,KVVP,4,4,ZR,22 | 米 | 120 | 18 |  |  | 2021-11-15 | 买方指定仓库地面交货 | 800050269 | 310010051500070
4540 |  | 35KV及以下电缆 | 技改 | 呼和浩特供电局 | 设备购置呼供-2021年生产技改-220kV航天变电站测控装置改造 | 装置性材料 | 控制电缆 | 控制电缆,KVVP,2.5,10,ZR,22 | 米 | 1100 | 32 |  |  | 2021-11-15 | 买方指定仓库地面交货 | 800049903 | 310010051400010
4541 |  | 35KV及以下电缆 | 技改 | 呼和浩特供电局 | 设备购置呼供-2021年生产技改-220kV航天变电站测控装置改造 | 装置性材料 | 控制电缆 | 控制电缆,KVVP,6,7,ZR,22 | 米 | 1180 | 42 |  |  | 2021-11-15 | 买方指定仓库地面交货 | 800050263 | 310010051400020
4542 |  | 35KV及以下电缆 | 技改 | 呼和浩特供电局 | 设备购置呼供-2021年生产技改-220kV航天变电站测控装置改造 | 装置性材料 | 控制电缆 | 控制电缆,KVVP,2.5,14,ZR,22 | 米 | 1050 | 38 |  |  | 2021-11-15 | 买方指定仓库地面交货 | 800049918 | 310010051400030
4543 |  | 35KV及以下电缆 | 技改 | 呼和浩特供电局 | 设备购置呼供-2021年生产技改-220kV航天变电站测控装置改造 | 装置性材料 | 控制电缆 | 控制电缆,KVVP,2.5,19,ZR,22 | 米 | 1050 | 47 |  |  | 2021-11-15 | 买方指定仓库地面交货 | 800050264 | 310010051400040
4544 |  | 35KV及以下电缆 | 技改 | 呼和浩特供电局 | 设备购置呼供-2021年生产技改-220kV航天变电站测控装置改造 | 装置性材料 | 控制电缆 | 控制电缆,KVVP,1.5,4,ZR,22 | 米 | 80 | 12 |  |  | 2021-11-15 | 买方指定仓库地面交货 | 800049931 | 310010051400050
4545 |  | 35KV及以下电缆 | 技改 | 呼和浩特供电局 | 设备购置呼供-2021年生产技改-220kV航天变电站测控装置改造 | 装置性材料 | 控制电缆 | 控制电缆,KVVP,2.5,7,ZR,22 | 米 | 320 | 21 |  |  | 2021-11-15 | 买方指定仓库地面交货 | 800050271 | 310010051400060
4546 |  | 35KV及以下电缆 | 技改 | 呼和浩特供电局 | 设备购置呼供-2021年生产技改-220kV航天变电站测控装置改造 | 装置性材料 | 控制电缆 | 控制电缆,KVVP,4,4,ZR,22 | 米 | 320 | 18 |  |  | 2021-11-15 | 买方指定仓库地面交货 | 800050269 | 310010051400070
4556 |  | 35KV及以下电缆 | 技改 | 呼和浩特供电局 | 设备购置呼供-2021年生产技改-220kV黑河变更换1号主变保护屏、220kV青城变更 | 装置性材料 | 控制电缆 | 控制电缆,KVVP,2.5,4,ZR,22 | 米 | 1850 | 14 |  |  | 2021-11-15 | 买方指定仓库地面交货 | 800049956 | 310010055100100
4557 |  | 35KV及以下电缆 | 技改 | 呼和浩特供电局 | 设备购置呼供-2021年生产技改-220kV黑河变更换1号主变保护屏、220kV青城变更 | 装置性材料 | 控制电缆 | 控制电缆,KVVP,2.5,7,ZR,22 | 米 | 1800 | 21 |  |  | 2021-11-15 | 买方指定仓库地面交货 | 800050271 | 310010055100110
4558 |  | 35KV及以下电缆 | 技改 | 呼和浩特供电局 | 设备购置呼供-2021年生产技改-220kV黑河变更换1号主变保护屏、220kV青城变更 | 装置性材料 | 控制电缆 | 控制电缆,KVVP,2.5,10,ZR,22 | 米 | 450 | 32 |  |  | 2021-11-15 | 买方指定仓库地面交货 | 800049903 | 310010055100120
4559 |  | 35KV及以下电缆 | 技改 | 呼和浩特供电局 | 设备购置呼供-2021年生产技改-220kV黑河变更换1号主变保护屏、220kV青城变更 | 装置性材料 | 控制电缆 | 控制电缆,KVVP,2.5,14,ZR,22 | 米 | 250 | 38 |  |  | 2021-11-15 | 买方指定仓库地面交货 | 800049918 | 310010055100130
4568 |  | 35KV及以下电缆 | 技改 | 呼和浩特供电局 | 设备购置呼供-2021年生产技改-220kV黑河变更换1号主变保护屏、220kV青城变更 | 装置性材料 | 控制电缆 | 控制电缆,KVVP,4,2,ZR,22 | 米 | 800 | 11 |  |  | 2021-11-15 | 买方指定仓库地面交货 | 800049930 | 310010055100140
4569 |  | 35KV及以下电缆 | 技改 | 呼和浩特供电局 | 设备购置呼供-2021年生产技改-220kV黑河变更换1号主变保护屏、220kV青城变更 | 装置性材料 | 控制电缆 | 控制电缆,KVVP,6,4,ZR,22 | 米 | 1700 | 24 |  |  | 2021-11-15 | 买方指定仓库地面交货 | 800049895 | 310010055100150
4570 |  | 35KV及以下电缆 | 技改 | 呼和浩特供电局 | 设备购置呼供-2021年生产技改-220kV黑河变更换1号主变保护屏、220kV青城变更 | 装置性材料 | 控制电缆 | 控制电缆,KVVP,6,7,ZR,22 | 米 | 1250 | 42 |  |  | 2021-11-15 | 买方指定仓库地面交货 | 800050263 | 310010055100160
4571 |  | 35KV及以下电缆 | 技改 | 呼和浩特供电局 | 设备购置呼供-2021年生产技改-220kV黑河变更换1号主变保护屏、220kV青城变更 | 装置性材料 | 控制电缆 | 控制电缆,KVVP,6,10,ZR,22 | 米 | 200 | 54 |  |  | 2021-11-15 | 买方指定仓库地面交货 | 800049865 | 310010055100170
4828 |  | 35KV及以下电缆 | 技改 | 呼和浩特供电局 | 设备购置呼供-2021年生产技改-220kV清水河变电站综自系统改造工程 | 装置性材料 | 控制电缆 | 控制电缆,KVVP2,2.5,4,ZC,22,通用,450/750V | 米 | 25600 | 15 |  |  | 2021-11-15 | 买方指定仓库地面交货 | 801005110 | 310010610800010
4829 |  | 35KV及以下电缆 | 技改 | 呼和浩特供电局 | 设备购置呼供-2021年生产技改-220kV清水河变电站综自系统改造工程 | 装置性材料 | 控制电缆 | 控制电缆,KVVP2,2.5,7,ZC,22,通用,450/750V | 米 | 14300 | 20 |  |  | 2021-11-15 | 买方指定仓库地面交货 | 801002670 | 310010610800020
4830 |  | 35KV及以下电缆 | 技改 | 呼和浩特供电局 | 设备购置呼供-2021年生产技改-220kV清水河变电站综自系统改造工程 | 装置性材料 | 控制电缆 | 控制电缆,KVVP2,2.5,10,ZC,22,通用,450/750V | 米 | 12200 | 32.05 |  |  | 2021-11-15 | 买方指定仓库地面交货 | 801002873 | 310010610800030
4831 |  | 35KV及以下电缆 | 技改 | 呼和浩特供电局 | 设备购置呼供-2021年生产技改-220kV清水河变电站综自系统改造工程 | 装置性材料 | 控制电缆 | 控制电缆,KVVP2,2.5,14,ZC,22,通用,450/750V | 米 | 10800 | 46 |  |  | 2021-11-15 | 买方指定仓库地面交货 | 801002659 | 310010610800040
4832 |  | 35KV及以下电缆 | 技改 | 呼和浩特供电局 | 设备购置呼供-2021年生产技改-220kV清水河变电站综自系统改造工程 | 装置性材料 | 控制电缆 | 控制电缆,KVVP2,4,4,ZC,22,通用,450/750V | 米 | 10000 | 19 |  |  | 2021-11-15 | 买方指定仓库地面交货 | 801002667 | 310010610800050
4833 |  | 35KV及以下电缆 | 技改 | 呼和浩特供电局 | 设备购置呼供-2021年生产技改-220kV清水河变电站综自系统改造工程 | 装置性材料 | 控制电缆 | 控制电缆,KVVP2,4,7,ZC,22,通用,450/750V | 米 | 4000 | 30 |  |  | 2021-11-15 | 买方指定仓库地面交货 | 801002671 | 310010610800060
4834 |  | 35KV及以下电缆 | 技改 | 呼和浩特供电局 | 设备购置呼供-2021年生产技改-220kV清水河变电站综自系统改造工程 | 装置性材料 | 控制电缆 | 控制电缆,KVVP2,6,14,ZC,22,通用,450/750V | 米 | 1100 | 75 |  |  | 2021-11-15 | 买方指定仓库地面交货 | 801002660 | 310010610800070
4835 |  | 35KV及以下电缆 | 技改 | 呼和浩特供电局 | 设备购置呼供-2021年生产技改-220kV清水河变电站综自系统改造工程 | 装置性材料 | 控制电缆 | 控制电缆,KVVP2,6,10,ZC,22,通用,450/750V | 米 | 1700 | 70 |  |  | 2021-11-15 | 买方指定仓库地面交货 | 801002708 | 310010610800080
4836 |  | 35KV及以下电缆 | 技改 | 呼和浩特供电局 | 设备购置呼供-2021年生产技改-220kV清水河变电站综自系统改造工程 | 装置性材料 | 控制电缆 | 控制电缆,KVVP2,6,4,ZC,22,通用,450/750V | 米 | 1300 | 25 |  |  | 2021-11-15 | 买方指定仓库地面交货 | 801002668 | 310010610800090
4837 |  | 35KV及以下电缆 | 技改 | 呼和浩特供电局 | 设备购置呼供-2021年生产技改-220kV清水河变电站综自系统改造工程 | 装置性材料 | 控制电缆 | 控制电缆,KVVP2,6,7,ZC,22,通用,450/750V | 米 | 25000 | 40 |  |  | 2021-11-15 | 买方指定仓库地面交货 | 801002672 | 310010610800100
4838 |  | 35KV及以下电缆 | 技改 | 呼和浩特供电局 | 设备购置呼供-2021年生产技改-220kV清水河变电站综自系统改造工程 | 装置性材料 | 低压电力电缆 | 低压电力电缆,YJV,铜,10,2芯,ZC,22,普通 | 千米 | 0.8 | 23266 |  |  | 2021-11-15 | 买方指定仓库地面交货 | 800024620 | 310010610800110
4839 |  | 35KV及以下电缆 | 技改 | 呼和浩特供电局 | 设备购置呼供-2021年生产技改-220kV清水河变电站综自系统改造工程 | 装置性材料 | 低压电力电缆 | 低压电力电缆,VLV,铜,10,4芯,不阻燃,无铠装,普通 | 千米 | 2 | 50341 |  |  | 2021-11-15 | 买方指定仓库地面交货 | 800031363 | 310010610800120
4840 |  | 35KV及以下电缆 | 技改 | 呼和浩特供电局 | 设备购置呼供-2021年生产技改-220kV清水河变电站综自系统改造工程 | 装置性材料 | 低压电力电缆 | 低压电力电缆,YJV,铜,50/25,3+1芯,ZC,22,普通 | 千米 | 0.5 | 146474 |  |  | 2021-11-15 | 买方指定仓库地面交货 | 800023355 | 310010610800130
4841 |  | 35KV及以下电缆 | 技改 | 呼和浩特供电局 | 设备购置呼供-2021年生产技改-220kV清水河变电站综自系统改造工程 | 装置性材料 | 低压电力电缆 | 低压电力电缆,YJV,铜,16/10,3+1芯,ZB,22,普通 | 千米 | 1 | 62780 |  |  | 2021-11-15 | 买方指定仓库地面交货 | 800023288 | 310010610800140
4765 | 90-2 | 35KV及以下电缆 | 技改 | 呼和浩特供电局 | 设备购置呼供-2021年生产技改-110kV白塔变综自改造工程 | 装置性材料 | 控制电缆 | 控制电缆,KVVP2,2.5,10,ZC,22,通用,450/750V | 米 | 2000 | 30 | 630.5651 |  | 2021-11-15 | 买方指定仓库地面交货 | 801002873 | 310010609900010
4766 |  | 35KV及以下电缆 | 技改 | 呼和浩特供电局 | 设备购置呼供-2021年生产技改-110kV白塔变综自改造工程 | 装置性材料 | 控制电缆 | 控制电缆,KVVP2,2.5,7,ZC,22,通用,450/750V | 米 | 3500 | 20 |  |  | 2021-11-15 | 买方指定仓库地面交货 | 801002670 | 310010609900020
4767 |  | 35KV及以下电缆 | 技改 | 呼和浩特供电局 | 设备购置呼供-2021年生产技改-110kV白塔变综自改造工程 | 装置性材料 | 控制电缆 | 控制电缆,KVVP2,2.5,14,ZC,22,通用,450/750V | 米 | 500 | 46 |  |  | 2021-11-15 | 买方指定仓库地面交货 | 801002659 | 310010609900030
4768 |  | 35KV及以下电缆 | 技改 | 呼和浩特供电局 | 设备购置呼供-2021年生产技改-110kV白塔变综自改造工程 | 装置性材料 | 控制电缆 | 控制电缆,KVVP2,2.5,4,ZC,22,通用,450/750V | 米 | 2000 | 15 |  |  | 2021-11-15 | 买方指定仓库地面交货 | 801005110 | 310010609900040
4769 |  | 35KV及以下电缆 | 技改 | 呼和浩特供电局 | 设备购置呼供-2021年生产技改-110kV白塔变综自改造工程 | 装置性材料 | 控制电缆 | 控制电缆,KVVP2,4,7,ZC,22,通用,450/750V | 米 | 2000 | 29 |  |  | 2021-11-15 | 买方指定仓库地面交货 | 801002671 | 310010609900050
4770 |  | 35KV及以下电缆 | 技改 | 呼和浩特供电局 | 设备购置呼供-2021年生产技改-110kV白塔变综自改造工程 | 装置性材料 | 控制电缆 | 控制电缆,KVVP2,4,4,ZC,22,通用,450/750V | 米 | 2500 | 19 |  |  | 2021-11-15 | 买方指定仓库地面交货 | 801002667 | 310010609900060
4771 |  | 35KV及以下电缆 | 技改 | 呼和浩特供电局 | 设备购置呼供-2021年生产技改-110kV白塔变综自改造工程 | 装置性材料 | 控制电缆 | 控制电缆,KVVP,4,2,ZR,22 | 米 | 500 | 11 |  |  | 2021-11-15 | 买方指定仓库地面交货 | 800049930 | 310010609900070
4772 |  | 35KV及以下电缆 | 技改 | 呼和浩特供电局 | 设备购置呼供-2021年生产技改-110kV白塔变综自改造工程 | 装置性材料 | 低压电力电缆 | 低压电力电缆,VLV,铜,10,4芯,不阻燃,无铠装,普通 | 千米 | 0.8 | 32000 |  |  | 2021-11-15 | 买方指定仓库地面交货 | 800031363 | 310010609900080
4773 |  | 35KV及以下电缆 | 技改 | 呼和浩特供电局 | 设备购置呼供-2021年生产技改-110kV白塔变综自改造工程 | 装置性材料 | 低压电力电缆 | 低压电力电缆,VV,铜,4,4芯,ZD,22,普通 | 千米 | 0.5 | 21000 |  |  | 2021-11-15 | 买方指定仓库地面交货 | 800023219 | 310010609900090
4533 |  | 35KV及以下电缆 | 技改 | 呼和浩特供电局 | 设备购置呼供-2021年生产技改-220kV台阁牧变电站测控装置改造 | 装置性材料 | 控制电缆 | 控制电缆,KVVP,2.5,10,ZR,22 | 米 | 2340 | 32 |  |  | 2021-11-15 | 买方指定仓库地面交货 | 800049903 | 310010051300010
4534 |  | 35KV及以下电缆 | 技改 | 呼和浩特供电局 | 设备购置呼供-2021年生产技改-220kV台阁牧变电站测控装置改造 | 装置性材料 | 控制电缆 | 控制电缆,KVVP,6,7,ZR,22 | 米 | 1780 | 42 |  |  | 2021-11-15 | 买方指定仓库地面交货 | 800050263 | 310010051300020
4535 |  | 35KV及以下电缆 | 技改 | 呼和浩特供电局 | 设备购置呼供-2021年生产技改-220kV台阁牧变电站测控装置改造 | 装置性材料 | 控制电缆 | 控制电缆,KVVP,2.5,14,ZR,22 | 米 | 1620 | 38 |  |  | 2021-11-15 | 买方指定仓库地面交货 | 800049918 | 310010051300030
4536 |  | 35KV及以下电缆 | 技改 | 呼和浩特供电局 | 设备购置呼供-2021年生产技改-220kV台阁牧变电站测控装置改造 | 装置性材料 | 控制电缆 | 控制电缆,KVVP,2.5,19,ZR,22 | 米 | 1860 | 47 |  |  | 2021-11-15 | 买方指定仓库地面交货 | 800050264 | 310010051300040
4537 |  | 35KV及以下电缆 | 技改 | 呼和浩特供电局 | 设备购置呼供-2021年生产技改-220kV台阁牧变电站测控装置改造 | 装置性材料 | 控制电缆 | 控制电缆,KVVP,1.5,4,ZR,22 | 米 | 80 | 12 |  |  | 2021-11-15 | 买方指定仓库地面交货 | 800049931 | 310010051300050
4538 |  | 35KV及以下电缆 | 技改 | 呼和浩特供电局 | 设备购置呼供-2021年生产技改-220kV台阁牧变电站测控装置改造 | 装置性材料 | 控制电缆 | 控制电缆,KVVP,2.5,7,ZR,22 | 米 | 240 | 21 |  |  | 2021-11-15 | 买方指定仓库地面交货 | 800050271 | 310010051300060
4539 |  | 35KV及以下电缆 | 技改 | 呼和浩特供电局 | 设备购置呼供-2021年生产技改-220kV台阁牧变电站测控装置改造 | 装置性材料 | 控制电缆 | 控制电缆,KVVP,4,4,ZR,22 | 米 | 400 | 18 |  |  | 2021-11-15 | 买方指定仓库地面交货 | 800050269 | 310010051300070
4560 |  | 35KV及以下电缆 | 技改 | 呼和浩特供电局 | 设备购置呼供-2021年生产技改-220kV台阁牧变更换2号主变保护屏工程 | 装置性材料 | 控制电缆 | 控制电缆,KVVP,2.5,4,ZR,22 | 米 | 450 | 14 |  |  | 2021-11-15 | 买方指定仓库地面交货 | 800049956 | 310010041400040
4561 |  | 35KV及以下电缆 | 技改 | 呼和浩特供电局 | 设备购置呼供-2021年生产技改-220kV台阁牧变更换2号主变保护屏工程 | 装置性材料 | 控制电缆 | 控制电缆,KVVP,2.5,7,ZR,22 | 米 | 650 | 21 |  |  | 2021-11-15 | 买方指定仓库地面交货 | 800050271 | 310010041400050
4562 |  | 35KV及以下电缆 | 技改 | 呼和浩特供电局 | 设备购置呼供-2021年生产技改-220kV台阁牧变更换2号主变保护屏工程 | 装置性材料 | 控制电缆 | 控制电缆,KVVP,2.5,10,ZR,22 | 米 | 150 | 32 |  |  | 2021-11-15 | 买方指定仓库地面交货 | 800049903 | 310010041400060
4563 |  | 35KV及以下电缆 | 技改 | 呼和浩特供电局 | 设备购置呼供-2021年生产技改-220kV台阁牧变更换2号主变保护屏工程 | 装置性材料 | 控制电缆 | 控制电缆,KVVP,2.5,14,ZR,22 | 米 | 100 | 38 |  |  | 2021-11-15 | 买方指定仓库地面交货 | 800049918 | 310010041400070
4564 |  | 35KV及以下电缆 | 技改 | 呼和浩特供电局 | 设备购置呼供-2021年生产技改-220kV台阁牧变更换2号主变保护屏工程 | 装置性材料 | 控制电缆 | 控制电缆,KVVP,4,2,ZR,22 | 米 | 250 | 11 |  |  | 2021-11-15 | 买方指定仓库地面交货 | 800049930 | 310010041400080
4565 |  | 35KV及以下电缆 | 技改 | 呼和浩特供电局 | 设备购置呼供-2021年生产技改-220kV台阁牧变更换2号主变保护屏工程 | 装置性材料 | 控制电缆 | 控制电缆,KVVP,6,4,ZR,22 | 米 | 600 | 24 |  |  | 2021-11-15 | 买方指定仓库地面交货 | 800049895 | 310010041400090
4566 |  | 35KV及以下电缆 | 技改 | 呼和浩特供电局 | 设备购置呼供-2021年生产技改-220kV台阁牧变更换2号主变保护屏工程 | 装置性材料 | 控制电缆 | 控制电缆,KVVP,6,7,ZR,22 | 米 | 450 | 42 |  |  | 2021-11-15 | 买方指定仓库地面交货 | 800050263 | 310010041400100
4567 |  | 35KV及以下电缆 | 技改 | 呼和浩特供电局 | 设备购置呼供-2021年生产技改-220kV台阁牧变更换2号主变保护屏工程 | 装置性材料 | 控制电缆 | 控制电缆,KVVP,6,10,ZR,22 | 米 | 50 | 54 |  |  | 2021-11-15 | 买方指定仓库地面交货 | 800049865 | 310010041400110
4474 |  | 35KV及以下电缆 | 技改 | 呼和浩特供电局 | 设备购置呼供-2021年生产技改-220kV乌素图变电站110kV隔离开关更换改造工程 | 装置性材料 | 控制电缆 | 控制电缆,KVVP2,2.5,4,ZC,22,450/750V | 米 | 4355 | 14 |  |  | 2021-11-15 | 买方指定仓库地面交货 | 800991649 | 310010037800010
4475 |  | 35KV及以下电缆 | 技改 | 呼和浩特供电局 | 设备购置呼供-2021年生产技改-220kV乌素图变电站110kV隔离开关更换改造工程 | 装置性材料 | 控制电缆 | 控制电缆,KVVP2,2.5,10,ZC,22,450/750V | 米 | 1150 | 32 |  |  | 2021-11-15 | 买方指定仓库地面交货 | 800991617 | 310010037800020
4511 |  | 35KV及以下电缆 | 技改 | 呼和浩特供电局 | 设备购置呼供-2021年生产技改-220kV乌素图变综自测控远动改造工程 | 装置性材料 | 控制电缆 | 控制电缆,KVVP,2.5,4,ZR,22 | 米 | 1040 | 14 |  |  | 2021-11-15 | 买方指定仓库地面交货 | 800049956 | 310010051200010
4512 |  | 35KV及以下电缆 | 技改 | 呼和浩特供电局 | 设备购置呼供-2021年生产技改-220kV乌素图变综自测控远动改造工程 | 装置性材料 | 控制电缆 | 控制电缆,KVVP,2.5,7,ZR,22 | 米 | 595 | 21 |  |  | 2021-11-15 | 买方指定仓库地面交货 | 800050271 | 310010051200020
4513 |  | 35KV及以下电缆 | 技改 | 呼和浩特供电局 | 设备购置呼供-2021年生产技改-220kV乌素图变综自测控远动改造工程 | 装置性材料 | 控制电缆 | 控制电缆,KVVP,2.5,10,ZR,22 | 米 | 235 | 32 |  |  | 2021-11-15 | 买方指定仓库地面交货 | 800049903 | 310010051200030
4514 |  | 35KV及以下电缆 | 技改 | 呼和浩特供电局 | 设备购置呼供-2021年生产技改-220kV乌素图变综自测控远动改造工程 | 装置性材料 | 控制电缆 | 控制电缆,KVVP,2.5,14,ZR,22 | 米 | 400 | 38 |  |  | 2021-11-15 | 买方指定仓库地面交货 | 800049918 | 310010051200040
4515 |  | 35KV及以下电缆 | 技改 | 呼和浩特供电局 | 设备购置呼供-2021年生产技改-220kV乌素图变综自测控远动改造工程 | 装置性材料 | 控制电缆 | 控制电缆,KVVP,1.5,14,ZR,22 | 米 | 995 | 25 |  |  | 2021-11-15 | 买方指定仓库地面交货 | 800050265 | 310010051200050
4516 |  | 35KV及以下电缆 | 技改 | 呼和浩特供电局 | 设备购置呼供-2021年生产技改-220kV乌素图变综自测控远动改造工程 | 装置性材料 | 控制电缆 | 控制电缆,KVVP,6,7,ZR,22 | 米 | 200 | 42 |  |  | 2021-11-15 | 买方指定仓库地面交货 | 800050263 | 310010051200060
4517 |  | 35KV及以下电缆 | 技改 | 呼和浩特供电局 | 设备购置呼供-2021年生产技改-220kV乌素图变综自测控远动改造工程 | 装置性材料 | 控制电缆 | 控制电缆,KVVP,4,4,ZR,22 | 米 | 820 | 18 |  |  | 2021-11-15 | 买方指定仓库地面交货 | 800050269 | 310010051200070
4532 |  | 35KV及以下电缆 | 技改 | 呼和浩特供电局 | 设备购置呼供-2021年生产技改-220kV乌素图变综自测控远动改造工程 | 装置性材料 | 控制电缆 | 控制电缆,KVVP,4,2,ZR,22 | 米 | 100 | 11 |  |  | 2021-11-15 | 买方指定仓库地面交货 | 800049930 | 310010051200080
4496 |  | 35KV及以下电缆 | 技改 | 呼和浩特供电局 | 设备购置呼供-2021年生产技改-220kV云中变、乌素图变更换GPS屏工程 | 装置性材料 | 控制电缆 | 控制电缆,KVVP,1.5,4,ZR,22 | 米 | 3144 | 12 |  |  | 2021-11-15 | 买方指定仓库地面交货 | 800049931 | 310010049100030
4497 |  | 35KV及以下电缆 | 技改 | 呼和浩特供电局 | 设备购置呼供-2021年生产技改-220kV云中变、乌素图变更换GPS屏工程 | 装置性材料 | 控制电缆 | 控制电缆,KVVP,4,2,ZR,22 | 米 | 200 | 11 |  |  | 2021-11-15 | 买方指定仓库地面交货 | 800049930 | 310010049100040
4505 |  | 35KV及以下电缆 | 技改 | 呼和浩特供电局 | 设备购置呼供-2021年生产技改-220kV云中变、乌素图变更换GPS屏工程 | 装置性材料 | 控制电缆 | 控制电缆,KVVP,2.5,10,ZR,22 | 米 | 100 | 32 |  |  | 2021-11-15 | 买方指定仓库地面交货 | 800049903 | 310010049100050
4627 |  | 35KV及以下电缆 | 技改 | 呼和浩特供电局 | 设备购置呼供-2021年生产技改-220kV云中等变电站5条220kV线路保护改造工程 | 装置性材料 | 控制电缆 | 控制电缆,KVVP,2.5,4,ZR,22 | 米 | 2570 | 14 |  |  | 2021-11-15 | 买方指定仓库地面交货 | 800049956 | 310010045800150
4628 |  | 35KV及以下电缆 | 技改 | 呼和浩特供电局 | 设备购置呼供-2021年生产技改-220kV云中等变电站5条220kV线路保护改造工程 | 装置性材料 | 控制电缆 | 控制电缆,KVVP,2.5,7,ZR,22 | 米 | 1230 | 21 |  |  | 2021-11-15 | 买方指定仓库地面交货 | 800050271 | 310010045800160
4629 |  | 35KV及以下电缆 | 技改 | 呼和浩特供电局 | 设备购置呼供-2021年生产技改-220kV云中等变电站5条220kV线路保护改造工程 | 装置性材料 | 控制电缆 | 控制电缆,KVVP,2.5,10,ZR,22 | 米 | 3475 | 32 |  |  | 2021-11-15 | 买方指定仓库地面交货 | 800049903 | 310010045800170
4630 |  | 35KV及以下电缆 | 技改 | 呼和浩特供电局 | 设备购置呼供-2021年生产技改-220kV云中等变电站5条220kV线路保护改造工程 | 装置性材料 | 控制电缆 | 控制电缆,KVVP,2.5,14,ZR,22 | 米 | 1180 | 38 |  |  | 2021-11-15 | 买方指定仓库地面交货 | 800049918 | 310010045800180
4631 |  | 35KV及以下电缆 | 技改 | 呼和浩特供电局 | 设备购置呼供-2021年生产技改-220kV云中等变电站5条220kV线路保护改造工程 | 装置性材料 | 控制电缆 | 控制电缆,KVVP,4,2,ZR,22 | 米 | 800 | 11 |  |  | 2021-11-15 | 买方指定仓库地面交货 | 800049930 | 310010045800190
4641 |  | 35KV及以下电缆 | 技改 | 呼和浩特供电局 | 设备购置呼供-2021年生产技改-220kV云中等变电站5条220kV线路保护改造工程 | 装置性材料 | 控制电缆 | 控制电缆,KVVP,6,7,ZR,22 | 米 | 2000 | 24 |  |  | 2021-11-15 | 买方指定仓库地面交货 | 800050263 | 310010045800200
4676 |  | 35KV及以下电缆 | 技改 | 呼和浩特供电局 | 设备购置呼供-2021年生产技改-35kV哈拉合少变电站综自系统升级改造工程 | 装置性材料 | 控制电缆 | 控制电缆,KVVP2,2.5,4,ZC,22,450/750VZC-KVVP2-22-4×2.5 | 米 | 1800 | 15 |  |  | 2021-11-15 | 买方指定仓库地面交货 | 800991649 | 310010602600020
4677 |  | 35KV及以下电缆 | 技改 | 呼和浩特供电局 | 设备购置呼供-2021年生产技改-35kV哈拉合少变电站综自系统升级改造工程 | 装置性材料 | 控制电缆 | 控制电缆,KVVP2,2.5,7,ZC,22,450/750VZC-KVVP2-22-7×2.5 | 米 | 1750 | 20 |  |  | 2021-11-15 | 买方指定仓库地面交货 | 800991648 | 310010602600030
4721 |  | 35KV及以下电缆 | 技改 | 呼和浩特供电局 | 设备购置呼供-2021年生产技改-35kV哈拉合少变电站综自系统升级改造工程 | 装置性材料 | 控制电缆 | 控制电缆,KVVP2,6,4,ZC,22,通用,450/750V | 米 | 2750 | 25 |  |  | 2021-11-15 | 买方指定仓库地面交货 | 801002668 | 310010622200010
4862 |  | 35KV及以下电缆 | 技改 | 呼和浩特供电局 | 设备购置呼供-2021年生产技改-35kV哈拉合少变电站综自系统升级改造工程 | 装置性材料 | 控制电缆 | 控制电缆,KVVP2,2.5,10,ZC,22,450/750VZC-KVVP2-22-10×2.5 | 米 | 905 | 30 |  |  | 2021-11-15 | 买方指定仓库地面交货 | 800991617 | 310010602600040
4863 |  | 35KV及以下电缆 | 技改 | 呼和浩特供电局 | 设备购置呼供-2021年生产技改-35kV哈拉合少变电站综自系统升级改造工程 | 装置性材料 | 控制电缆 | 控制电缆,KVVP2,2.5,14,ZC,22,450/750VZC-KVVP2-22-14×2.5 | 米 | 200 | 46 |  |  | 2021-11-15 | 买方指定仓库地面交货 | 800993440 | 310010602600050
4864 |  | 35KV及以下电缆 | 技改 | 呼和浩特供电局 | 设备购置呼供-2021年生产技改-35kV哈拉合少变电站综自系统升级改造工程 | 装置性材料 | 控制电缆 | 控制电缆,KVVP2,6,7,ZC,22,450/750VZC-KVVP2-22-7×6 | 米 | 268 | 40 |  |  | 2021-11-15 | 买方指定仓库地面交货 | 800991616 | 310010602600070
4865 |  | 35KV及以下电缆 | 技改 | 呼和浩特供电局 | 设备购置呼供-2021年生产技改-35kV哈拉合少变电站综自系统升级改造工程 | 装置性材料 | 控制电缆 | 控制电缆,KVVP2,4,2,ZR,22,450/750VZC-KVVP2-22-2×4 | 米 | 260 | 11 |  |  | 2021-11-15 | 买方指定仓库地面交货 | 801000299 | 310010602600080
4680 |  | 35KV及以下电缆 | 技改 | 呼和浩特供电局 | 设备购置呼供-2021年生产技改-35kV南窑变电站综自系统升级改造工程 | 装置性材料 | 控制电缆 | 控制电缆,ZRC-KVVP2-22-450/750,4×4,通用,ZRC,通用,阻燃控制电缆，ZC-KVVP2-22-0.754x4 | 米 | 300 | 19 |  |  | 2021-11-15 | 买方指定仓库地面交货 | 801002718 | 310010607500020
4681 |  | 35KV及以下电缆 | 技改 | 呼和浩特供电局 | 设备购置呼供-2021年生产技改-35kV南窑变电站综自系统升级改造工程 | 装置性材料 | 控制电缆 | 控制电缆,ZRC-KVVP2-22-450/750,7×2.5,通用,ZRC,通阻燃控制电缆，ZC-KVVP2-22-0.757x2.5 | 米 | 2800 | 20 |  |  | 2021-11-15 | 买方指定仓库地面交货 | 801002719 | 310010607500030
4682 |  | 35KV及以下电缆 | 技改 | 呼和浩特供电局 | 设备购置呼供-2021年生产技改-35kV南窑变电站综自系统升级改造工程 | 装置性材料 | 控制电缆 | 控制电缆,KVVP2,22,7*4,ZRC阻燃控制电缆，ZC-KVVP2-22-0.757x4 | 米 | 1700 | 29 |  |  | 2021-11-15 | 买方指定仓库地面交货 | 800099799 | 310010607500040
4683 |  | 35KV及以下电缆 | 技改 | 呼和浩特供电局 | 设备购置呼供-2021年生产技改-35kV南窑变电站综自系统升级改造工程 | 装置性材料 | 控制电缆 | 控制电缆,KVVP2,2.5,10,ZC,22,450/750V阻燃控制电缆，ZC-KVVP2-22-0.7510x2.5 | 米 | 500 | 30 |  |  | 2021-11-15 | 买方指定仓库地面交货 | 800991617 | 310010607500050
4684 |  | 35KV及以下电缆 | 技改 | 呼和浩特供电局 | 设备购置呼供-2021年生产技改-35kV南窑变电站综自系统升级改造工程 | 装置性材料 | 低压电力电缆 | 低压电力电缆,YJV,铜,6,4芯,ZRC,22,普通,0.6/1KV阻燃动力电缆，ZR-YJV22-4*6-1kv | 千米 | 0.2 | 25000 |  |  | 2021-11-15 | 买方指定仓库地面交货 | 800998093 | 310010607500060
4722 |  | 35KV及以下电缆 | 技改 | 呼和浩特供电局 | 设备购置呼供-2021年生产技改-35kV托新变电站综自柜更换改造工程 | 装置性材料 | 控制电缆 | 控制电缆,KVVP2,4,2,ZR,22,450/750V阻燃控制电缆-ZC-KVVP2-22-2×4 | 米 | 1050 | 11 |  |  | 2021-11-15 | 买方指定仓库地面交货 | 801000299 | 310010608600010
4723 |  | 35KV及以下电缆 | 技改 | 呼和浩特供电局 | 设备购置呼供-2021年生产技改-35kV托新变电站综自柜更换改造工程 | 装置性材料 | 控制电缆 | 控制电缆,KVVP2,6,4,ZC,22,通用,450/750V阻燃控制电缆-ZC-KVVP2-22-4×6 | 米 | 4300 | 25 |  |  | 2021-11-15 | 买方指定仓库地面交货 | 801002668 | 310010608600020
4724 |  | 35KV及以下电缆 | 技改 | 呼和浩特供电局 | 设备购置呼供-2021年生产技改-35kV托新变电站综自柜更换改造工程 | 装置性材料 | 控制电缆 | 控制电缆,KVVP2,6,7,ZC,22,450/750V阻燃控制电缆ZC-KVVP2-22-7×6 | 米 | 438 | 40 |  |  | 2021-11-15 | 买方指定仓库地面交货 | 800991616 | 310010608600030
4725 |  | 35KV及以下电缆 | 技改 | 呼和浩特供电局 | 设备购置呼供-2021年生产技改-35kV托新变电站综自柜更换改造工程 | 装置性材料 | 控制电缆 | 控制电缆,KVVP2,6,10,ZR,22阻燃控制电缆ZC-KVVP2-22-10×6 | 米 | 795 | 56 |  |  | 2021-11-15 | 买方指定仓库地面交货 | 800040299 | 310010608600040
4726 |  | 35KV及以下电缆 | 技改 | 呼和浩特供电局 | 设备购置呼供-2021年生产技改-35kV托新变电站综自柜更换改造工程 | 装置性材料 | 控制电缆 | 控制电缆,KVVP2,2.5,7,ZC,22,450/750V阻燃控制电缆ZC-KVVP2-22-7×2.5 | 米 | 3050 | 20 |  |  | 2021-11-15 | 买方指定仓库地面交货 | 800991648 | 310010608600050
4727 |  | 35KV及以下电缆 | 技改 | 呼和浩特供电局 | 设备购置呼供-2021年生产技改-35kV托新变电站综自柜更换改造工程 | 装置性材料 | 控制电缆 | 控制电缆,KVVP2,2.5,10,ZC,22,450/750V阻燃控制电缆ZC-KVVP2-22-10×2.5 | 米 | 810 | 30 |  |  | 2021-11-15 | 买方指定仓库地面交货 | 800991617 | 310010608600060
4728 |  | 35KV及以下电缆 | 技改 | 呼和浩特供电局 | 设备购置呼供-2021年生产技改-35kV托新变电站综自柜更换改造工程 | 装置性材料 | 控制电缆 | 控制电缆,KVVP2,2.5,14,ZC,22,450/750V阻燃控制电缆ZC-KVVP2-22-14×2.5 | 米 | 275 | 46 |  |  | 2021-11-15 | 买方指定仓库地面交货 | 800993440 | 310010608600070
4729 |  | 35KV及以下电缆 | 技改 | 呼和浩特供电局 | 设备购置呼供-2021年生产技改-35kV托新变电站综自柜更换改造工程 | 装置性材料 | 控制电缆 | 控制电缆,KVVP2,2.5,4,ZC,22,450/750V阻燃控制电缆ZC-KVVP2-22-4×2.5 | 米 | 4732 | 15 |  |  | 2021-11-15 | 买方指定仓库地面交货 | 800991649 | 310010608600080
4730 |  | 35KV及以下电缆 | 技改 | 呼和浩特供电局 | 设备购置呼供-2021年生产技改-35kV托新变电站综自柜更换改造工程 | 装置性材料 | 低压电力电缆 | 低压电力电缆,YJV,铜,10,2芯,ZR,23,通用,1KV阻燃动力电缆ZR-YJV23-2×10 | 千米 | 0.25 | 19000 |  |  | 2021-11-15 | 买方指定仓库地面交货 | 800996554 | 310010608600090
4731 |  | 35KV及以下电缆 | 技改 | 呼和浩特供电局 | 设备购置呼供-2021年生产技改-35kV托新变电站综自柜更换改造工程 | 装置性材料 | 低压电力电缆 | 低压电力电缆,YJV,铜,10,4芯,ZR,23,通用,1KV阻燃动力电缆ZR-YJV23-4×10 | 千米 | 0.25 | 32000 |  |  | 2021-11-15 | 买方指定仓库地面交货 | 800996555 | 310010608600100
4686 |  | 35KV及以下电缆 | 技改 | 呼和浩特供电局 | 设备购置呼供-2021年生产技改-35kV五良太变电站综自系统升级改造工程 | 装置性材料 | 控制电缆 | 控制电缆,ZRC-KVVP2-22-450/750,4×2.5,通用,ZRC,通阻燃控制电缆，ZC-KVVP2-22-4×2.5 | 米 | 2600 | 15 |  |  | 2021-11-15 | 买方指定仓库地面交货 | 801002597 | 310010607800040
4687 |  | 35KV及以下电缆 | 技改 | 呼和浩特供电局 | 设备购置呼供-2021年生产技改-35kV五良太变电站综自系统升级改造工程 | 装置性材料 | 控制电缆 | 控制电缆,ZRC-KVVP2-22-450/750,7×2.5,通用,ZRC,通阻燃控制电缆，ZC-KVVP2-22-7×2.5 | 米 | 1500 | 20 |  |  | 2021-11-15 | 买方指定仓库地面交货 | 801002719 | 310010607800050
4688 |  | 35KV及以下电缆 | 技改 | 呼和浩特供电局 | 设备购置呼供-2021年生产技改-35kV五良太变电站综自系统升级改造工程 | 装置性材料 | 控制电缆 | 控制电缆,KVVP2,2.5,10,ZC,22,450/750V阻燃控制电缆，ZC-KVVP2-22-10×2.5 | 米 | 1100 | 30 |  |  | 2021-11-15 | 买方指定仓库地面交货 | 800991617 | 310010607800060
4689 |  | 35KV及以下电缆 | 技改 | 呼和浩特供电局 | 设备购置呼供-2021年生产技改-35kV五良太变电站综自系统升级改造工程 | 装置性材料 | 控制电缆 | 控制电缆,KVVP2,4,2,ZR,22,通用,通用阻燃控制电缆，ZC-KVVP2-22-2×4 | 米 | 700 | 11 |  |  | 2021-11-15 | 买方指定仓库地面交货 | 801002359 | 310010607800070
4690 |  | 35KV及以下电缆 | 技改 | 呼和浩特供电局 | 设备购置呼供-2021年生产技改-35kV五良太变电站综自系统升级改造工程 | 装置性材料 | 控制电缆 | 控制电缆,KVVP2,4,6,ZC,22,450/750V阻燃控制电缆，ZC-KVVP2-22-4×6 | 米 | 1900 | 25 |  |  | 2021-11-15 | 买方指定仓库地面交货 | 800993456 | 310010607800080
4703 |  | 35KV及以下电缆 | 技改 | 呼和浩特供电局 | 设备购置呼供-2021年生产技改-35kV五良太变电站综自系统升级改造工程 | 装置性材料 | 控制电缆 | 控制电缆,KVVP2,4,4,ZR,22阻燃控制电缆，ZC-KVVP2-22-4×4 | 米 | 800 | 19 |  |  | 2021-11-15 | 买方指定仓库地面交货 | 800050433 | 310010607800090
4704 |  | 35KV及以下电缆 | 技改 | 呼和浩特供电局 | 设备购置呼供-2021年生产技改-35kV五良太变电站综自系统升级改造工程 | 装置性材料 | 控制电缆 | 控制电缆,KVVP2,4,7,ZC,22,450/750V阻燃控制电缆，ZC-KVVP2-22-7×4 | 米 | 200 | 29 |  |  | 2021-11-15 | 买方指定仓库地面交货 | 800991652 | 310010607800100
4705 |  | 35KV及以下电缆 | 技改 | 呼和浩特供电局 | 设备购置呼供-2021年生产技改-35kV五良太变电站综自系统升级改造工程 | 装置性材料 | 低压电力电缆 | 低压电力电缆,YJV,铜,6,2芯,ZC,23,,阻燃动力电缆,ZR-YJY23-1kV-2x6 | 千米 | 0.15 | 19000 |  |  | 2021-11-15 | 买方指定仓库地面交货 | 800998350 | 310010607800110
4706 |  | 35KV及以下电缆 | 技改 | 呼和浩特供电局 | 设备购置呼供-2021年生产技改-35kV五良太变电站综自系统升级改造工程 | 装置性材料 | 低压电力电缆 | 低压电力电缆,YJV,铜,6,4芯,ZRC,22,普通,0.6/1KV阻燃动力电缆,ZR-YJY23-1kV-4x6 | 千米 | 0.35 | 25000 |  |  | 2021-11-15 | 买方指定仓库地面交货 | 800998093 | 310010607800120
4494 |  | 35KV及以下电缆 | 技改 | 呼和浩特供电局 | 设备购置呼供-2021年生产技改-宝林变电站316站用变改造工程 | 装置性材料 | 控制电缆 | 控制电缆,KVVP2,2.5,7,ZR,22 | 米 | 200 | 21 |  |  | 2021-11-15 | 买方指定仓库地面交货 | 800050205 | 310010048500010
4495 |  | 35KV及以下电缆 | 技改 | 呼和浩特供电局 | 设备购置呼供-2021年生产技改-宝林变电站316站用变改造工程 | 装置性材料 | 低压电力电缆 | 低压电力电缆,VV,铜,95/50,4+1芯,ZC,22,普通 | 千米 | 0.14 | 29588 |  |  | 2021-11-15 | 买方指定仓库地面交货 | 800023480 | 310010048600010
4594 |  | 35KV及以下电缆 | 技改 | 呼和浩特供电局 | 设备购置呼供-2021年生产技改-宝林变电站329电压互感器改造工程 | 装置性材料 | 控制电缆 | 控制电缆,KVVP2,6,7,ZR,22 | 米 | 400 | 42 |  |  | 2021-11-15 | 买方指定仓库地面交货 | 800050253 | 310010043000010
4590 |  | 35KV及以下电缆 | 技改 | 呼和浩特供电局 | 设备购置呼供-2021年生产技改-北什轴、哈素海35kV变电站隔离开关改造工程 | 装置性材料 | 控制电缆 | 控制电缆,KVVP2,1.5,7,ZC,22,450/750V | 米 | 450 | 13 |  |  | 2021-11-15 | 买方指定仓库地面交货 | 800998139 | 310010042800010
4591 |  | 35KV及以下电缆 | 技改 | 呼和浩特供电局 | 设备购置呼供-2021年生产技改-北什轴、哈素海35kV变电站隔离开关改造工程 | 装置性材料 | 控制电缆 | 控制电缆,KVVP2,2.5,7,ZC,22,450/750V | 米 | 450 | 21 |  |  | 2021-11-15 | 买方指定仓库地面交货 | 800991648 | 310010042800020
4592 |  | 35KV及以下电缆 | 技改 | 呼和浩特供电局 | 设备购置呼供-2021年生产技改-北什轴、哈素海35kV变电站隔离开关改造工程 | 装置性材料 | 控制电缆 | 控制电缆,KVVP2,1.5,7,ZC,22,450/750V | 米 | 700 | 13 |  |  | 2021-11-15 | 买方指定仓库地面交货 | 800998139 | 310010042800040
4593 |  | 35KV及以下电缆 | 技改 | 呼和浩特供电局 | 设备购置呼供-2021年生产技改-北什轴、哈素海35kV变电站隔离开关改造工程 | 装置性材料 | 控制电缆 | 控制电缆,KVVP2,2.5,7,ZC,22,450/750V | 米 | 900 | 21 |  |  | 2021-11-15 | 买方指定仓库地面交货 | 800991648 | 310010042800050
4849 |  | 35KV及以下电缆 | 技改 | 呼和浩特供电局 | 设备购置呼供-2021年生产技改-北什轴、哈素海35kV变电站隔离开关改造工程 | 装置性材料 | 控制电缆 | 控制电缆,KVVP2,4,1,通用,通用,通用,450/750V | 米 | 500 | 11 |  |  | 2021-11-15 | 买方指定仓库地面交货 | 801005532 | 310010042800070
4850 |  | 35KV及以下电缆 | 技改 | 呼和浩特供电局 | 设备购置呼供-2021年生产技改-北什轴、哈素海35kV变电站隔离开关改造工程 | 装置性材料 | 控制电缆 | 控制电缆,KVVP2,4,1,通用,通用,通用,450/750V | 米 | 500 | 11 |  |  | 2021-11-15 | 买方指定仓库地面交货 | 801005532 | 310010042800080
4491 |  | 35KV及以下电缆 | 技改 | 呼和浩特供电局 | 设备购置呼供-2021年生产技改-北什轴35kV变电站电容器更换改造工程 | 装置性材料 | 控制电缆 | 控制电缆,KVVP2,2.5,7,ZR,22 | 米 | 300 | 21 |  |  | 2021-11-15 | 买方指定仓库地面交货 | 800050205 | 310010048100010
4492 |  | 35KV及以下电缆 | 技改 | 呼和浩特供电局 | 设备购置呼供-2021年生产技改-北什轴35kV变电站电容器更换改造工程 | 装置性材料 | 控制电缆 | 控制电缆,KVVP2,4,7,ZR,22 | 米 | 120 | 42 |  |  | 2021-11-15 | 买方指定仓库地面交货 | 800049842 | 310010048100020
4585 |  | 35KV及以下电缆 | 技改 | 呼和浩特供电局 | 设备购置呼供-2021年生产技改-北什轴35kV变电站电容器更换改造工程 | 装置性材料 | 电力电缆 | 电力电缆,AC10kV,YJV,120,3,32,ZC,Z//含户内户外电缆终端各2套 | 千米 | 0.13 | 306000 |  |  | 2021-11-15 | 买方指定仓库地面交货 | 800024383 | 310010042600010
4572 |  | 35KV及以下电缆 | 技改 | 呼和浩特供电局 | 设备购置呼供-2021年生产技改-大红城变综自改造 | 装置性材料 | 控制电缆 | 控制电缆,KVVP,2.5,14,ZR,22 | 米 | 600 | 38 |  |  | 2021-11-15 | 买方指定仓库地面交货 | 800049918 | 310010041500040
4573 |  | 35KV及以下电缆 | 技改 | 呼和浩特供电局 | 设备购置呼供-2021年生产技改-大红城变综自改造 | 装置性材料 | 控制电缆 | 控制电缆,KVVP,2.5,10,ZR,22 | 米 | 800 | 32 |  |  | 2021-11-15 | 买方指定仓库地面交货 | 800049903 | 310010041500050
4574 |  | 35KV及以下电缆 | 技改 | 呼和浩特供电局 | 设备购置呼供-2021年生产技改-大红城变综自改造 | 装置性材料 | 控制电缆 | 控制电缆,KVVP,2.5,7,ZR,22 | 米 | 1200 | 21 |  |  | 2021-11-15 | 买方指定仓库地面交货 | 800050271 | 310010041500060
4575 |  | 35KV及以下电缆 | 技改 | 呼和浩特供电局 | 设备购置呼供-2021年生产技改-大红城变综自改造 | 装置性材料 | 控制电缆 | 控制电缆,KVVP,2.5,4,ZR,22 | 米 | 1100 | 14 |  |  | 2021-11-15 | 买方指定仓库地面交货 | 800049956 | 310010041500070
4576 |  | 35KV及以下电缆 | 技改 | 呼和浩特供电局 | 设备购置呼供-2021年生产技改-大红城变综自改造 | 装置性材料 | 控制电缆 | 控制电缆,KVVP,6,4,ZR,22 | 米 | 1500 | 24 |  |  | 2021-11-15 | 买方指定仓库地面交货 | 800049895 | 310010041500080
4577 |  | 35KV及以下电缆 | 技改 | 呼和浩特供电局 | 设备购置呼供-2021年生产技改-大红城变综自改造 | 装置性材料 | 控制电缆 | 控制电缆,KVVP,6,7,ZR,22 | 米 | 1200 | 42 |  |  | 2021-11-15 | 买方指定仓库地面交货 | 800050263 | 310010041500090
4578 |  | 35KV及以下电缆 | 技改 | 呼和浩特供电局 | 设备购置呼供-2021年生产技改-大红城变综自改造 | 装置性材料 | 低压电力电缆 | 低压电力电缆,VV,铜,6,2芯,ZC,22,普通 | 千米 | 0.8 | 14500 |  |  | 2021-11-15 | 买方指定仓库地面交货 | 800023463 | 310010041500120
4847 |  | 35KV及以下电缆 | 技改 | 呼和浩特供电局 | 设备购置呼供-2021年生产技改-大红城变综自改造 | 装置性材料 | 低压电力电缆 | 低压电力电缆,VV,铜,6/4,3+1芯,ZC,22,普通 | 千米 | 0.25 | 24600 |  |  | 2021-11-15 | 买方指定仓库地面交货 | 800023472 | 310010041500130
4848 |  | 35KV及以下电缆 | 技改 | 呼和浩特供电局 | 设备购置呼供-2021年生产技改-大红城变综自改造 | 装置性材料 | 低压电力电缆 | 低压电力电缆,VV,铜,10/6,3+1芯,ZC,22,普通 | 千米 | 0.25 | 29752 |  |  | 2021-11-15 | 买方指定仓库地面交货 | 800023482 | 310010041500140
4501 |  | 35KV及以下电缆 | 技改 | 呼和浩特供电局 | 设备购置呼供-2021年生产技改-海东110kV变电站10kV电容器更换工程 | 装置性材料 | 低压电力电缆 | 低压电力电缆,VV22,铜,6,2芯,ZRC,22,WDZA,1KV | 千米 | 0.3 | 14500 |  |  | 2021-11-15 | 买方指定仓库地面交货 | 800997125 | 310010039300010
4502 |  | 35KV及以下电缆 | 技改 | 呼和浩特供电局 | 设备购置呼供-2021年生产技改-海东110kV变电站10kV电容器更换工程 | 装置性材料 | 电力电缆 | 电力电缆,AC10kV,YJV,240,3,22,ZC,Z交联电缆，YJV22-8.7/15-3×240 | 千米 | 0.2 | 524000 |  |  | 2021-11-15 | 买方指定仓库地面交货 | 800024471 | 310010039300020
4503 |  | 35KV及以下电缆 | 技改 | 呼和浩特供电局 | 设备购置呼供-2021年生产技改-海东110kV变电站10kV电容器更换工程 | 装置性材料 | 控制电缆 | 控制电缆,KVVP2,2.5,4,ZR,22 | 米 | 240 | 14 |  |  | 2021-11-15 | 买方指定仓库地面交货 | 800050428 | 310010039400010
4504 |  | 35KV及以下电缆 | 技改 | 呼和浩特供电局 | 设备购置呼供-2021年生产技改-海东110kV变电站10kV电容器更换工程 | 装置性材料 | 控制电缆 | 控制电缆,KVVP2,4,7,ZR,22 | 米 | 300 | 27 |  |  | 2021-11-15 | 买方指定仓库地面交货 | 800049842 | 310010039400020
4623 |  | 35KV及以下电缆 | 技改 | 呼和浩特供电局 | 设备购置呼供-2021年生产技改-航天等变电站220kV母线保护改造 | 装置性材料 | 控制电缆 | 控制电缆,KVVP,1.5,10,ZR,22 | 米 | 200 | 22 |  |  | 2021-11-15 | 买方指定仓库地面交货 | 800049957 | 310010045700080
4624 |  | 35KV及以下电缆 | 技改 | 呼和浩特供电局 | 设备购置呼供-2021年生产技改-航天等变电站220kV母线保护改造 | 装置性材料 | 控制电缆 | 控制电缆,KVVP,2.5,7,ZR,22 | 米 | 1700 | 21 |  |  | 2021-11-15 | 买方指定仓库地面交货 | 800050271 | 310010045700090
4625 |  | 35KV及以下电缆 | 技改 | 呼和浩特供电局 | 设备购置呼供-2021年生产技改-航天等变电站220kV母线保护改造 | 装置性材料 | 控制电缆 | 控制电缆,KVVP,4,4,ZR,22 | 米 | 100 | 18 |  |  | 2021-11-15 | 买方指定仓库地面交货 | 800050269 | 310010045700100
4523 |  | 35KV及以下电缆 | 技改 | 呼和浩特供电局 | 设备购置呼供-2021年生产技改-和林110kV变电站110kV进线间隔改造工程 | 装置性材料 | 控制电缆 | 控制电缆,KVVP2,2.5,14,ZR,22 | 米 | 260 | 38 |  |  | 2021-11-15 | 买方指定仓库地面交货 | 800050418 | 310010039900010
4524 |  | 35KV及以下电缆 | 技改 | 呼和浩特供电局 | 设备购置呼供-2021年生产技改-和林110kV变电站110kV进线间隔改造工程 | 装置性材料 | 控制电缆 | 控制电缆,KVVP2,2.5,10,ZR,22 | 米 | 200 | 32 |  |  | 2021-11-15 | 买方指定仓库地面交货 | 800050430 | 310010039900020
4525 |  | 35KV及以下电缆 | 技改 | 呼和浩特供电局 | 设备购置呼供-2021年生产技改-和林110kV变电站110kV进线间隔改造工程 | 装置性材料 | 控制电缆 | 控制电缆,KVVP2,2.5,7,ZR,22 | 米 | 800 | 21 |  |  | 2021-11-15 | 买方指定仓库地面交货 | 800050205 | 310010039900030
4526 |  | 35KV及以下电缆 | 技改 | 呼和浩特供电局 | 设备购置呼供-2021年生产技改-和林110kV变电站110kV进线间隔改造工程 | 装置性材料 | 控制电缆 | 控制电缆,KVVP2,2.5,4,ZR,22 | 米 | 560 | 14 |  |  | 2021-11-15 | 买方指定仓库地面交货 | 800050428 | 310010039900040
4527 |  | 35KV及以下电缆 | 技改 | 呼和浩特供电局 | 设备购置呼供-2021年生产技改-和林110kV变电站110kV进线间隔改造工程 | 装置性材料 | 控制电缆 | 控制电缆,KVVP2,4,4,ZR,22 | 米 | 80 | 18 |  |  | 2021-11-15 | 买方指定仓库地面交货 | 800050433 | 310010039900050
4528 |  | 35KV及以下电缆 | 技改 | 呼和浩特供电局 | 设备购置呼供-2021年生产技改-和林110kV变电站110kV进线间隔改造工程 | 装置性材料 | 控制电缆 | 控制电缆,KVVP2,6,7,ZR,22 | 米 | 300 | 42 |  |  | 2021-11-15 | 买方指定仓库地面交货 | 800050253 | 310010039900060
4529 |  | 35KV及以下电缆 | 技改 | 呼和浩特供电局 | 设备购置呼供-2021年生产技改-和林110kV变电站110kV进线间隔改造工程 | 装置性材料 | 控制电缆 | 控制电缆,KVVP2,6,10,ZR,22 | 米 | 60 | 72 |  |  | 2021-11-15 | 买方指定仓库地面交货 | 800040299 | 310010039900070
4530 |  | 35KV及以下电缆 | 技改 | 呼和浩特供电局 | 设备购置呼供-2021年生产技改-和林110kV变电站110kV进线间隔改造工程 | 装置性材料 | 低压电力电缆 | 低压电力电缆,VV,铜,6/4,3+1芯,ZC,22,普通 | 千米 | 0.15 | 24600 |  |  | 2021-11-15 | 买方指定仓库地面交货 | 800023472 | 310010040000010
4531 |  | 35KV及以下电缆 | 技改 | 呼和浩特供电局 | 设备购置呼供-2021年生产技改-和林110kV变电站110kV进线间隔改造工程 | 装置性材料 | 低压电力电缆 | 低压电力电缆,VV,铜,6,2芯,ZC,22,普通 | 千米 | 0.24 | 14500 |  |  | 2021-11-15 | 买方指定仓库地面交货 | 800023463 | 310010040000020
4626 |  | 35KV及以下电缆 | 技改 | 呼和浩特供电局 | 设备购置呼供-2021年生产技改-和林等5座110kV变电站110kV电流互感器更换工程 | 装置性材料 | 控制电缆 | 控制电缆,KVVP2,6,10,ZR,22 | 米 | 900 | 72 |  |  | 2021-11-15 | 买方指定仓库地面交货 | 800040299 | 310010035000010
4468 |  | 35KV及以下电缆 | 技改 | 呼和浩特供电局 | 设备购置呼供-2021年生产技改-和林等9座变电站低频低压减载装置更换改造工程 | 装置性材料 | 控制电缆 | 控制电缆,KVVP,4,4,ZR,22 | 米 | 500 | 15 |  |  | 2021-11-15 | 买方指定仓库地面交货 | 800050269 | 310010037600020
4469 |  | 35KV及以下电缆 | 技改 | 呼和浩特供电局 | 设备购置呼供-2021年生产技改-和林等9座变电站低频低压减载装置更换改造工程 | 装置性材料 | 控制电缆 | 控制电缆,KVVP,2.5,4,ZR,22 | 米 | 2000 | 18 |  |  | 2021-11-15 | 买方指定仓库地面交货 | 800049956 | 310010037600030
4470 |  | 35KV及以下电缆 | 技改 | 呼和浩特供电局 | 设备购置呼供-2021年生产技改-和林等9座变电站低频低压减载装置更换改造工程 | 装置性材料 | 控制电缆 | 控制电缆,KVVP,2.5,7,ZR,22 | 米 | 500 | 28 |  |  | 2021-11-15 | 买方指定仓库地面交货 | 800050271 | 310010037600040
4485 |  | 35KV及以下电缆 | 技改 | 呼和浩特供电局 | 设备购置呼供-2021年生产技改-黄合少变综自改造 | 装置性材料 | 控制电缆 | 控制电缆,KVVP,2.5,4,ZR,22 | 米 | 1000 | 14 |  |  | 2021-11-15 | 买方指定仓库地面交货 | 800049956 | 310010038500020
4486 |  | 35KV及以下电缆 | 技改 | 呼和浩特供电局 | 设备购置呼供-2021年生产技改-黄合少变综自改造 | 装置性材料 | 控制电缆 | 控制电缆,KVVP,2.5,7,ZR,22 | 米 | 1400 | 21 |  |  | 2021-11-15 | 买方指定仓库地面交货 | 800050271 | 310010038500030
4487 |  | 35KV及以下电缆 | 技改 | 呼和浩特供电局 | 设备购置呼供-2021年生产技改-黄合少变综自改造 | 装置性材料 | 控制电缆 | 控制电缆,KVVP,2.5,10,ZR,22 | 米 | 500 | 32 |  |  | 2021-11-15 | 买方指定仓库地面交货 | 800049903 | 310010038500040
4488 |  | 35KV及以下电缆 | 技改 | 呼和浩特供电局 | 设备购置呼供-2021年生产技改-黄合少变综自改造 | 装置性材料 | 控制电缆 | 控制电缆,KVVP,2.5,14,ZR,22 | 米 | 200 | 38 |  |  | 2021-11-15 | 买方指定仓库地面交货 | 800049918 | 310010038500050
4489 |  | 35KV及以下电缆 | 技改 | 呼和浩特供电局 | 设备购置呼供-2021年生产技改-黄合少变综自改造 | 装置性材料 | 控制电缆 | 控制电缆,KVVP,6,4,ZR,22 | 米 | 1600 | 24 |  |  | 2021-11-15 | 买方指定仓库地面交货 | 800049895 | 310010038500060
4490 |  | 35KV及以下电缆 | 技改 | 呼和浩特供电局 | 设备购置呼供-2021年生产技改-黄合少变综自改造 | 装置性材料 | 控制电缆 | 控制电缆,KVVP,6,7,ZR,22 | 米 | 2300 | 42 |  |  | 2021-11-15 | 买方指定仓库地面交货 | 800050263 | 310010038500070
4672 |  | 35KV及以下电缆 | 技改 | 呼和浩特供电局 | 设备购置呼供-2021年生产技改-黄合少变综自改造 | 装置性材料 | 低压电力电缆 | 低压电力电缆,VV,铜,6,2芯,ZC,22,普通 | 千米 | 1 | 14500 |  |  | 2021-11-15 | 买方指定仓库地面交货 | 800023463 | 310010038500100
4844 |  | 35KV及以下电缆 | 技改 | 呼和浩特供电局 | 设备购置呼供-2021年生产技改-黄合少变综自改造 | 装置性材料 | 低压电力电缆 | 低压电力电缆,VV,铜,10/6,3+1芯,ZC,22,普通 | 千米 | 0.4 | 29752 |  |  | 2021-11-15 | 买方指定仓库地面交货 | 800023482 | 310010038500130
4845 |  | 35KV及以下电缆 | 技改 | 呼和浩特供电局 | 设备购置呼供-2021年生产技改-黄合少变综自改造 | 装置性材料 | 低压电力电缆 | 低压电力电缆,VV,铜,6/4,3+1芯,ZC,22,普通 | 千米 | 0.7 | 24600 |  |  | 2021-11-15 | 买方指定仓库地面交货 | 800023472 | 310010038500140
4602 |  | 35KV及以下电缆 | 技改 | 呼和浩特供电局 | 设备购置呼供-2021年生产技改-韭菜庄35kV变电站隔离开关改造工程 | 装置性材料 | 控制电缆 | 控制电缆,KVVP2,1.5,7,ZC,22,450/750VKVVP2-22-450/750-7x1.5 | 米 | 400 | 13 |  |  | 2021-11-15 | 买方指定仓库地面交货 | 800998139 | 310010043600030
4603 |  | 35KV及以下电缆 | 技改 | 呼和浩特供电局 | 设备购置呼供-2021年生产技改-韭菜庄35kV变电站隔离开关改造工程 | 装置性材料 | 控制电缆 | 控制电缆,KVVP2,2.5,7,ZC,22,450/750VKVVP2-22-450/750-7x2.5 | 米 | 400 | 21 |  |  | 2021-11-15 | 买方指定仓库地面交货 | 800991648 | 310010043600040
4851 |  | 35KV及以下电缆 | 技改 | 呼和浩特供电局 | 设备购置呼供-2021年生产技改-韭菜庄35kV变电站隔离开关改造工程 | 装置性材料 | 控制电缆 | 控制电缆,KVVP2,4,1,通用,通用,通用,450/750V | 米 | 200 | 11 |  |  | 2021-11-15 | 买方指定仓库地面交货 | 801005532 | 310010043600080
4616 |  | 35KV及以下电缆 | 技改 | 呼和浩特供电局 | 设备购置呼供-2021年生产技改-喇嘛湾35kV变电站隔离开关改造工程 | 装置性材料 | 控制电缆 | 控制电缆,KVVP2,1.5,7,ZC,22,450/750VKVVP2-22-450/750-7x1.5 | 米 | 800 | 13 |  |  | 2021-11-15 | 买方指定仓库地面交货 | 800998139 | 310010044100030
4617 |  | 35KV及以下电缆 | 技改 | 呼和浩特供电局 | 设备购置呼供-2021年生产技改-喇嘛湾35kV变电站隔离开关改造工程 | 装置性材料 | 控制电缆 | 控制电缆,KVVP2,2.5,7,ZC,22,450/750VKVVP2-22-450/750-7x2.5 | 米 | 800 | 21 |  |  | 2021-11-15 | 买方指定仓库地面交货 | 800991648 | 310010044100040
4853 |  | 35KV及以下电缆 | 技改 | 呼和浩特供电局 | 设备购置呼供-2021年生产技改-喇嘛湾35kV变电站隔离开关改造工程 | 装置性材料 | 控制电缆 | 控制电缆,KVVP2,4,1,通用,通用,通用,450/750V | 米 | 400 | 11 |  |  | 2021-11-15 | 买方指定仓库地面交货 | 801005532 | 310010044100070
4493 |  | 35KV及以下电缆 | 技改 | 呼和浩特供电局 | 设备购置呼供-2021年生产技改-三两变电站319电压互感器改造工程 | 装置性材料 | 控制电缆 | 控制电缆,KVVP2,6,7,ZR,22 | 米 | 400 | 42 |  |  | 2021-11-15 | 买方指定仓库地面交货 | 800050253 | 310010048300010
4679 |  | 35KV及以下电缆 | 技改 | 呼和浩特供电局 | 设备购置呼供-2021年生产技改-沙塔子35kV变电站综自及直流系统改造工程 | 装置性材料 | 控制电缆 | 控制电缆,KVVP2,2.5,14,ZC,22,450/750VZC-KVVP2-22-14×2.5 | 米 | 300 | 46 |  |  | 2021-11-15 | 买方指定仓库地面交货 | 800993440 | 310010607300090
4868 |  | 35KV及以下电缆 | 技改 | 呼和浩特供电局 | 设备购置呼供-2021年生产技改-沙塔子35kV变电站综自及直流系统改造工程 | 装置性材料 | 低压电力电缆 | 低压电力电缆,YJV,铜,10,2芯,ZR,23,通用,1KVZR-YJV23-2×10 | 千米 | 0.3 | 19000 |  |  | 2021-11-15 | 买方指定仓库地面交货 | 800996554 | 310010607300010
4869 |  | 35KV及以下电缆 | 技改 | 呼和浩特供电局 | 设备购置呼供-2021年生产技改-沙塔子35kV变电站综自及直流系统改造工程 | 装置性材料 | 低压电力电缆 | 低压电力电缆,YJV,铜,10,4芯,ZR,23,通用,1KVZR-YJV23-4×10 | 千米 | 0.3 | 32000 |  |  | 2021-11-15 | 买方指定仓库地面交货 | 800996555 | 310010607300020
4870 |  | 35KV及以下电缆 | 技改 | 呼和浩特供电局 | 设备购置呼供-2021年生产技改-沙塔子35kV变电站综自及直流系统改造工程 | 装置性材料 | 控制电缆 | 控制电缆,KVVP2,4,2,ZR,22,通用,通用ZC-KVVP2-22-2×4 | 米 | 250 | 11 |  |  | 2021-11-15 | 买方指定仓库地面交货 | 801002359 | 310010607300030
4871 |  | 35KV及以下电缆 | 技改 | 呼和浩特供电局 | 设备购置呼供-2021年生产技改-沙塔子35kV变电站综自及直流系统改造工程 | 装置性材料 | 控制电缆 | 控制电缆,KVVP2,6,4,ZC,22,通用,450/750VZC-KVVP2-22-4×6 | 米 | 800 | 25 |  |  | 2021-11-15 | 买方指定仓库地面交货 | 801002668 | 310010607300040
4872 |  | 35KV及以下电缆 | 技改 | 呼和浩特供电局 | 设备购置呼供-2021年生产技改-沙塔子35kV变电站综自及直流系统改造工程 | 装置性材料 | 控制电缆 | 控制电缆,KVVP2,6,7,ZC,22,450/750VZC-KVVP2-22-7×6 | 米 | 1800 | 40 |  |  | 2021-11-15 | 买方指定仓库地面交货 | 800991616 | 310010607300050
4873 |  | 35KV及以下电缆 | 技改 | 呼和浩特供电局 | 设备购置呼供-2021年生产技改-沙塔子35kV变电站综自及直流系统改造工程 | 装置性材料 | 控制电缆 | 控制电缆,KVVP2,2.5,4,ZC,22,450/750VZC-KVVP2-22-4×2.5 | 米 | 800 | 15 |  |  | 2021-11-15 | 买方指定仓库地面交货 | 800991649 | 310010607300060
4874 |  | 35KV及以下电缆 | 技改 | 呼和浩特供电局 | 设备购置呼供-2021年生产技改-沙塔子35kV变电站综自及直流系统改造工程 | 装置性材料 | 控制电缆 | 控制电缆,KVVP2,2.5,7,ZC,22,450/750VZC-KVVP2-22-7×2.5 | 米 | 3000 | 20 |  |  | 2021-11-15 | 买方指定仓库地面交货 | 800991648 | 310010607300070
4875 |  | 35KV及以下电缆 | 技改 | 呼和浩特供电局 | 设备购置呼供-2021年生产技改-沙塔子35kV变电站综自及直流系统改造工程 | 装置性材料 | 控制电缆 | 控制电缆,KVVP2,2.5,10,ZC,22,450/750VZC-KVVP2-22-10×2.5 | 米 | 1200 | 30 |  |  | 2021-11-15 | 买方指定仓库地面交货 | 800991617 | 310010607300080
4854 |  | 35KV及以下电缆 | 技改 | 呼和浩特供电局 | 设备购置呼供-2021年生产技改-神池变电站35kV开关柜更换改造工程 | 装置性材料 | 低压电力电缆 | 低压电力电缆,VV,铜,6,2芯,ZC,22,普通 | 千米 | 0.66 | 19000 |  |  | 2021-11-15 | 买方指定仓库地面交货 | 800023463 | 310010612800010
4855 |  | 35KV及以下电缆 | 技改 | 呼和浩特供电局 | 设备购置呼供-2021年生产技改-神池变电站35kV开关柜更换改造工程 | 装置性材料 | 电力电缆 | 电力电缆,AC35kV,YJV,120,3,22,无阻燃,无阻水 | 千米 | 0.13 | 420000 |  |  | 2021-11-15 | 买方指定仓库地面交货 | 800043274 | 310010612800020
4856 |  | 35KV及以下电缆 | 技改 | 呼和浩特供电局 | 设备购置呼供-2021年生产技改-神池变电站35kV开关柜更换改造工程 | 装置性材料 | 低压电力电缆 | 低压电力电缆,YJV,铜,95/50,3+1芯,不阻燃,23,普通 | 千米 | 0.2 | 260000 |  |  | 2021-11-15 | 买方指定仓库地面交货 | 800099667 | 310010612800030
4857 |  | 35KV及以下电缆 | 技改 | 呼和浩特供电局 | 设备购置呼供-2021年生产技改-神池变电站35kV开关柜更换改造工程 | 装置性材料 | 控制电缆 | 控制电缆,KVVP2,2.5,4,ZR,22 | 米 | 1000 | 15 |  |  | 2021-11-15 | 买方指定仓库地面交货 | 800050428 | 310010612900010
4858 |  | 35KV及以下电缆 | 技改 | 呼和浩特供电局 | 设备购置呼供-2021年生产技改-神池变电站35kV开关柜更换改造工程 | 装置性材料 | 控制电缆 | 控制电缆,KVVP2,2.5,7,ZR,22 | 米 | 2200 | 21 |  |  | 2021-11-15 | 买方指定仓库地面交货 | 800050205 | 310010612900020
4859 |  | 35KV及以下电缆 | 技改 | 呼和浩特供电局 | 设备购置呼供-2021年生产技改-神池变电站35kV开关柜更换改造工程 | 装置性材料 | 控制电缆 | 控制电缆,KVVP2,2.5,10,ZR,22 | 米 | 1600 | 30 |  |  | 2021-11-15 | 买方指定仓库地面交货 | 800050430 | 310010612900030
4860 |  | 35KV及以下电缆 | 技改 | 呼和浩特供电局 | 设备购置呼供-2021年生产技改-神池变电站35kV开关柜更换改造工程 | 装置性材料 | 控制电缆 | 控制电缆,KVVP2,6,4,ZR,22 | 米 | 1600 | 25 |  |  | 2021-11-15 | 买方指定仓库地面交货 | 800050425 | 310010612900040
4861 |  | 35KV及以下电缆 | 技改 | 呼和浩特供电局 | 设备购置呼供-2021年生产技改-神池变电站35kV开关柜更换改造工程 | 装置性材料 | 控制电缆 | 控制电缆,KVVP2,6,7,ZR,22 | 米 | 6100 | 40 |  |  | 2021-11-15 | 买方指定仓库地面交货 | 800050253 | 310010612900050
4506 |  | 35KV及以下电缆 | 技改 | 呼和浩特供电局 | 设备购置呼供-2021年生产技改-胜双线增设区域备自投 | 装置性材料 | 控制电缆 | 控制电缆,KVVP,2.5,4,ZR,22 | 米 | 200 | 14 |  |  | 2021-11-15 | 买方指定仓库地面交货 | 800049956 | 310010049400030
4507 |  | 35KV及以下电缆 | 技改 | 呼和浩特供电局 | 设备购置呼供-2021年生产技改-胜双线增设区域备自投 | 装置性材料 | 控制电缆 | 控制电缆,KVVP,2.5,7,ZR,22 | 米 | 800 | 21 |  |  | 2021-11-15 | 买方指定仓库地面交货 | 800050271 | 310010049400040
4508 |  | 35KV及以下电缆 | 技改 | 呼和浩特供电局 | 设备购置呼供-2021年生产技改-胜双线增设区域备自投 | 装置性材料 | 控制电缆 | 控制电缆,KVVP,6,7,ZR,22 | 米 | 1000 | 42 |  |  | 2021-11-15 | 买方指定仓库地面交货 | 800050263 | 310010049400050
4648 |  | 35KV及以下电缆 | 技改 | 呼和浩特供电局 | 设备购置呼供-2021年生产技改-台基营变电站110kV线路保护更换改造工程 | 装置性材料 | 控制电缆 | 控制电缆,KVVP,4,4,ZR,22 | 米 | 200 | 18 |  |  | 2021-11-15 | 买方指定仓库地面交货 | 800050269 | 310010037400020
4649 |  | 35KV及以下电缆 | 技改 | 呼和浩特供电局 | 设备购置呼供-2021年生产技改-台基营变电站110kV线路保护更换改造工程 | 装置性材料 | 控制电缆 | 控制电缆,KVVP,4,7,ZR,22 | 米 | 100 | 27 |  |  | 2021-11-15 | 买方指定仓库地面交货 | 800050268 | 310010037400030
4650 |  | 35KV及以下电缆 | 技改 | 呼和浩特供电局 | 设备购置呼供-2021年生产技改-台基营变电站110kV线路保护更换改造工程 | 装置性材料 | 控制电缆 | 控制电缆,KVVP,2.5,7,ZR,22 | 米 | 120 | 21 |  |  | 2021-11-15 | 买方指定仓库地面交货 | 800050271 | 310010037400040
4651 |  | 35KV及以下电缆 | 技改 | 呼和浩特供电局 | 设备购置呼供-2021年生产技改-台基营变电站110kV线路保护更换改造工程 | 装置性材料 | 控制电缆 | 控制电缆,KVVP,4,10,ZR,22 | 米 | 140 | 54 |  |  | 2021-11-15 | 买方指定仓库地面交货 | 800050267 | 310010037400050
4652 |  | 35KV及以下电缆 | 技改 | 呼和浩特供电局 | 设备购置呼供-2021年生产技改-台基营变电站110kV线路保护更换改造工程 | 装置性材料 | 控制电缆 | 控制电缆,KVVP,2.5,10,ZR,22 | 米 | 80 | 32 |  |  | 2021-11-15 | 买方指定仓库地面交货 | 800049903 | 310010037400060
4498 |  | 35KV及以下电缆 | 技改 | 呼和浩特供电局 | 设备购置呼供-2021年生产技改-王桂夭110kV变电站10kV电容器更换工程 | 装置性材料 | 低压电力电缆 | 低压电力电缆,VV,铜,6,2芯,ZC,22,普通 | 千米 | 0.19 | 14500 |  |  | 2021-11-15 | 买方指定仓库地面交货 | 800023463 | 310010038900040
4499 |  | 35KV及以下电缆 | 技改 | 呼和浩特供电局 | 设备购置呼供-2021年生产技改-王桂夭110kV变电站10kV电容器更换工程 | 装置性材料 | 控制电缆 | 控制电缆,KVVP2,2.5,4,ZR,22 | 米 | 120 | 14 |  |  | 2021-11-15 | 买方指定仓库地面交货 | 800050428 | 310010038900050
4500 |  | 35KV及以下电缆 | 技改 | 呼和浩特供电局 | 设备购置呼供-2021年生产技改-王桂夭110kV变电站10kV电容器更换工程 | 装置性材料 | 控制电缆 | 控制电缆,KVVP2,4,7,ZR,22 | 米 | 200 | 27 |  |  | 2021-11-15 | 买方指定仓库地面交货 | 800049842 | 310010038900060
4846 |  | 35KV及以下电缆 | 技改 | 呼和浩特供电局 | 设备购置呼供-2021年生产技改-王桂夭110kV变电站10kV电容器更换工程 | 装置性材料 | 电力电缆 | 电力电缆,AC10kV,YJV,240,3,22,ZC,无阻水 | 千米 | 0.1 | 526000 |  |  | 2021-11-15 | 买方指定仓库地面交货 | 800024291 | 310010038900070
4843 |  | 35KV及以下电缆 | 技改 | 呼和浩特供电局 | 设备购置呼供-2021年生产技改-乌素图变等4座变电站联网打印系统 | 装置性材料 | 低压电力电缆 | 低压电力电缆,YJV,铜,4,4芯,NH,22,普通,0.6/1KV | 千米 | 0.2 | 24000 |  |  | 2021-11-15 | 买方指定仓库地面交货 | 800998092 | 310010038000060
4714 |  | 35KV及以下电缆 | 技改 | 呼和浩特供电局 | 设备购置呼供-2021年生产技改-五良太35kV变电站10kV系统设备改造工程 | 装置性材料 | 低压电力电缆 | 低压电力电缆,YJV,铜,35,4+1芯,ZC,22,普通,1KVZC-YJV23-0.6/1kV-5x35 | 千米 | 0.035 | 110000 |  |  | 2021-11-15 | 买方指定仓库地面交货 | 801003436 | 310010618600090
4716 |  | 35KV及以下电缆 | 技改 | 呼和浩特供电局 | 设备购置呼供-2021年生产技改-五良太35kV变电站10kV系统设备改造工程 | 装置性材料 | 低压电力电缆 | 低压电力电缆,ZRC-YJV,通用,6,3芯,ZR,通用,通用,通用ZC-YJV23-0.6/1kV-3x6 | 千米 | 0.035 | 18000 |  |  | 2021-11-15 | 买方指定仓库地面交货 | 801004958 | 310010618600110
4717 |  | 35KV及以下电缆 | 技改 | 呼和浩特供电局 | 设备购置呼供-2021年生产技改-五良太35kV变电站10kV系统设备改造工程 | 装置性材料 | 低压电力电缆 | 低压电力电缆,YJV,铜,10,5芯,NH,通用,通用,通用ZC-YJV23-0.6/1kV-5x10 | 千米 | 0.035 | 56650 |  |  | 2021-11-15 | 买方指定仓库地面交货 | 801004314 | 310010618600140
4718 |  | 35KV及以下电缆 | 技改 | 呼和浩特供电局 | 设备购置呼供-2021年生产技改-五良太35kV变电站10kV系统设备改造工程 | 装置性材料 | 电力电缆 | 电力电缆,AC10kV,YJV,150,3,22,ZC,通用ZC-YJV23-10kV-3x150 | 千米 | 0.06 | 393000 |  |  | 2021-11-15 | 买方指定仓库地面交货 | 801002116 | 310010618600150
4719 |  | 35KV及以下电缆 | 技改 | 呼和浩特供电局 | 设备购置呼供-2021年生产技改-五良太35kV变电站10kV系统设备改造工程 | 装置性材料 | 低压电力电缆 | 低压电力电缆,YJV,铜,185/95,4+1芯,ZC,22,普通 | 千米 | 0.085 | 452000 |  |  | 2021-11-15 | 买方指定仓库地面交货 | 800023790 | 310010618600220
4720 |  | 35KV及以下电缆 | 技改 | 呼和浩特供电局 | 设备购置呼供-2021年生产技改-五良太35kV变电站10kV系统设备改造工程 | 装置性材料 | 电力电缆 | 电力电缆,AC10kV,YJV,95,3,23,ZRC,通用 | 千米 | 0.065 | 294000 |  |  | 2021-11-15 | 买方指定仓库地面交货 | 801005903 | 310010618600230
4604 |  | 35KV及以下电缆 | 技改 | 呼和浩特供电局 | 设备购置呼供-2021年生产技改-五良太35kV变电站隔离开关改造工程 | 装置性材料 | 控制电缆 | 控制电缆,KVVP2,1.5,7,ZC,22,450/750VKVVP2-22-450/750-7x1.5 | 米 | 800 | 14 |  |  | 2021-11-15 | 买方指定仓库地面交货 | 800998139 | 310010043800030
4605 |  | 35KV及以下电缆 | 技改 | 呼和浩特供电局 | 设备购置呼供-2021年生产技改-五良太35kV变电站隔离开关改造工程 | 装置性材料 | 控制电缆 | 控制电缆,KVVP2,2.5,7,ZC,22,450/750VKVVP2-22-450/750-7x2.5 | 米 | 800 | 21 |  |  | 2021-11-15 | 买方指定仓库地面交货 | 800991648 | 310010043800040
4852 |  | 35KV及以下电缆 | 技改 | 呼和浩特供电局 | 设备购置呼供-2021年生产技改-五良太35kV变电站隔离开关改造工程 | 装置性材料 | 控制电缆 | 控制电缆,KVVP2,4,1,通用,通用,通用,450/750V | 米 | 400 | 11 |  |  | 2021-11-15 | 买方指定仓库地面交货 | 801005532 | 310010043800080
4691 |  | 35KV及以下电缆 | 技改 | 呼和浩特供电局 | 设备购置呼供-2021年生产技改-新增消弧接地补偿装置 | 装置性材料 | 电力电缆 | 电力电缆,AC10kV,YJV,95,3,22,ZC,无阻水 | 千米 | 1.07 | 294000 |  |  | 2021-11-15 | 买方指定仓库地面交货 | 800021436 | 310010615900010
4692 |  | 35KV及以下电缆 | 技改 | 呼和浩特供电局 | 设备购置呼供-2021年生产技改-新增消弧接地补偿装置 | 装置性材料 | 低压电力电缆 | 低压电力电缆,YJV,铜,240,4芯,不阻燃,22,普通 | 千米 | 0.32 | 849000 |  |  | 2021-11-15 | 买方指定仓库地面交货 | 800050574 | 310010615900020
4693 |  | 35KV及以下电缆 | 技改 | 呼和浩特供电局 | 设备购置呼供-2021年生产技改-新增消弧接地补偿装置 | 装置性材料 | 低压电力电缆 | 低压电力电缆,YJV,铜,185,4芯,不阻燃,22,普通 | 千米 | 0.84 | 658000 |  |  | 2021-11-15 | 买方指定仓库地面交货 | 800050575 | 310010615900030
4694 |  | 35KV及以下电缆 | 技改 | 呼和浩特供电局 | 设备购置呼供-2021年生产技改-新增消弧接地补偿装置 | 装置性材料 | 低压电力电缆 | 低压电力电缆,YJV,铜,10/6,3+1芯,ZC,22,普通 | 千米 | 1.65 | 43000 |  |  | 2021-11-15 | 买方指定仓库地面交货 | 800023329 | 310010615900040
4695 |  | 35KV及以下电缆 | 技改 | 呼和浩特供电局 | 设备购置呼供-2021年生产技改-新增消弧接地补偿装置 | 装置性材料 | 控制电缆 | 控制电缆,KVVP2,2.5,4,ZC,22,450/750V | 米 | 3790 | 15 |  |  | 2021-11-15 | 买方指定仓库地面交货 | 800991649 | 310010616100010
4696 |  | 35KV及以下电缆 | 技改 | 呼和浩特供电局 | 设备购置呼供-2021年生产技改-新增消弧接地补偿装置 | 装置性材料 | 控制电缆 | 控制电缆,KVVP2,4,4,ZC,22,450/750V | 米 | 4420 | 19 |  |  | 2021-11-15 | 买方指定仓库地面交货 | 800991651 | 310010616100020
4697 |  | 35KV及以下电缆 | 技改 | 呼和浩特供电局 | 设备购置呼供-2021年生产技改-新增消弧接地补偿装置 | 装置性材料 | 控制电缆 | 控制电缆,KVVP2,2.5,7,ZC,22,450/750V | 米 | 12800 | 20 |  |  | 2021-11-15 | 买方指定仓库地面交货 | 800991648 | 310010616100030
4698 |  | 35KV及以下电缆 | 技改 | 呼和浩特供电局 | 设备购置呼供-2021年生产技改-新增消弧接地补偿装置 | 装置性材料 | 控制电缆 | 控制电缆,KVVP2,6,7,ZR,22,通用,450/750V | 米 | 1980 | 40 |  |  | 2021-11-15 | 买方指定仓库地面交货 | 801002326 | 310010616100040
4699 |  | 35KV及以下电缆 | 技改 | 呼和浩特供电局 | 设备购置呼供-2021年生产技改-新增消弧接地补偿装置 | 装置性材料 | 控制电缆 | 控制电缆,KVVP2,2.5,14,ZR,22 | 米 | 1850 | 46 |  |  | 2021-11-15 | 买方指定仓库地面交货 | 800050418 | 310010616100050
4702 |  | 35KV及以下电缆 | 技改 | 呼和浩特供电局 | 设备购置呼供-2021年生产技改-新增智能消弧接地补偿装置 | 装置性材料 | 电力电缆 | 电力电缆,AC10kV,YJV,95,3,22,ZC,无阻水 | 千米 | 0.29 | 294000 |  |  | 2021-11-15 | 买方指定仓库地面交货 | 800021436 | 310010616500010
4708 |  | 35KV及以下电缆 | 技改 | 呼和浩特供电局 | 设备购置呼供-2021年生产技改-新增智能消弧接地补偿装置 | 装置性材料 | 低压电力电缆 | 低压电力电缆,YJV,铜,10/6,3+1芯,ZC,22,普通 | 千米 | 0.2 | 43000 |  |  | 2021-11-15 | 买方指定仓库地面交货 | 800023329 | 310010616500030
4709 |  | 35KV及以下电缆 | 技改 | 呼和浩特供电局 | 设备购置呼供-2021年生产技改-新增智能消弧接地补偿装置 | 装置性材料 | 控制电缆 | 控制电缆,KVVP2,2.5,4,ZC,22,450/750V | 米 | 4000 | 15 |  |  | 2021-11-15 | 买方指定仓库地面交货 | 800991649 | 310010616600010
4710 |  | 35KV及以下电缆 | 技改 | 呼和浩特供电局 | 设备购置呼供-2021年生产技改-新增智能消弧接地补偿装置 | 装置性材料 | 控制电缆 | 控制电缆,KVVP2,4,4,ZC,22,450/750V | 米 | 1000 | 19 |  |  | 2021-11-15 | 买方指定仓库地面交货 | 800991651 | 310010616600020
4711 |  | 35KV及以下电缆 | 技改 | 呼和浩特供电局 | 设备购置呼供-2021年生产技改-新增智能消弧接地补偿装置 | 装置性材料 | 控制电缆 | 控制电缆,KVVP2,2.5,7,ZC,22,450/750V | 米 | 1900 | 20 |  |  | 2021-11-15 | 买方指定仓库地面交货 | 800991648 | 310010616600030
4712 |  | 35KV及以下电缆 | 技改 | 呼和浩特供电局 | 设备购置呼供-2021年生产技改-新增智能消弧接地补偿装置 | 装置性材料 | 控制电缆 | 控制电缆,KVVP2,6,7,ZR,22,通用,450/750V | 米 | 500 | 40 |  |  | 2021-11-15 | 买方指定仓库地面交货 | 801002326 | 310010616600040
4713 |  | 35KV及以下电缆 | 技改 | 呼和浩特供电局 | 设备购置呼供-2021年生产技改-新增智能消弧接地补偿装置 | 装置性材料 | 控制电缆 | 控制电缆,KVVP2,2.5,14,ZR,22 | 米 | 200 | 46 |  |  | 2021-11-15 | 买方指定仓库地面交货 | 800050418 | 310010616600050
4621 |  | 35KV及以下电缆 | 技改 | 呼和浩特供电局 | 设备购置呼供-2021年生产技改-阳湾35kV变电站隔离开关改造工程 | 装置性材料 | 控制电缆 | 控制电缆,KVVP2,2.5,7,ZC,22,450/750VKVVP2-22-450/750-7x2.5 | 米 | 600 | 21 |  |  | 2021-11-15 | 买方指定仓库地面交货 | 800991648 | 310010033000030
4622 |  | 35KV及以下电缆 | 技改 | 呼和浩特供电局 | 设备购置呼供-2021年生产技改-阳湾35kV变电站隔离开关改造工程 | 装置性材料 | 控制电缆 | 控制电缆,KVVP2,1.5,7,ZC,22,450/750VKVVP2-22-450/750-7x1.5 | 米 | 600 | 13 |  |  | 2021-11-15 | 买方指定仓库地面交货 | 800998139 | 310010033000040
4675 |  | 35KV及以下电缆 | 技改 | 呼和浩特供电局 | 设备购置呼供-2021年生产技改-阳湾35kV变电站隔离开关改造工程 | 装置性材料 | 控制电缆 | 控制电缆,KVVP2,4,1,通用,通用,通用,450/750V | 米 | 250 | 11 |  |  | 2021-11-15 | 买方指定仓库地面交货 | 801005532 | 310010033000070
4518 |  | 35KV及以下电缆 | 技改 | 呼和浩特供电局 | 设备购置呼供-2021年生产技改-裕隆110kV变电站1、2电容器装置更换改造工程 | 装置性材料 | 电力电缆 | 电力电缆,AC10kV,YJV,185,3,22,ZA,Z | 千米 | 0.13 | 435000 |  |  | 2021-11-15 | 买方指定仓库地面交货 | 800024133 | 310010039600010
4519 |  | 35KV及以下电缆 | 技改 | 呼和浩特供电局 | 设备购置呼供-2021年生产技改-裕隆110kV变电站1、2电容器装置更换改造工程 | 装置性材料 | 电力电缆 | 电力电缆,AC10kV,YJV,240,3,22,ZA,Z | 千米 | 0.065 | 537000 |  |  | 2021-11-15 | 买方指定仓库地面交货 | 800024493 | 310010039600020
4520 |  | 35KV及以下电缆 | 技改 | 呼和浩特供电局 | 设备购置呼供-2021年生产技改-裕隆110kV变电站1、2电容器装置更换改造工程 | 装置性材料 | 控制电缆 | 控制电缆,KVVP2,2.5,10,ZR,22 | 米 | 240 | 32 |  |  | 2021-11-15 | 买方指定仓库地面交货 | 800050430 | 310010039700010
4521 |  | 35KV及以下电缆 | 技改 | 呼和浩特供电局 | 设备购置呼供-2021年生产技改-裕隆110kV变电站1、2电容器装置更换改造工程 | 装置性材料 | 控制电缆 | 控制电缆,KVVP2,4,4,ZR,22 | 米 | 150 | 18 |  |  | 2021-11-15 | 买方指定仓库地面交货 | 800050433 | 310010039700020
4522 |  | 35KV及以下电缆 | 技改 | 呼和浩特供电局 | 设备购置呼供-2021年生产技改-裕隆110kV变电站1、2电容器装置更换改造工程 | 装置性材料 | 控制电缆 | 控制电缆,KVVP2,4,7,ZR,22 | 米 | 450 | 27 |  |  | 2021-11-15 | 买方指定仓库地面交货 | 800049842 | 310010039700030
4642 |  | 35KV及以下电缆 | 技改 | 呼和浩特供电局 | 设备购置呼供-2021年生产技改-昭青线保护改造 | 装置性材料 | 控制电缆 | 控制电缆,KVVP,2.5,10,ZR,22 | 米 | 400 | 32 |  |  | 2021-11-15 | 买方指定仓库地面交货 | 800049903 | 310010045900090
4643 |  | 35KV及以下电缆 | 技改 | 呼和浩特供电局 | 设备购置呼供-2021年生产技改-昭青线保护改造 | 装置性材料 | 控制电缆 | 控制电缆,KVVP,6,7,ZR,22 | 米 | 800 | 42 |  |  | 2021-11-15 | 买方指定仓库地面交货 | 800050263 | 310010045900100
4644 |  | 35KV及以下电缆 | 技改 | 呼和浩特供电局 | 设备购置呼供-2021年生产技改-昭青线保护改造 | 装置性材料 | 控制电缆 | 控制电缆,KVVP,2.5,14,ZR,22 | 米 | 200 | 38 |  |  | 2021-11-15 | 买方指定仓库地面交货 | 800049918 | 310010045900110
4645 |  | 35KV及以下电缆 | 技改 | 呼和浩特供电局 | 设备购置呼供-2021年生产技改-昭青线保护改造 | 装置性材料 | 控制电缆 | 控制电缆,KVVP,2.5,7,ZR,22 | 米 | 200 | 21 |  |  | 2021-11-15 | 买方指定仓库地面交货 | 800050271 | 310010045900120
4646 |  | 35KV及以下电缆 | 技改 | 呼和浩特供电局 | 设备购置呼供-2021年生产技改-昭青线保护改造 | 装置性材料 | 控制电缆 | 控制电缆,KVVP,4,4,ZR,22 | 米 | 200 | 18 |  |  | 2021-11-15 | 买方指定仓库地面交货 | 800050269 | 310010045900130
4647 |  | 35KV及以下电缆 | 技改 | 呼和浩特供电局 | 设备购置呼供-2021年生产技改-昭青线保护改造 | 装置性材料 | 控制电缆 | 控制电缆,KVVP,2.5,4,ZR,22 | 米 | 250 | 14 |  |  | 2021-11-15 | 买方指定仓库地面交货 | 800049956 | 310010045900140
4979 | 90-3 | 35KV及以下电缆 | 技改 | 锡林郭勒电业局 | 2021技改-110kV多金属变电站110kV#1主变改造工程 | 装置性材料 | 控制电缆 | 控制电缆,KVVP2,4,7,ZRC,22,450/750V | 米 | 284 | 35.65 | 351.4575 |  | 2021-10-30 | 买方指定仓库地面交货 | 800998023 | 310010539000010
4980 |  | 35KV及以下电缆 | 技改 | 锡林郭勒电业局 | 2021技改-110kV多金属变电站110kV#1主变改造工程 | 装置性材料 | 控制电缆 | 控制电缆,KVV,1.5,7,ZR,22 | 米 | 50 | 18.4 |  |  | 2021-10-30 | 买方指定仓库地面交货 | 800049933 | 310010539000020
4981 |  | 35KV及以下电缆 | 技改 | 锡林郭勒电业局 | 2021技改-110kV多金属变电站110kV#1主变改造工程 | 装置性材料 | 控制电缆 | 控制电缆,KVVP,1.5,14,ZR,22 | 米 | 126 | 32.2 |  |  | 2021-10-30 | 买方指定仓库地面交货 | 800050265 | 310010539000030
4982 |  | 35KV及以下电缆 | 技改 | 锡林郭勒电业局 | 2021技改-110kV多金属变电站110kV#1主变改造工程 | 装置性材料 | 控制电缆 | 控制电缆,ZRC-YJY23-1000 4×4,通用,通用,ZRC,通用,通用, | 米 | 88 | 24.15 |  |  | 2021-10-30 | 买方指定仓库地面交货 | 801002685 | 310010539000040
4440 |  | 35KV及以下电缆 | 技改 | 锡林郭勒电业局 | 配电站（开关站）工程2021技改-110kV东郊变电站小电流接地选线装置及测控装置改造工程 | 装置性材料 | 控制电缆 | 控制电缆,KVVP2,2.5,4,ZR,22 | 米 | 846 | 14.55 |  |  | 2021-11-15 | 买方指定仓库地面交货 | 800050428 | 310010013000020
4678 |  | 35KV及以下电缆 | 技改 | 锡林郭勒电业局 | 配电站（开关站）工程2021技改-110kV东郊变电站小电流接地选线装置及测控装置改造工程 | 装置性材料 | 控制电缆 | 控制电缆,KVVP2,4,4,ZR,22 | 米 | 798 | 18.4 |  |  | 2021-11-15 | 买方指定仓库车板交货 | 800050433 | 310010013000050
4420 |  | 35KV及以下电缆 | 技改 | 锡林郭勒电业局 | 配电站（开关站）工程2021技改-110kV东郊变新增110kV变压并列装置工程 | 装置性材料 | 控制电缆 | 控制电缆,KVVP2,1.5,4,ZR,22 | 米 | 496 | 12.65 |  |  | 2021-11-15 | 买方指定仓库地面交货 | 800050210 | 310010021700020
4421 |  | 35KV及以下电缆 | 技改 | 锡林郭勒电业局 | 配电站（开关站）工程2021技改-110kV东郊变新增110kV变压并列装置工程 | 装置性材料 | 控制电缆 | 控制电缆,KVVP2,4,7,ZR,22 | 米 | 890 | 28.18 |  |  | 2021-11-15 | 买方指定仓库地面交货 | 800049842 | 310010021700030
4422 |  | 35KV及以下电缆 | 技改 | 锡林郭勒电业局 | 配电站（开关站）工程2021技改-110kV东郊变新增110kV变压并列装置工程 | 装置性材料 | 控制电缆 | 控制电缆,KVVP2,4,4,ZR,22 | 米 | 1730 | 18.75 |  |  | 2021-11-15 | 买方指定仓库地面交货 | 800050433 | 310010021700040
4376 |  | 35KV及以下电缆 | 技改 | 锡林郭勒电业局 | 配电站（开关站）工程2021技改-110kV多伦变电站所用变屏改造 | 装置性材料 | 低压电力电缆 | 低压电力电缆,YJY,铜,16,4芯,ZC,无铠装,WDZC | 千米 | 0.119 | 52497.5 |  |  | 2021-11-15 | 买方指定仓库地面交货 | 800027664 | 310010024700010
4377 |  | 35KV及以下电缆 | 技改 | 锡林郭勒电业局 | 配电站（开关站）工程2021技改-110kV多伦变电站所用变屏改造 | 装置性材料 | 低压电力电缆 | 低压电力电缆,YJY,铜,16,4芯,ZC,无铠装,WDZC | 千米 | 0.052 | 52497.5 |  |  | 2021-11-15 | 买方指定仓库地面交货 | 800027664 | 310010024700020
4378 |  | 35KV及以下电缆 | 技改 | 锡林郭勒电业局 | 配电站（开关站）工程2021技改-110kV多伦变电站所用变屏改造 | 装置性材料 | 低压电力电缆 | 低压电力电缆,YJV,铜,4,4芯,NH,22,普通,0.6/1KV | 千米 | 0.049 | 17710 |  |  | 2021-11-15 | 买方指定仓库地面交货 | 800998092 | 310010024700030
4368 |  | 35KV及以下电缆 | 技改 | 锡林郭勒电业局 | 配电站（开关站）工程2021技改-110kV西营变电站等3座变电站直流系统改造 | 装置性材料 | 控制电缆 | 控制电缆,KVVP2,2.5,10,ZRC,22,450/750V | 米 | 530 | 55.2 |  |  | 2021-11-15 | 买方指定仓库地面交货 | 800996550 | 310010024200020
4370 |  | 35KV及以下电缆 | 技改 | 锡林郭勒电业局 | 配电站（开关站）工程2021技改-110kV西营变电站等3座变电站直流系统改造 | 装置性材料 | 控制电缆 | 控制电缆,KVVP2,4,4,ZRC,22,450/750V | 米 | 130 | 18.4 |  |  | 2021-11-15 | 买方指定仓库地面交货 | 800997124 | 310010024200030
4371 |  | 35KV及以下电缆 | 技改 | 锡林郭勒电业局 | 配电站（开关站）工程2021技改-110kV西营变电站等3座变电站直流系统改造 | 装置性材料 | 控制电缆 | 控制电缆,KVVP2,4,4,ZRC,22,450/750V | 米 | 130 | 18.4 |  |  | 2021-11-15 | 买方指定仓库地面交货 | 800997124 | 310010024200040
4665 |  | 35KV及以下电缆 | 技改 | 锡林郭勒电业局 | 配电站（开关站）工程2021技改-110kV西营变电站等3座变电站直流系统改造 | 装置性材料 | 控制电缆 | 控制电缆,KVVP2,4,4,ZRC,22,450/750V | 米 | 726 | 18.4 |  |  | 2021-11-15 | 买方指定仓库地面交货 | 800997124 | 310010024200050
4481 |  | 35KV及以下电缆 | 技改 | 锡林郭勒电业局 | 配电站（开关站）工程2021技改-220kV高力罕变110kV隔离开关改造 | 装置性材料 | 控制电缆 | 控制电缆,KVVP2,2.5,4,ZRC,22,450/750V450/750V塑料绝缘控制电缆ZRC-KVVP2-224×2.5 | 米 | 225 | 14.55 |  |  | 2021-11-15 | 买方指定仓库地面交货 | 800996548 | 310010048000010
4482 |  | 35KV及以下电缆 | 技改 | 锡林郭勒电业局 | 配电站（开关站）工程2021技改-220kV高力罕变110kV隔离开关改造 | 装置性材料 | 控制电缆 | 控制电缆,KVVP2,1.5,4,ZRC,22,450/750V450/750V塑料绝缘控制电缆，ZRC-KVVP2-224×1.5 | 米 | 180 | 12.65 |  |  | 2021-11-15 | 买方指定仓库地面交货 | 800997121 | 310010048000030
4483 |  | 35KV及以下电缆 | 技改 | 锡林郭勒电业局 | 配电站（开关站）工程2021技改-220kV高力罕变110kV隔离开关改造 | 装置性材料 | 低压电力电缆 | 低压电力电缆,YJV,铜,4,4芯,ZRC,22,普通,0.6/1KV1000V电力电缆，ZRC-YJV224×4 | 千米 | 0.225 | 17710 |  |  | 2021-11-15 | 买方指定仓库地面交货 | 800998094 | 310010048000040
4607 |  | 35KV及以下电缆 | 技改 | 锡林郭勒电业局 | 配电站（开关站）工程2021技改-220kV明安图变电站110kV隔离开关更换工程 | 装置性材料 | 低压电力电缆 | 低压电力电缆,YJY,铜,4,7芯,ZRC,22,普通,1KV | 千米 | 0.09 | 22770 |  |  | 2021-11-15 | 买方指定仓库地面交货 | 801000598 | 310010031400020
4608 |  | 35KV及以下电缆 | 技改 | 锡林郭勒电业局 | 配电站（开关站）工程2021技改-220kV明安图变电站110kV隔离开关更换工程 | 装置性材料 | 控制电缆 | 控制电缆,KVVP2,1.5,4,ZR,22 | 米 | 180 | 12.65 |  |  | 2021-11-15 | 买方指定仓库地面交货 | 800050210 | 310010031400030
4609 |  | 35KV及以下电缆 | 技改 | 锡林郭勒电业局 | 配电站（开关站）工程2021技改-220kV明安图变电站110kV隔离开关更换工程 | 装置性材料 | 控制电缆 | 控制电缆,KVVP2,1.5,7,ZR,22 | 米 | 90 | 13.8 |  |  | 2021-11-15 | 买方指定仓库地面交货 | 800050206 | 310010031400040
4610 |  | 35KV及以下电缆 | 技改 | 锡林郭勒电业局 | 配电站（开关站）工程2021技改-220kV明安图变电站110kV隔离开关更换工程 | 装置性材料 | 控制电缆 | 控制电缆,KVVP2,1.5,10,ZR,22 | 米 | 150 | 22.6 |  |  | 2021-11-15 | 买方指定仓库地面交货 | 800050204 | 310010031400050
4461 |  | 35KV及以下电缆 | 技改 | 锡林郭勒电业局 | 配电站（开关站）工程2021技改-220kV元上都变元马线保护、测控装置及152元正II线测控装置改 | 装置性材料 | 控制电缆 | 控制电缆,KVVP2,2.5,14,ZRC,22,450/750V | 米 | 304 | 39.22 |  |  | 2021-11-15 | 买方指定仓库地面交货 | 800996551 | 310010023200040
4462 |  | 35KV及以下电缆 | 技改 | 锡林郭勒电业局 | 配电站（开关站）工程2021技改-220kV元上都变元马线保护、测控装置及152元正II线测控装置改 | 装置性材料 | 控制电缆 | 控制电缆,KVVP2,4,4,ZRC,22,450/750V | 米 | 76 | 18.4 |  |  | 2021-11-15 | 买方指定仓库地面交货 | 800997124 | 310010023200050
4463 |  | 35KV及以下电缆 | 技改 | 锡林郭勒电业局 | 配电站（开关站）工程2021技改-220kV元上都变元马线保护、测控装置及152元正II线测控装置改 | 装置性材料 | 控制电缆 | 控制电缆,KVVP2,4,5,ZC,22,450/750V | 米 | 224 | 19.55 |  |  | 2021-11-15 | 买方指定仓库地面交货 | 801000466 | 310010023200060
4464 |  | 35KV及以下电缆 | 技改 | 锡林郭勒电业局 | 配电站（开关站）工程2021技改-220kV元上都变元马线保护、测控装置及152元正II线测控装置改 | 装置性材料 | 控制电缆 | 控制电缆,KVVP2,1.5,7,ZRC,22,450/750V | 米 | 293 | 16.68 |  |  | 2021-11-15 | 买方指定仓库地面交货 | 800998022 | 310010023200070
4465 |  | 35KV及以下电缆 | 技改 | 锡林郭勒电业局 | 配电站（开关站）工程2021技改-220kV元上都变元马线保护、测控装置及152元正II线测控装置改 | 装置性材料 | 控制电缆 | 控制电缆,KVVP2,4,7,ZRC,22,450/750V | 米 | 520 | 28.18 |  |  | 2021-11-15 | 买方指定仓库地面交货 | 800998023 | 310010023200080
4466 |  | 35KV及以下电缆 | 技改 | 锡林郭勒电业局 | 配电站（开关站）工程2021技改-220kV元上都变元马线保护、测控装置及152元正II线测控装置改 | 装置性材料 | 控制电缆 | 控制电缆,KVVP2,2.5,10,ZRC,22,450/750V | 米 | 520 | 32.26 |  |  | 2021-11-15 | 买方指定仓库地面交货 | 800996550 | 310010023200090
4467 |  | 35KV及以下电缆 | 技改 | 锡林郭勒电业局 | 配电站（开关站）工程2021技改-220kV元上都变元马线保护、测控装置及152元正II线测控装置改 | 装置性材料 | 控制电缆 | 控制电缆,KVVP2,2.5,4,ZRC,22,450/750V | 米 | 23 | 14.55 |  |  | 2021-11-15 | 买方指定仓库地面交货 | 800996548 | 310010023200110
4659 |  | 35KV及以下电缆 | 技改 | 锡林郭勒电业局 | 配电站（开关站）工程2021技改-220kV元上都变元马线保护、测控装置及152元正II线测控装置改 | 装置性材料 | 控制电缆 | 控制电缆,KVVP2,22,4*1.5,ZRC | 米 | 307 | 25.3 |  |  | 2021-11-15 | 买方指定仓库地面交货 | 800099797 | 310010023200130
4619 |  | 35KV及以下电缆 | 技改 | 锡林郭勒电业局 | 配电站（开关站）工程2021技改-35kV巴音胡硕西郊变加装备自投装置改造 | 装置性材料 | 控制电缆 | 控制电缆,KVVP2,1.5,7,ZRC,22,450/750V | 米 | 210 | 13.8 |  |  | 2021-11-15 | 买方指定仓库地面交货 | 800998022 | 310010032400010
4620 |  | 35KV及以下电缆 | 技改 | 锡林郭勒电业局 | 配电站（开关站）工程2021技改-35kV巴音胡硕西郊变加装备自投装置改造 | 装置性材料 | 控制电缆 | 控制电缆,KVVP2,4,7,ZRC,22,450/750V | 米 | 14 | 28.18 |  |  | 2021-11-15 | 买方指定仓库地面交货 | 800998023 | 310010032400020
4437 |  | 35KV及以下电缆 | 技改 | 锡林郭勒电业局 | 配电站（开关站）工程2021技改-35kV白音车勒10kV电容器改造工程 | 装置性材料 | 电力电缆 | 电力电缆,AC10kV,YJV,70,3,23,ZC,无阻水 | 千米 | 0.28 | 189750 |  |  | 2021-11-15 | 买方指定仓库地面交货 | 800024418 | 310010022300020
4438 |  | 35KV及以下电缆 | 技改 | 锡林郭勒电业局 | 配电站（开关站）工程2021技改-35kV白音车勒10kV电容器改造工程 | 装置性材料 | 控制电缆 | 控制电缆,KVVP2,4,4,ZRC,22,450/750V | 米 | 210 | 18.4 |  |  | 2021-11-15 | 买方指定仓库地面交货 | 800997124 | 310010022400010
4657 |  | 35KV及以下电缆 | 技改 | 锡林郭勒电业局 | 配电站（开关站）工程2021技改-35kV白音车勒10kV电容器改造工程 | 装置性材料 | 控制电缆 | 控制电缆,KVVP2,22,7*1.5,ZRC | 米 | 210 | 13.8 |  |  | 2021-11-15 | 买方指定仓库地面交货 | 800099798 | 310010022400030
4386 |  | 35KV及以下电缆 | 技改 | 锡林郭勒电业局 | 配电站（开关站）工程2021技改-35kV大红山变电站35kV隔离开关更换 | 装置性材料 | 控制电缆 | 控制电缆,KVVP2,22,4*1.5,ZRC | 米 | 310 | 12.65 |  |  | 2021-11-15 | 买方指定仓库地面交货 | 800099797 | 310010027700030
4387 |  | 35KV及以下电缆 | 技改 | 锡林郭勒电业局 | 配电站（开关站）工程2021技改-35kV大红山变电站35kV隔离开关更换 | 装置性材料 | 控制电缆 | 控制电缆,YJV,4,7,ZRC,22,450/750V | 米 | 155 | 22.77 |  |  | 2021-11-15 | 买方指定仓库地面交货 | 801000596 | 310010027700050
4439 |  | 35KV及以下电缆 | 技改 | 锡林郭勒电业局 | 配电站（开关站）工程2021技改-35kV工业园区10kV电容器改造工程 | 装置性材料 | 电力电缆 | 电力电缆,AC10kV,YJV,70,3,23,ZC,无阻水 | 千米 | 0.27 | 189750 |  |  | 2021-11-15 | 买方指定仓库地面交货 | 800024418 | 310010023000020
4441 |  | 35KV及以下电缆 | 技改 | 锡林郭勒电业局 | 配电站（开关站）工程2021技改-35kV工业园区10kV电容器改造工程 | 装置性材料 | 控制电缆 | 控制电缆,KVVP2,4,4,ZRC,22,450/750V | 米 | 140 | 18.4 |  |  | 2021-11-15 | 买方指定仓库地面交货 | 800997124 | 310010023000050
4442 |  | 35KV及以下电缆 | 技改 | 锡林郭勒电业局 | 配电站（开关站）工程2021技改-35kV工业园区10kV电容器改造工程 | 装置性材料 | 控制电缆 | 控制电缆,KVVP2,1.5,7,ZRC,22,450/750V | 米 | 140 | 13.8 |  |  | 2021-11-15 | 买方指定仓库地面交货 | 800998022 | 310010023000060
4584 |  | 35KV及以下电缆 | 技改 | 锡林郭勒电业局 | 配电站（开关站）工程2021技改-35kV赛乌素变电站10kV9551号电容器更换 | 装置性材料 | 电力电缆 | 电力电缆,AC10kV,YJV,70,3,22,ZA,Z | 千米 | 0.13 | 189750 |  |  | 2021-11-15 | 买方指定仓库地面交货 | 800024286 | 310010030300020
4586 |  | 35KV及以下电缆 | 技改 | 锡林郭勒电业局 | 配电站（开关站）工程2021技改-35kV赛乌素变电站10kV9551号电容器更换 | 装置性材料 | 控制电缆 | 控制电缆,KVVP2,4,4,ZRC,22,450/750V | 米 | 100 | 18.4 |  |  | 2021-11-15 | 买方指定仓库地面交货 | 800997124 | 310010030300050
4587 |  | 35KV及以下电缆 | 技改 | 锡林郭勒电业局 | 配电站（开关站）工程2021技改-35kV赛乌素变电站10kV9551号电容器更换 | 装置性材料 | 控制电缆 | 控制电缆,KVVP2,22,7*1.5,ZRC | 米 | 100 | 13.8 |  |  | 2021-11-15 | 买方指定仓库地面交货 | 800099798 | 310010030300060
4614 |  | 35KV及以下电缆 | 技改 | 锡林郭勒电业局 | 配电站（开关站）工程2021技改-35kV武警变电站电采暖改造 | 装置性材料 | 电力电缆 | 电力电缆,AC10kV,YJV,150,3,22,ZA,Z | 千米 | 0.06 | 321077.7 |  |  | 2021-11-15 | 买方指定仓库地面交货 | 800023993 | 310010032200050
4615 |  | 35KV及以下电缆 | 技改 | 锡林郭勒电业局 | 配电站（开关站）工程2021技改-35kV武警变电站电采暖改造 | 装置性材料 | 低压电力电缆 | 低压电力电缆,YJV,铜,50/25,3+1芯,ZA,22,普通 | 千米 | 0.03 | 189750 |  |  | 2021-11-15 | 买方指定仓库地面交货 | 800023345 | 310010032200080
4372 |  | 35KV及以下电缆 | 技改 | 锡林郭勒电业局 | 配电站（开关站）工程2021技改-宝格都110kV隔离开关更换工程 | 装置性材料 | 低压电力电缆 | 低压电力电缆,YJY,铜,4,7芯,ZRC,22,普通,1KV | 千米 | 0.27 | 34787.5 |  |  | 2021-11-15 | 买方指定仓库地面交货 | 801000598 | 310010024300070
4373 |  | 35KV及以下电缆 | 技改 | 锡林郭勒电业局 | 配电站（开关站）工程2021技改-宝格都110kV隔离开关更换工程 | 装置性材料 | 控制电缆 | 控制电缆,KVVP2,22,4*1.5,ZRC | 米 | 1852 | 12.65 |  |  | 2021-11-15 | 买方指定仓库地面交货 | 800099797 | 310010024300080
4374 |  | 35KV及以下电缆 | 技改 | 锡林郭勒电业局 | 配电站（开关站）工程2021技改-宝格都110kV隔离开关更换工程 | 装置性材料 | 控制电缆 | 控制电缆,KVVP2,22,7*1.5,ZRC | 米 | 270 | 13.8 |  |  | 2021-11-15 | 买方指定仓库地面交货 | 800099798 | 310010024300090
4396 |  | 35KV及以下电缆 | 技改 | 锡林郭勒电业局 | 配电站（开关站）工程2021技改-宝力格35kV变电站电容器更换工程 | 装置性材料 | 电力电缆 | 电力电缆,AC10kV,YJV,240,3,22,无阻燃,无阻水 | 千米 | 0.13 | 770500 |  |  | 2021-11-15 | 买方指定仓库地面交货 | 800044657 | 310010028100020
4397 |  | 35KV及以下电缆 | 技改 | 锡林郭勒电业局 | 配电站（开关站）工程2021技改-宝力格35kV变电站电容器更换工程 | 装置性材料 | 控制电缆 | 控制电缆,KVVP2,4,4,ZR,22 | 米 | 130 | 18.4 |  |  | 2021-11-15 | 买方指定仓库地面交货 | 800050433 | 310010028100050
4398 |  | 35KV及以下电缆 | 技改 | 锡林郭勒电业局 | 配电站（开关站）工程2021技改-宝力格35kV变电站电容器更换工程 | 装置性材料 | 控制电缆 | 控制电缆,KVVP2,22,7*1.5,ZRC | 米 | 130 | 13.8 |  |  | 2021-11-15 | 买方指定仓库地面交货 | 800099798 | 310010028100060
4664 |  | 35KV及以下电缆 | 技改 | 锡林郭勒电业局 | 配电站（开关站）工程2021技改-东城区35kV变电站35kV电压互感器更换工程 | 装置性材料 | 控制电缆 | 控制电缆,KVVP2,4,4,ZRB,22 | 米 | 50 | 55.2 |  |  | 2021-11-15 | 买方指定仓库地面交货 | 800023995 | 310010023800020
4423 |  | 35KV及以下电缆 | 技改 | 锡林郭勒电业局 | 配电站（开关站）工程2021技改-东苏查干敖包35kV变电站老旧设备改造 | 装置性材料 | 低压电力电缆 | 低压电力电缆,YJY,铜,4,4芯,ZRC,22,普通,1KV阻燃电力电缆ZR-YJY224x4 | 千米 | 0.06 | 17710 |  |  | 2021-11-15 | 买方指定仓库地面交货 | 801000016 | 310010022000020
4424 |  | 35KV及以下电缆 | 技改 | 锡林郭勒电业局 | 配电站（开关站）工程2021技改-东苏查干敖包35kV变电站老旧设备改造 | 装置性材料 | 控制电缆 | 控制电缆,KYJYRP,1.5,7,ZR,22阻燃控制屏蔽电缆ZR-KVVP2-22-450/750-7x1.5 | 米 | 60 | 13.8 |  |  | 2021-11-15 | 买方指定仓库地面交货 | 800034100 | 310010022000030
4655 |  | 35KV及以下电缆 | 技改 | 锡林郭勒电业局 | 配电站（开关站）工程2021技改-东苏查干敖包35kV变电站老旧设备改造 | 装置性材料 | 控制电缆 | 控制电缆,KVVP2,22,4*1.5,ZRC | 米 | 260 | 12.65 |  |  | 2021-11-15 | 买方指定仓库地面交货 | 800099797 | 310010022000040
4600 |  | 35KV及以下电缆 | 技改 | 锡林郭勒电业局 | 配电站（开关站）工程2021技改-多伦110kV变电站10kV1号电容器改造 | 装置性材料 | 电力电缆 | 电力电缆,AC10kV,YJV,240,3,23,ZC,无阻水 | 千米 | 0.1 | 550275 |  |  | 2021-11-15 | 买方指定仓库地面交货 | 800024343 | 310010031300020
4601 |  | 35KV及以下电缆 | 技改 | 锡林郭勒电业局 | 配电站（开关站）工程2021技改-多伦110kV变电站10kV1号电容器改造 | 装置性材料 | 控制电缆 | 控制电缆,KVVP2,4,4,ZR,22 | 米 | 160 | 18.4 |  |  | 2021-11-15 | 买方指定仓库地面交货 | 800050433 | 310010031300050
4606 |  | 35KV及以下电缆 | 技改 | 锡林郭勒电业局 | 配电站（开关站）工程2021技改-多伦110kV变电站10kV1号电容器改造 | 装置性材料 | 控制电缆 | 控制电缆,KVVP2,1.5,7,ZR,22 | 米 | 160 | 13.8 |  |  | 2021-11-15 | 买方指定仓库地面交货 | 800050206 | 310010031300060
4401 |  | 35KV及以下电缆 | 技改 | 锡林郭勒电业局 | 配电站（开关站）工程2021技改-哈登苏莫35kV变电站综自系统改造工程 | 装置性材料 | 控制电缆 | 控制电缆,KVVP2,1.5,14,ZC,22,450/750V | 米 | 230 | 25.3 |  |  | 2021-11-15 | 买方指定仓库地面交货 | 800998256 | 310010009800010
4402 |  | 35KV及以下电缆 | 技改 | 锡林郭勒电业局 | 配电站（开关站）工程2021技改-哈登苏莫35kV变电站综自系统改造工程 | 装置性材料 | 控制电缆 | 控制电缆,KVVP2,1.5,10,ZC,22,450/750V | 米 | 520 | 22.6 |  |  | 2021-11-15 | 买方指定仓库地面交货 | 800998255 | 310010009800020
4403 |  | 35KV及以下电缆 | 技改 | 锡林郭勒电业局 | 配电站（开关站）工程2021技改-哈登苏莫35kV变电站综自系统改造工程 | 装置性材料 | 控制电缆 | 控制电缆,KVVP2,1.5,7,ZC,22,450/750V | 米 | 982 | 13.8 |  |  | 2021-11-15 | 买方指定仓库地面交货 | 800998139 | 310010009800030
4404 |  | 35KV及以下电缆 | 技改 | 锡林郭勒电业局 | 配电站（开关站）工程2021技改-哈登苏莫35kV变电站综自系统改造工程 | 装置性材料 | 控制电缆 | 控制电缆,KVVP2,1.5,4,ZC,22,450/750V | 米 | 1024 | 12.65 |  |  | 2021-11-15 | 买方指定仓库地面交货 | 800998138 | 310010009800040
4405 |  | 35KV及以下电缆 | 技改 | 锡林郭勒电业局 | 配电站（开关站）工程2021技改-哈登苏莫35kV变电站综自系统改造工程 | 装置性材料 | 控制电缆 | 控制电缆,KVVP2,2.5,7,ZC,22,450/750V | 米 | 580 | 20.87 |  |  | 2021-11-15 | 买方指定仓库地面交货 | 800991648 | 310010009800050
4406 |  | 35KV及以下电缆 | 技改 | 锡林郭勒电业局 | 配电站（开关站）工程2021技改-哈登苏莫35kV变电站综自系统改造工程 | 装置性材料 | 控制电缆 | 控制电缆,KVVP2,4,4,ZC,22,450/750V | 米 | 620 | 18.4 |  |  | 2021-11-15 | 买方指定仓库地面交货 | 800991651 | 310010009800070
4407 |  | 35KV及以下电缆 | 技改 | 锡林郭勒电业局 | 配电站（开关站）工程2021技改-哈登苏莫35kV变电站综自系统改造工程 | 装置性材料 | 控制电缆 | 控制电缆,KVVP2,4,5,ZC,22,450/750V | 米 | 1585 | 28.18 |  |  | 2021-11-15 | 买方指定仓库地面交货 | 801000466 | 310010009800080
4408 |  | 35KV及以下电缆 | 技改 | 锡林郭勒电业局 | 配电站（开关站）工程2021技改-哈登苏莫35kV变电站综自系统改造工程 | 装置性材料 | 低压电力电缆 | 低压电力电缆,YJV,铜,4,4芯,ZC,23,通用,1KV | 千米 | 0.12 | 17710 |  |  | 2021-11-15 | 买方指定仓库地面交货 | 801000558 | 310010009800090
4457 |  | 35KV及以下电缆 | 技改 | 锡林郭勒电业局 | 配电站（开关站）工程2021技改-红旗35kV变电站35kV断路器更换工程 | 装置性材料 | 控制电缆 | 控制电缆,KVVP2,1.5,14,ZRC,22,450/750VZRC-KVVP2-2214X1.5 | 米 | 23 | 25.3 |  |  | 2021-11-15 | 买方指定仓库地面交货 | 800998024 | 310010013700010
4458 |  | 35KV及以下电缆 | 技改 | 锡林郭勒电业局 | 配电站（开关站）工程2021技改-红旗35kV变电站35kV断路器更换工程 | 装置性材料 | 控制电缆 | 控制电缆,KVVP2,22,7*1.5,ZRCZRC-KVVP2-227X1.5 | 米 | 23 | 13.8 |  |  | 2021-11-15 | 买方指定仓库地面交货 | 800099798 | 310010013700020
4459 |  | 35KV及以下电缆 | 技改 | 锡林郭勒电业局 | 配电站（开关站）工程2021技改-红旗35kV变电站35kV断路器更换工程 | 装置性材料 | 控制电缆 | 控制电缆,KVVP2,4,4,ZRC,22,450/750VZRC-KVVP2-224X4 | 米 | 23 | 18.4 |  |  | 2021-11-15 | 买方指定仓库地面交货 | 800997124 | 310010013700030
4460 |  | 35KV及以下电缆 | 技改 | 锡林郭勒电业局 | 配电站（开关站）工程2021技改-红旗35kV变电站35kV断路器更换工程 | 装置性材料 | 低压电力电缆 | 低压电力电缆,YJY,铜,4,4芯,ZRC,22,普通,1KVZRC-YJV224X4 | 千米 | 0.023 | 17710 |  |  | 2021-11-15 | 买方指定仓库地面交货 | 801000016 | 310010013700040
4611 |  | 35KV及以下电缆 | 技改 | 锡林郭勒电业局 | 配电站（开关站）工程2021技改-军事基地35kV变电站电容器改造工程 | 装置性材料 | 控制电缆 | 控制电缆,KVVP2,4,4,ZR,22 | 米 | 240 | 18.4 |  |  | 2021-11-15 | 买方指定仓库地面交货 | 800050433 | 310010031500050
4612 |  | 35KV及以下电缆 | 技改 | 锡林郭勒电业局 | 配电站（开关站）工程2021技改-军事基地35kV变电站电容器改造工程 | 装置性材料 | 控制电缆 | 控制电缆,KVVP2,1.5,7,ZR,22 | 米 | 240 | 13.8 |  |  | 2021-11-15 | 买方指定仓库地面交货 | 800050206 | 310010031500060
4399 |  | 35KV及以下电缆 | 技改 | 锡林郭勒电业局 | 配电站（开关站）工程2021技改-赛乌素35kV变电站35kV断路器改造工程 | 装置性材料 | 控制电缆 | 控制电缆,KVVP2,22,7*1.5,ZRC | 米 | 170 | 13.8 |  |  | 2021-11-15 | 买方指定仓库地面交货 | 800099798 | 310010028300030
4400 |  | 35KV及以下电缆 | 技改 | 锡林郭勒电业局 | 配电站（开关站）工程2021技改-赛乌素35kV变电站35kV断路器改造工程 | 装置性材料 | 控制电缆 | 控制电缆,KVVP2,22,7*4,ZRC | 米 | 290 | 28.18 |  |  | 2021-11-15 | 买方指定仓库地面交货 | 800099799 | 310010028300040
4581 |  | 35KV及以下电缆 | 技改 | 锡林郭勒电业局 | 配电站（开关站）工程2021技改-赛乌素35kV变隔离开关改造工程 | 装置性材料 | 控制电缆 | 控制电缆,KVVP2,22,4*1.5,ZRC | 米 | 389 | 12.65 |  |  | 2021-11-15 | 买方指定仓库地面交货 | 800099797 | 310010030200030
4582 |  | 35KV及以下电缆 | 技改 | 锡林郭勒电业局 | 配电站（开关站）工程2021技改-赛乌素35kV变隔离开关改造工程 | 装置性材料 | 控制电缆 | 控制电缆,KVVP2,1.5,10,ZRC,22,450/750V | 米 | 44 | 22.6 |  |  | 2021-11-15 | 买方指定仓库地面交货 | 800999842 | 310010030200050
4583 |  | 35KV及以下电缆 | 技改 | 锡林郭勒电业局 | 配电站（开关站）工程2021技改-赛乌素35kV变隔离开关改造工程 | 装置性材料 | 控制电缆 | 控制电缆,KVVP2,4,4,ZRC,22,450/750V | 米 | 75 | 17.71 |  |  | 2021-11-15 | 买方指定仓库地面交货 | 800997124 | 310010030200060
4478 |  | 35KV及以下电缆 | 技改 | 锡林郭勒电业局 | 配电站（开关站）工程2021技改-五分厂35kV变电站955电容器更换工程 | 装置性材料 | 电力电缆 | 电力电缆,AC10kV,YJV,70,3,22,ZC,Z10kV电力电缆YJV22-10kV-3x70mm2 | 千米 | 0.28 | 189750 |  |  | 2021-11-15 | 买方指定仓库地面交货 | 800024308 | 310010047600010
4479 |  | 35KV及以下电缆 | 技改 | 锡林郭勒电业局 | 配电站（开关站）工程2021技改-五分厂35kV变电站955电容器更换工程 | 装置性材料 | 控制电缆 | 控制电缆,KVVP2,4,4,ZRC,22,450/750V控制电缆ZRC-KVVP2-224×4 | 米 | 140 | 18.4 |  |  | 2021-11-15 | 买方指定仓库地面交货 | 800997124 | 310010047700010
4480 |  | 35KV及以下电缆 | 技改 | 锡林郭勒电业局 | 配电站（开关站）工程2021技改-五分厂35kV变电站955电容器更换工程 | 装置性材料 | 控制电缆 | 控制电缆,KVVP2,1.5,7,ZRC,22,450/750V控制电缆ZRC-KVVP2-227×1.5 | 米 | 140 | 13.8 |  |  | 2021-11-15 | 买方指定仓库地面交货 | 800998022 | 310010047700020
4618 |  | 35KV及以下电缆 | 技改 | 锡林郭勒电业局 | 配电站（开关站）工程2021技改-武警35kV变电站电容器更换工程 | 装置性材料 | 控制电缆 | 控制电缆,KVVP2,4,4,ZRC,22,450/750V | 米 | 160 | 18.4 |  |  | 2021-11-15 | 买方指定仓库地面交货 | 800997124 | 310010032300050
4671 |  | 35KV及以下电缆 | 技改 | 锡林郭勒电业局 | 配电站（开关站）工程2021技改-武警35kV变电站电容器更换工程 | 装置性材料 | 电力电缆 | 电力电缆,AC10kV,YJV,70,3,22,ZC,Z | 千米 | 0.1 | 189750 |  |  | 2021-11-15 | 买方指定仓库地面交货 | 800024308 | 310010032300100
4452 |  | 35KV及以下电缆 | 技改 | 锡林郭勒电业局 | 配电站（开关站）工程2021技改-兴盛、红旗35kV变电站35kV隔离开关更换工程 | 装置性材料 | 控制电缆 | 控制电缆,KVVP2,2.5,4,NH,22ZRC-KVVP2-224X2.5 | 米 | 148 | 14.55 |  |  | 2021-11-15 | 买方指定仓库地面交货 | 800031268 | 310010013500010
4453 |  | 35KV及以下电缆 | 技改 | 锡林郭勒电业局 | 配电站（开关站）工程2021技改-兴盛、红旗35kV变电站35kV隔离开关更换工程 | 装置性材料 | 控制电缆 | 控制电缆,KVVP2,22,7*1.5,ZRCZRC-KVVP2-227X1.5 | 米 | 148 | 13.8 |  |  | 2021-11-15 | 买方指定仓库地面交货 | 800099798 | 310010013500020
4454 |  | 35KV及以下电缆 | 技改 | 锡林郭勒电业局 | 配电站（开关站）工程2021技改-兴盛、红旗35kV变电站35kV隔离开关更换工程 | 装置性材料 | 控制电缆 | 控制电缆,KVVP2,1.5,10,ZRC,22,450/750VZRC-KVVP2-2210X1.5 | 米 | 72 | 22.6 |  |  | 2021-11-15 | 买方指定仓库地面交货 | 800999842 | 310010013500030
4455 |  | 35KV及以下电缆 | 技改 | 锡林郭勒电业局 | 配电站（开关站）工程2021技改-兴盛、红旗35kV变电站35kV隔离开关更换工程 | 装置性材料 | 控制电缆 | 控制电缆,KVVP2,22,4*1.5,ZRCZRC-KVVP2-224X1.5 | 米 | 620 | 12.65 |  |  | 2021-11-15 | 买方指定仓库地面交货 | 800099797 | 310010013500040
4456 |  | 35KV及以下电缆 | 技改 | 锡林郭勒电业局 | 配电站（开关站）工程2021技改-兴盛、红旗35kV变电站35kV隔离开关更换工程 | 装置性材料 | 低压电力电缆 | 低压电力电缆,YJY,铜,4,4芯,ZRC,22,普通,1KVZRC-YJY22-4X4 | 千米 | 0.148 | 17710 |  |  | 2021-11-15 | 买方指定仓库地面交货 | 801000016 | 310010013500050
4369 |  | 35KV及以下电缆 | 技改 | 锡林郭勒电业局 | 配电站（开关站）工程2021技改-正镶白旗供电分局110kV道西庙变电站故障录波装置加装 | 装置性材料 | 控制电缆 | 控制电缆,KVVP2,4,4,ZRC,22,450/750V | 米 | 550 | 18.4 |  |  | 2021-11-15 | 买方指定仓库地面交货 | 800997124 | 310010029100010
4668 |  | 35KV及以下电缆 | 技改 | 锡林郭勒电业局 | 配电站（开关站）工程2021技改-正镶白旗供电分局110kV道西庙变电站故障录波装置加装 | 装置性材料 | 控制电缆 | 控制电缆,KVVP2,22,7*1.5,ZRC | 米 | 300 | 16.68 |  |  | 2021-11-15 | 买方指定仓库地面交货 | 800099798 | 310010029100030
4388 |  | 35KV及以下电缆 | 技改 | 锡林郭勒电业局 | 配电站（开关站）工程2021技改-正镶白旗供电分局35kV大红山变电站综自及直流系统改造 | 装置性材料 | 控制电缆 | 控制电缆,KVVP2,2.5,14,ZC,22,450/750V | 米 | 450 | 39.22 |  |  | 2021-11-15 | 买方指定仓库地面交货 | 800993440 | 310010028000010
4389 |  | 35KV及以下电缆 | 技改 | 锡林郭勒电业局 | 配电站（开关站）工程2021技改-正镶白旗供电分局35kV大红山变电站综自及直流系统改造 | 装置性材料 | 控制电缆 | 控制电缆,KVVP2,2.5,10,ZC,22,450/750V | 米 | 1455 | 32.26 |  |  | 2021-11-15 | 买方指定仓库地面交货 | 800991617 | 310010028000020
4390 |  | 35KV及以下电缆 | 技改 | 锡林郭勒电业局 | 配电站（开关站）工程2021技改-正镶白旗供电分局35kV大红山变电站综自及直流系统改造 | 装置性材料 | 控制电缆 | 控制电缆,KVVP2,2.5,4,ZC,22,450/750V | 米 | 1390 | 14.55 |  |  | 2021-11-15 | 买方指定仓库地面交货 | 800991649 | 310010028000030
4391 |  | 35KV及以下电缆 | 技改 | 锡林郭勒电业局 | 配电站（开关站）工程2021技改-正镶白旗供电分局35kV大红山变电站综自及直流系统改造 | 装置性材料 | 控制电缆 | 控制电缆,KVVP2,2.5,7,ZRC,22,450/750V | 米 | 2829 | 20.87 |  |  | 2021-11-15 | 买方指定仓库地面交货 | 800996549 | 310010028000040
4392 |  | 35KV及以下电缆 | 技改 | 锡林郭勒电业局 | 配电站（开关站）工程2021技改-正镶白旗供电分局35kV大红山变电站综自及直流系统改造 | 装置性材料 | 控制电缆 | 控制电缆,KVVP2,4,4,ZRC,22,450/750V | 米 | 2075 | 18.4 |  |  | 2021-11-15 | 买方指定仓库地面交货 | 800997124 | 310010028000060
4393 |  | 35KV及以下电缆 | 技改 | 锡林郭勒电业局 | 配电站（开关站）工程2021技改-正镶白旗供电分局35kV大红山变电站综自及直流系统改造 | 装置性材料 | 低压电力电缆 | 低压电力电缆,YJY,铜,6/4,3+1芯,ZC,22,普通 | 千米 | 0.075 | 22770 |  |  | 2021-11-15 | 买方指定仓库地面交货 | 800023504 | 310010028000070
4394 |  | 35KV及以下电缆 | 技改 | 锡林郭勒电业局 | 配电站（开关站）工程2021技改-正镶白旗供电分局35kV大红山变电站综自及直流系统改造 | 装置性材料 | 低压电力电缆 | 低压电力电缆,YJY,铜,10,4芯,ZRC,23,通用,0.6/1KV | 千米 | 0.66 | 34790 |  |  | 2021-11-15 | 买方指定仓库地面交货 | 800999844 | 310010028000080
4395 |  | 35KV及以下电缆 | 技改 | 锡林郭勒电业局 | 配电站（开关站）工程2021技改-正镶白旗供电分局35kV大红山变电站综自及直流系统改造 | 装置性材料 | 低压电力电缆 | 低压电力电缆,YJY,铜,4,4芯,ZRC,23,通用,0.6/1KV | 千米 | 0.1 | 23460 |  |  | 2021-11-15 | 买方指定仓库地面交货 | 800999843 | 310010028000090
4667 |  | 35KV及以下电缆 | 技改 | 锡林郭勒电业局 | 配电站（开关站）工程2021技改-正镶白旗供电分局35kV大红山变电站综自及直流系统改造 | 装置性材料 | 控制电缆 | 控制电缆,KVVP2,22,7*4,ZRC | 米 | 2710 | 28.18 |  |  | 2021-11-15 | 买方指定仓库地面交货 | 800099799 | 310010028000100
4380 |  | 35KV及以下电缆 | 技改 | 锡林郭勒电业局 | 配电站（开关站）工程2021技改-正镶白旗供电分局朝格温都110kV变电站35kV电抗器加装工程 | 装置性材料 | 电力电缆 | 电力电缆,AC35kV,YJV,185,3,32,ZC,无阻水 | 千米 | 0.05 | 538650 |  |  | 2021-11-15 | 买方指定仓库地面交货 | 800024066 | 310010027500060
4381 |  | 35KV及以下电缆 | 技改 | 锡林郭勒电业局 | 配电站（开关站）工程2021技改-正镶白旗供电分局朝格温都110kV变电站35kV电抗器加装工程 | 装置性材料 | 控制电缆 | 控制电缆,KVVP2,1.5,10,ZRC,22,450/750V | 米 | 205 | 22.6 |  |  | 2021-11-15 | 买方指定仓库地面交货 | 800999842 | 310010027500090
4382 |  | 35KV及以下电缆 | 技改 | 锡林郭勒电业局 | 配电站（开关站）工程2021技改-正镶白旗供电分局朝格温都110kV变电站35kV电抗器加装工程 | 装置性材料 | 控制电缆 | 控制电缆,KVVP2,22,7*1.5,ZRC | 米 | 695 | 13.8 |  |  | 2021-11-15 | 买方指定仓库地面交货 | 800099798 | 310010027500100
4383 |  | 35KV及以下电缆 | 技改 | 锡林郭勒电业局 | 配电站（开关站）工程2021技改-正镶白旗供电分局朝格温都110kV变电站35kV电抗器加装工程 | 装置性材料 | 控制电缆 | 控制电缆,KVVP2,1.5,4,ZRC,22,450/750V | 米 | 250 | 12.65 |  |  | 2021-11-15 | 买方指定仓库地面交货 | 800997121 | 310010027500110
4384 |  | 35KV及以下电缆 | 技改 | 锡林郭勒电业局 | 配电站（开关站）工程2021技改-正镶白旗供电分局朝格温都110kV变电站35kV电抗器加装工程 | 装置性材料 | 低压电力电缆 | 低压电力电缆,YJV,铜,4,4芯,ZRC,22,普通,0.6/1KV | 千米 | 0.08 | 17710 |  |  | 2021-11-15 | 买方指定仓库地面交货 | 800998094 | 310010027500120
4385 |  | 35KV及以下电缆 | 技改 | 锡林郭勒电业局 | 配电站（开关站）工程2021技改-正镶白旗供电分局朝格温都110kV变电站35kV电抗器加装工程 | 装置性材料 | 低压电力电缆 | 低压电力电缆,YJY,铜,10,4芯,ZRC,22,普通,1KV | 千米 | 0.06 | 34790 |  |  | 2021-11-15 | 买方指定仓库地面交货 | 801000017 | 310010027500150
4666 |  | 35KV及以下电缆 | 技改 | 锡林郭勒电业局 | 配电站（开关站）工程2021技改-正镶白旗供电分局朝格温都110kV变电站35kV电抗器加装工程 | 装置性材料 | 控制电缆 | 控制电缆,KVVP2,22,7*4,ZRC | 米 | 1100 | 28.18 |  |  | 2021-11-15 | 买方指定仓库地面交货 | 800099799 | 310010027500190
4379 |  | 35KV及以下电缆 | 技改 | 锡林郭勒电业局 | 配电站（开关站）工程2021技改-正镶白旗供电分局大红山35kV变电站10kV消弧变压器加装工程 | 装置性材料 | 电力电缆 | 电力电缆,AC10kV,YJV,50,3,22,ZC,无阻水 | 千米 | 0.19 | 143750 |  |  | 2021-11-15 | 买方指定仓库地面交货 | 800021447 | 310010027300040
4432 |  | 35KV及以下电缆 | 技改 | 锡林郭勒电业局 | 配电站（开关站）工程2021技改-正镶白旗供电分局大红山35kV变电站10kV消弧变压器加装工程 | 装置性材料 | 控制电缆 | 控制电缆,KVVP2,22,4*1.5,ZRC | 米 | 160 | 13.8 |  |  | 2021-11-15 | 买方指定仓库地面交货 | 800099797 | 310010012000030
4433 |  | 35KV及以下电缆 | 技改 | 锡林郭勒电业局 | 配电站（开关站）工程2021技改-正镶白旗供电分局大红山35kV变电站10kV消弧变压器加装工程 | 装置性材料 | 低压电力电缆 | 低压电力电缆,YJV,铜,4,2芯,NH,23,普通 | 千米 | 0.155 | 20240 |  |  | 2021-11-15 | 买方指定仓库地面交货 | 800099658 | 310010012000050
4434 |  | 35KV及以下电缆 | 技改 | 锡林郭勒电业局 | 配电站（开关站）工程2021技改-正镶白旗供电分局大红山35kV变电站10kV消弧变压器加装工程 | 装置性材料 | 控制电缆 | 控制电缆,KVVP2,4,5,ZR,22 | 米 | 300 | 19.55 |  |  | 2021-11-15 | 买方指定仓库地面交货 | 800050252 | 310010012000060
4653 |  | 35KV及以下电缆 | 技改 | 锡林郭勒电业局 | 配电站（开关站）工程2021技改-正镶白旗供电分局大红山35kV变电站10kV消弧变压器加装工程 | 装置性材料 | 控制电缆 | 控制电缆,KVVP2,22,7*1.5,ZRC | 米 | 80 | 13.8 |  |  | 2021-11-15 | 买方指定仓库地面交货 | 800099798 | 310010012000070
4375 |  | 35KV及以下电缆 | 技改 | 锡林郭勒电业局 | 设备购置110kV马牙山变电站故障录波器改造工程 | 装置性材料 | 控制电缆 | 控制电缆,KVVP2,4,4,ZRC,22,450/750V | 米 | 30 | 18.75 |  |  | 2021-11-15 | 买方指定仓库地面交货 | 800997124 | 310010024400020
4554 |  | 35KV及以下电缆 | 技改 | 锡林郭勒电业局 | 设备购置2021技改-220kV九连变电站油色谱在线监测装置改造 | 装置性材料 | 控制电缆 | 控制电缆,KVVP2,1.5,4,ZC,22,450/750V | 米 | 200 | 12.65 |  |  | 2021-11-15 | 买方指定仓库地面交货 | 800998138 | 310010040600020
4555 |  | 35KV及以下电缆 | 技改 | 锡林郭勒电业局 | 设备购置2021技改-220kV九连变电站油色谱在线监测装置改造 | 装置性材料 | 低压电力电缆 | 低压电力电缆,YJY,铜,4,4芯,ZC,23,普通,1KV | 千米 | 0.2 | 17710 |  |  | 2021-11-15 | 买方指定仓库地面交货 | 800994879 | 310010040600030
4354 |  | 35KV及以下电缆 | 技改 | 锡林郭勒电业局 | 设备购置2021技改-220kV九连变综自改造工程 | 装置性材料 | 控制电缆 | 控制电缆,KVVP2,1.5,4,ZR,22 | 米 | 3200 | 10.7 |  |  | 2021-11-15 | 买方指定仓库地面交货 | 800050210 | 310010023500050
4355 |  | 35KV及以下电缆 | 技改 | 锡林郭勒电业局 | 设备购置2021技改-220kV九连变综自改造工程 | 装置性材料 | 控制电缆 | 控制电缆,KVVP2,4,7,ZR,22 | 米 | 1700 | 28.18 |  |  | 2021-11-15 | 买方指定仓库地面交货 | 800049842 | 310010023500070
4356 |  | 35KV及以下电缆 | 技改 | 锡林郭勒电业局 | 设备购置2021技改-220kV九连变综自改造工程 | 装置性材料 | 控制电缆 | 控制电缆,KVVP2,1.5,7,ZR,22 | 米 | 1420 | 16.68 |  |  | 2021-11-15 | 买方指定仓库地面交货 | 800050206 | 310010023500080
4357 |  | 35KV及以下电缆 | 技改 | 锡林郭勒电业局 | 设备购置2021技改-220kV九连变综自改造工程 | 装置性材料 | 控制电缆 | 控制电缆,KVVP2,1.5,14,ZR,22 | 米 | 680 | 25.88 |  |  | 2021-11-15 | 买方指定仓库地面交货 | 800050202 | 310010023500090
4358 |  | 35KV及以下电缆 | 技改 | 锡林郭勒电业局 | 设备购置2021技改-220kV九连变综自改造工程 | 装置性材料 | 控制电缆 | 控制电缆,KVVP2,1.5,19,ZR,22 | 米 | 963 | 28.75 |  |  | 2021-11-15 | 买方指定仓库地面交货 | 800050436 | 310010023500100
4359 |  | 35KV及以下电缆 | 技改 | 锡林郭勒电业局 | 设备购置2021技改-220kV九连变综自改造工程 | 装置性材料 | 控制电缆 | 控制电缆,KVVP2,2.5,10,ZR,22 | 米 | 150 | 32.26 |  |  | 2021-11-15 | 买方指定仓库地面交货 | 800050430 | 310010023500110
4360 |  | 35KV及以下电缆 | 技改 | 锡林郭勒电业局 | 设备购置2021技改-220kV九连变综自改造工程 | 装置性材料 | 控制电缆 | 控制电缆,KVVP2,2.5,7,ZR,22 | 米 | 1380 | 20.87 |  |  | 2021-11-15 | 买方指定仓库地面交货 | 800050205 | 310010023500120
4361 |  | 35KV及以下电缆 | 技改 | 锡林郭勒电业局 | 设备购置2021技改-220kV九连变综自改造工程 | 装置性材料 | 控制电缆 | 控制电缆,KVVP2,4,10,ZR,22 | 米 | 170 | 41.4 |  |  | 2021-11-15 | 买方指定仓库地面交货 | 800050435 | 310010023500140
4661 |  | 35KV及以下电缆 | 技改 | 锡林郭勒电业局 | 设备购置2021技改-220kV九连变综自改造工程 | 装置性材料 | 控制电缆 | 控制电缆,KVVP2,4,4,ZR,22 | 米 | 220 | 18.4 |  |  | 2021-11-15 | 买方指定仓库地面交货 | 800050433 | 310010023500150
4662 |  | 35KV及以下电缆 | 技改 | 锡林郭勒电业局 | 设备购置2021技改-220kV九连变综自改造工程 | 装置性材料 | 控制电缆 | 控制电缆,KVVP2,1.5,10,ZR,22 | 米 | 1380 | 22.6 |  |  | 2021-11-15 | 买方指定仓库地面交货 | 800050204 | 310010023500180
4663 |  | 35KV及以下电缆 | 技改 | 锡林郭勒电业局 | 设备购置2021技改-220kV九连变综自改造工程 | 装置性材料 | 控制电缆 | 控制电缆,KVVP2,4,5,ZR,22 | 米 | 2100 | 19.55 |  |  | 2021-11-15 | 买方指定仓库地面交货 | 800050252 | 310010023500190
4340 |  | 35KV及以下电缆 | 技改 | 锡林郭勒电业局 | 设备购置2021技改-220kV滦河变电站综自设备改造工程 | 装置性材料 | 控制电缆 | 控制电缆,KVVP2,4,4,ZRC,22,450/750V | 米 | 240 | 18.4 |  |  | 2021-11-15 | 买方指定仓库地面交货 | 800997124 | 310010023300180
4341 |  | 35KV及以下电缆 | 技改 | 锡林郭勒电业局 | 设备购置2021技改-220kV滦河变电站综自设备改造工程 | 装置性材料 | 控制电缆 | 控制电缆,KVVP2,1.5,4,ZRC,22,450/750V | 米 | 2710 | 10.7 |  |  | 2021-11-15 | 买方指定仓库地面交货 | 800997121 | 310010023300190
4342 |  | 35KV及以下电缆 | 技改 | 锡林郭勒电业局 | 设备购置2021技改-220kV滦河变电站综自设备改造工程 | 装置性材料 | 控制电缆 | 控制电缆,KVVP2,4,5,ZR,22 | 米 | 2650 | 19.55 |  |  | 2021-11-15 | 买方指定仓库地面交货 | 800050252 | 310010023300200
4343 |  | 35KV及以下电缆 | 技改 | 锡林郭勒电业局 | 设备购置2021技改-220kV滦河变电站综自设备改造工程 | 装置性材料 | 控制电缆 | 控制电缆,KVVP2,4,7,ZRC,22,450/750V | 米 | 7603 | 28.18 |  |  | 2021-11-15 | 买方指定仓库地面交货 | 800998023 | 310010023300210
4344 |  | 35KV及以下电缆 | 技改 | 锡林郭勒电业局 | 设备购置2021技改-220kV滦河变电站综自设备改造工程 | 装置性材料 | 控制电缆 | 控制电缆,KVVP2,1.5,7,ZRC,22,450/750V | 米 | 5538 | 16.68 |  |  | 2021-11-15 | 买方指定仓库地面交货 | 800998022 | 310010023300220
4345 |  | 35KV及以下电缆 | 技改 | 锡林郭勒电业局 | 设备购置2021技改-220kV滦河变电站综自设备改造工程 | 装置性材料 | 控制电缆 | 控制电缆,KVVP2,1.5,14,ZRC,22,450/750V | 米 | 960 | 25.3 |  |  | 2021-11-15 | 买方指定仓库地面交货 | 800998024 | 310010023300230
4346 |  | 35KV及以下电缆 | 技改 | 锡林郭勒电业局 | 设备购置2021技改-220kV滦河变电站综自设备改造工程 | 装置性材料 | 控制电缆 | 控制电缆,KVVP2,1.5,19,ZRC,22,450/750V | 米 | 790 | 36.8 |  |  | 2021-11-15 | 买方指定仓库地面交货 | 800998025 | 310010023300240
4347 |  | 35KV及以下电缆 | 技改 | 锡林郭勒电业局 | 设备购置2021技改-220kV滦河变电站综自设备改造工程 | 装置性材料 | 控制电缆 | 控制电缆,KVVP2,2.5,10,ZRC,22,450/750V | 米 | 110 | 32.26 |  |  | 2021-11-15 | 买方指定仓库地面交货 | 800996550 | 310010023300250
4348 |  | 35KV及以下电缆 | 技改 | 锡林郭勒电业局 | 设备购置2021技改-220kV滦河变电站综自设备改造工程 | 装置性材料 | 控制电缆 | 控制电缆,KVVP2,2.5,7,ZRC,22,450/750V | 米 | 1337 | 20.87 |  |  | 2021-11-15 | 买方指定仓库地面交货 | 800996549 | 310010023300260
4349 |  | 35KV及以下电缆 | 技改 | 锡林郭勒电业局 | 设备购置2021技改-220kV滦河变电站综自设备改造工程 | 装置性材料 | 控制电缆 | 控制电缆,KVVP2,1.5,10,ZRC,22,450/750V | 米 | 1365 | 22.6 |  |  | 2021-11-15 | 买方指定仓库地面交货 | 800999842 | 310010023300270
4350 |  | 35KV及以下电缆 | 技改 | 锡林郭勒电业局 | 设备购置2021技改-220kV滦河变电站综自设备改造工程 | 装置性材料 | 控制电缆 | 控制电缆,KVVP2,4,4,ZRC,22,450/750V | 米 | 202 | 18.4 |  |  | 2021-11-15 | 买方指定仓库地面交货 | 800997124 | 310010023300280
4351 |  | 35KV及以下电缆 | 技改 | 锡林郭勒电业局 | 设备购置2021技改-220kV滦河变电站综自设备改造工程 | 装置性材料 | 控制电缆 | 控制电缆,KVVP2,4,10,ZR,22 | 米 | 466 | 55.2 |  |  | 2021-11-15 | 买方指定仓库地面交货 | 800050435 | 310010023300290
4352 |  | 35KV及以下电缆 | 技改 | 锡林郭勒电业局 | 设备购置2021技改-220kV滦河变电站综自设备改造工程 | 装置性材料 | 低压电力电缆 | 低压电力电缆,YJV,铜,6/4,3+1芯,不阻燃,23,普通 | 千米 | 0.157 | 28750 |  |  | 2021-11-15 | 买方指定仓库地面交货 | 800099663 | 310010023300300
4353 |  | 35KV及以下电缆 | 技改 | 锡林郭勒电业局 | 设备购置2021技改-220kV滦河变电站综自设备改造工程 | 装置性材料 | 控制电缆 | 控制电缆,KVVP2,1.5,10,NH,22 | 米 | 147 | 22.6 |  |  | 2021-11-15 | 买方指定仓库地面交货 | 800031225 | 310010023300310
4660 |  | 35KV及以下电缆 | 技改 | 锡林郭勒电业局 | 设备购置2021技改-220kV滦河变电站综自设备改造工程 | 装置性材料 | 控制电缆 | 控制电缆,KVVP2,4,14,ZR,22 | 米 | 80 | 71.3 |  |  | 2021-11-15 | 买方指定仓库地面交货 | 800040298 | 310010023300370
4595 |  | 35KV及以下电缆 | 技改 | 锡林郭勒电业局 | 设备购置2021技改-220kV明安图变电站隔离开关更换工程 | 装置性材料 | 控制电缆 | 控制电缆,KVVP2,2.5,19,ZR,22 | 米 | 300 | 48.07 |  |  | 2021-11-15 | 买方指定仓库地面交货 | 800050437 | 310010031100050
4596 |  | 35KV及以下电缆 | 技改 | 锡林郭勒电业局 | 设备购置2021技改-220kV明安图变电站隔离开关更换工程 | 装置性材料 | 控制电缆 | 控制电缆,KVVP2,2.5,7,ZR,22 | 米 | 300 | 20.88 |  |  | 2021-11-15 | 买方指定仓库地面交货 | 800050205 | 310010031100060
4597 |  | 35KV及以下电缆 | 技改 | 锡林郭勒电业局 | 设备购置2021技改-220kV明安图变电站隔离开关更换工程 | 装置性材料 | 低压电力电缆 | 低压电力电缆,VV,铜,6/4,3+1芯,ZR,22,通用,0.6/1KV | 千米 | 0.3 | 22770 |  |  | 2021-11-15 | 买方指定仓库地面交货 | 800998329 | 310010031100070
4598 |  | 35KV及以下电缆 | 技改 | 锡林郭勒电业局 | 设备购置2021技改-220kV明安图变电站隔离开关更换工程 | 装置性材料 | 控制电缆 | 控制电缆,KVVP2,2.5,4,ZRC,22,450/750V | 米 | 480 | 14.55 |  |  | 2021-11-15 | 买方指定仓库地面交货 | 800996548 | 310010031100080
4599 |  | 35KV及以下电缆 | 技改 | 锡林郭勒电业局 | 设备购置2021技改-220kV明安图变电站隔离开关更换工程 | 装置性材料 | 控制电缆 | 控制电缆,KVVP2,6,10,ZR,22 | 米 | 120 | 74.75 |  |  | 2021-11-15 | 买方指定仓库地面交货 | 800040299 | 310010031100090
4362 |  | 35KV及以下电缆 | 技改 | 锡林郭勒电业局 | 设备购置2021技改-220kV温都尔变测控装置改造工程 | 装置性材料 | 控制电缆 | 控制电缆,KVVP2,4,5,ZC,22,450/750V | 米 | 645 | 28.18 |  |  | 2021-11-15 | 买方指定仓库地面交货 | 801000466 | 310010023600020
4363 |  | 35KV及以下电缆 | 技改 | 锡林郭勒电业局 | 设备购置2021技改-220kV温都尔变测控装置改造工程 | 装置性材料 | 控制电缆 | 控制电缆,KVVP2,4,4,ZRC,22,450/750V | 米 | 947 | 18.4 |  |  | 2021-11-15 | 买方指定仓库地面交货 | 800997124 | 310010023600030
4364 |  | 35KV及以下电缆 | 技改 | 锡林郭勒电业局 | 设备购置2021技改-220kV温都尔变测控装置改造工程 | 装置性材料 | 控制电缆 | 控制电缆,KVVP2,1.5,19,ZC,22,450/750V | 米 | 445 | 36.8 |  |  | 2021-11-15 | 买方指定仓库地面交货 | 800998254 | 310010023600040
4365 |  | 35KV及以下电缆 | 技改 | 锡林郭勒电业局 | 设备购置2021技改-220kV温都尔变测控装置改造工程 | 装置性材料 | 控制电缆 | 控制电缆,KVVP2,1.5,7,ZRC,22,450/750V | 米 | 1150 | 13.8 |  |  | 2021-11-15 | 买方指定仓库地面交货 | 800998022 | 310010023600050
4366 |  | 35KV及以下电缆 | 技改 | 锡林郭勒电业局 | 设备购置2021技改-220kV温都尔变测控装置改造工程 | 装置性材料 | 控制电缆 | 控制电缆,KVVP2,1.5,10,ZC,22,450/750V | 米 | 804 | 22.6 |  |  | 2021-11-15 | 买方指定仓库地面交货 | 800998255 | 310010023600060
4367 |  | 35KV及以下电缆 | 技改 | 锡林郭勒电业局 | 设备购置2021技改-220kV温都尔变测控装置改造工程 | 装置性材料 | 控制电缆 | 控制电缆,KVVP2,1.5,14,ZRC,22,450/750V | 米 | 990 | 25.3 |  |  | 2021-11-15 | 买方指定仓库地面交货 | 800998024 | 310010023600070
4588 |  | 35KV及以下电缆 | 技改 | 锡林郭勒电业局 | 设备购置2021技改-220kV温都尔等26座变电站安防设施改造工程 | 装置性材料 | 控制电缆 | 控制电缆,KGGP,1.5,7,ZR,22 | 米 | 8500 | 15 |  |  | 2021-11-15 | 买方指定仓库地面交货 | 800021868 | 310010030500030
4589 |  | 35KV及以下电缆 | 技改 | 锡林郭勒电业局 | 设备购置2021技改-220kV温都尔等26座变电站安防设施改造工程 | 装置性材料 | 控制电缆 | 控制电缆,KGGP,1.5,4,ZR,22 | 米 | 3500 | 10 |  |  | 2021-11-15 | 买方指定仓库地面交货 | 800021869 | 310010030500040
4409 |  | 35KV及以下电缆 | 技改 | 锡林郭勒电业局 | 设备购置2021技改-220kV乌里雅斯太变综自改造工程 | 装置性材料 | 控制电缆 | 控制电缆,KVVP2,1.5,10,ZR,22 | 米 | 1610 | 22.6 |  |  | 2021-11-15 | 买方指定仓库地面交货 | 800050204 | 310010021300110
4410 |  | 35KV及以下电缆 | 技改 | 锡林郭勒电业局 | 设备购置2021技改-220kV乌里雅斯太变综自改造工程 | 装置性材料 | 控制电缆 | 控制电缆,KVVP2,2.5,10,ZRC,22,450/750V | 米 | 967 | 32.26 |  |  | 2021-11-15 | 买方指定仓库地面交货 | 800996550 | 310010021300120
4411 |  | 35KV及以下电缆 | 技改 | 锡林郭勒电业局 | 设备购置2021技改-220kV乌里雅斯太变综自改造工程 | 装置性材料 | 控制电缆 | 控制电缆,KVVP2,1.5,14,ZR,22 | 米 | 947 | 25.3 |  |  | 2021-11-15 | 买方指定仓库地面交货 | 800050202 | 310010021300130
4412 |  | 35KV及以下电缆 | 技改 | 锡林郭勒电业局 | 设备购置2021技改-220kV乌里雅斯太变综自改造工程 | 装置性材料 | 控制电缆 | 控制电缆,KVVP2,1.5,19,ZR,22 | 米 | 889 | 28.75 |  |  | 2021-11-15 | 买方指定仓库地面交货 | 800050436 | 310010021300140
4413 |  | 35KV及以下电缆 | 技改 | 锡林郭勒电业局 | 设备购置2021技改-220kV乌里雅斯太变综自改造工程 | 装置性材料 | 控制电缆 | 控制电缆,KVVP2,1.5,4,ZR,22 | 米 | 3942 | 10.7 |  |  | 2021-11-15 | 买方指定仓库地面交货 | 800050210 | 310010021300150
4414 |  | 35KV及以下电缆 | 技改 | 锡林郭勒电业局 | 设备购置2021技改-220kV乌里雅斯太变综自改造工程 | 装置性材料 | 控制电缆 | 控制电缆,KVVP2,4,5,ZR,22 | 米 | 3312 | 19.55 |  |  | 2021-11-15 | 买方指定仓库地面交货 | 800050252 | 310010021300170
4415 |  | 35KV及以下电缆 | 技改 | 锡林郭勒电业局 | 设备购置2021技改-220kV乌里雅斯太变综自改造工程 | 装置性材料 | 控制电缆 | 控制电缆,KVVP2,1.5,7,ZR,22 | 米 | 2235 | 16.68 |  |  | 2021-11-15 | 买方指定仓库地面交货 | 800050206 | 310010021300180
4416 |  | 35KV及以下电缆 | 技改 | 锡林郭勒电业局 | 设备购置2021技改-220kV乌里雅斯太变综自改造工程 | 装置性材料 | 控制电缆 | 控制电缆,KVVP2,2.5,7,ZRC,22,450/750V | 米 | 876 | 20.87 |  |  | 2021-11-15 | 买方指定仓库地面交货 | 800996549 | 310010021300190
4417 |  | 35KV及以下电缆 | 技改 | 锡林郭勒电业局 | 设备购置2021技改-220kV乌里雅斯太变综自改造工程 | 装置性材料 | 控制电缆 | 控制电缆,KVVP2,4,7,ZRC,22,450/750V | 米 | 2385 | 28.18 |  |  | 2021-11-15 | 买方指定仓库地面交货 | 800998023 | 310010021300200
4418 |  | 35KV及以下电缆 | 技改 | 锡林郭勒电业局 | 设备购置2021技改-220kV乌里雅斯太变综自改造工程 | 装置性材料 | 低压电力电缆 | 低压电力电缆,YJV,铜,10/6,3+1芯,NH,22,NH | 千米 | 0.1 | 34787.5 |  |  | 2021-11-15 | 买方指定仓库地面交货 | 800099487 | 310010021300210
4419 |  | 35KV及以下电缆 | 技改 | 锡林郭勒电业局 | 设备购置2021技改-220kV乌里雅斯太变综自改造工程 | 装置性材料 | 低压电力电缆 | 低压电力电缆,YJV,铜,16,2芯,ZC,23,普通 | 千米 | 0.017 | 51750 |  |  | 2021-11-15 | 买方指定仓库地面交货 | 800099769 | 310010021300220
4654 |  | 35KV及以下电缆 | 技改 | 锡林郭勒电业局 | 设备购置2021技改-220kV乌里雅斯太变综自改造工程 | 装置性材料 | 控制电缆 | 控制电缆,KVVP2,4,4,ZR,22 | 米 | 703 | 18.4 |  |  | 2021-11-15 | 买方指定仓库地面交货 | 800050433 | 310010021300320
4425 |  | 35KV及以下电缆 | 技改 | 锡林郭勒电业局 | 设备购置2021技改-220kV锡林浩特变综自改造工程 | 装置性材料 | 控制电缆 | 控制电缆,KVVP2,2.5,7,ZR,22 | 米 | 1020 | 20.87 |  |  | 2021-11-15 | 买方指定仓库地面交货 | 800050205 | 310010022100080
4426 |  | 35KV及以下电缆 | 技改 | 锡林郭勒电业局 | 设备购置2021技改-220kV锡林浩特变综自改造工程 | 装置性材料 | 控制电缆 | 控制电缆,KVVP2,1.5,7,ZRC,22,450/750V | 米 | 1330 | 16.67 |  |  | 2021-11-15 | 买方指定仓库地面交货 | 800998022 | 310010022100090
4427 |  | 35KV及以下电缆 | 技改 | 锡林郭勒电业局 | 设备购置2021技改-220kV锡林浩特变综自改造工程 | 装置性材料 | 控制电缆 | 控制电缆,KVVP2,4,7,ZRC,22,450/750V | 米 | 2055 | 28.17 |  |  | 2021-11-15 | 买方指定仓库地面交货 | 800998023 | 310010022100100
4428 |  | 35KV及以下电缆 | 技改 | 锡林郭勒电业局 | 设备购置2021技改-220kV锡林浩特变综自改造工程 | 装置性材料 | 控制电缆 | 控制电缆,KVVP2,4,5,ZR,22 | 米 | 1350 | 19.55 |  |  | 2021-11-15 | 买方指定仓库地面交货 | 800050252 | 310010022100110
4429 |  | 35KV及以下电缆 | 技改 | 锡林郭勒电业局 | 设备购置2021技改-220kV锡林浩特变综自改造工程 | 装置性材料 | 控制电缆 | 控制电缆,KVVP2,1.5,4,ZR,22 | 米 | 725 | 12.65 |  |  | 2021-11-15 | 买方指定仓库地面交货 | 800050210 | 310010022100130
4430 |  | 35KV及以下电缆 | 技改 | 锡林郭勒电业局 | 设备购置2021技改-220kV锡林浩特变综自改造工程 | 装置性材料 | 控制电缆 | 控制电缆,KVVP2,1.5,19,ZR,22 | 米 | 1180 | 28.75 |  |  | 2021-11-15 | 买方指定仓库地面交货 | 800050436 | 310010022100140
4431 |  | 35KV及以下电缆 | 技改 | 锡林郭勒电业局 | 设备购置2021技改-220kV锡林浩特变综自改造工程 | 装置性材料 | 控制电缆 | 控制电缆,KVVP2,1.5,14,ZR,22 | 米 | 370 | 25.3 |  |  | 2021-11-15 | 买方指定仓库地面交货 | 800050202 | 310010022100150
4435 |  | 35KV及以下电缆 | 技改 | 锡林郭勒电业局 | 设备购置2021技改-220kV锡林浩特变综自改造工程 | 装置性材料 | 控制电缆 | 控制电缆,KVVP2,2.5,10,ZR,22 | 米 | 190 | 32.26 |  |  | 2021-11-15 | 买方指定仓库地面交货 | 800050430 | 310010022100160
4436 |  | 35KV及以下电缆 | 技改 | 锡林郭勒电业局 | 设备购置2021技改-220kV锡林浩特变综自改造工程 | 装置性材料 | 控制电缆 | 控制电缆,KVVP2,1.5,10,ZR,22 | 米 | 395 | 22.6 |  |  | 2021-11-15 | 买方指定仓库地面交货 | 800050204 | 310010022100170
4656 |  | 35KV及以下电缆 | 技改 | 锡林郭勒电业局 | 设备购置2021技改-220kV锡林浩特变综自改造工程 | 装置性材料 | 控制电缆 | 控制电缆,KVVP2,4,4,ZR,22 | 米 | 315 | 18.4 |  |  | 2021-11-15 | 买方指定仓库地面交货 | 800050433 | 310010022100220
4579 |  | 35KV及以下电缆 | 技改 | 锡林郭勒电业局 | 设备购置2021技改-220kV锡林浩特等26座变电站安防设施改造工程 | 装置性材料 | 控制电缆 | 控制电缆,KGGP,1.5,7,ZR,22 | 米 | 4380 | 15 |  |  | 2021-11-15 | 买方指定仓库地面交货 | 800021868 | 310010030000030
4580 |  | 35KV及以下电缆 | 技改 | 锡林郭勒电业局 | 设备购置2021技改-220kV锡林浩特等26座变电站安防设施改造工程 | 装置性材料 | 控制电缆 | 控制电缆,KGGP,1.5,4,ZR,22 | 米 | 1320 | 10 |  |  | 2021-11-15 | 买方指定仓库地面交货 | 800021869 | 310010030000040
4443 |  | 35KV及以下电缆 | 技改 | 锡林郭勒电业局 | 设备购置2021技改-220kV元上都变主变保护装置、测控装置改造工程 | 装置性材料 | 控制电缆 | 控制电缆,KVVP2,1.5,10,ZR,22 | 米 | 376 | 27.12 |  |  | 2021-11-15 | 买方指定仓库地面交货 | 800050204 | 310010023100040
4444 |  | 35KV及以下电缆 | 技改 | 锡林郭勒电业局 | 设备购置2021技改-220kV元上都变主变保护装置、测控装置改造工程 | 装置性材料 | 控制电缆 | 控制电缆,KVVP2,2.5,10,ZR,22 | 米 | 850 | 32.26 |  |  | 2021-11-15 | 买方指定仓库地面交货 | 800050430 | 310010023100050
4445 |  | 35KV及以下电缆 | 技改 | 锡林郭勒电业局 | 设备购置2021技改-220kV元上都变主变保护装置、测控装置改造工程 | 装置性材料 | 控制电缆 | 控制电缆,KVVP2,1.5,14,ZR,22 | 米 | 286 | 25.3 |  |  | 2021-11-15 | 买方指定仓库地面交货 | 800050202 | 310010023100060
4446 |  | 35KV及以下电缆 | 技改 | 锡林郭勒电业局 | 设备购置2021技改-220kV元上都变主变保护装置、测控装置改造工程 | 装置性材料 | 控制电缆 | 控制电缆,KVVP2,1.5,19,ZR,22 | 米 | 1252 | 28.75 |  |  | 2021-11-15 | 买方指定仓库地面交货 | 800050436 | 310010023100070
4447 |  | 35KV及以下电缆 | 技改 | 锡林郭勒电业局 | 设备购置2021技改-220kV元上都变主变保护装置、测控装置改造工程 | 装置性材料 | 控制电缆 | 控制电缆,KVVP2,1.5,4,ZR,22 | 米 | 689 | 10.7 |  |  | 2021-11-15 | 买方指定仓库地面交货 | 800050210 | 310010023100080
4448 |  | 35KV及以下电缆 | 技改 | 锡林郭勒电业局 | 设备购置2021技改-220kV元上都变主变保护装置、测控装置改造工程 | 装置性材料 | 控制电缆 | 控制电缆,KVVP2,4,5,ZR,22 | 米 | 2979 | 19.55 |  |  | 2021-11-15 | 买方指定仓库地面交货 | 800050252 | 310010023100100
4449 |  | 35KV及以下电缆 | 技改 | 锡林郭勒电业局 | 设备购置2021技改-220kV元上都变主变保护装置、测控装置改造工程 | 装置性材料 | 控制电缆 | 控制电缆,KVVP2,1.5,7,ZR,22 | 米 | 1493 | 16.68 |  |  | 2021-11-15 | 买方指定仓库地面交货 | 800050206 | 310010023100110
4450 |  | 35KV及以下电缆 | 技改 | 锡林郭勒电业局 | 设备购置2021技改-220kV元上都变主变保护装置、测控装置改造工程 | 装置性材料 | 控制电缆 | 控制电缆,KVVP2,2.5,7,ZR,22 | 米 | 21 | 20.87 |  |  | 2021-11-15 | 买方指定仓库地面交货 | 800050205 | 310010023100120
4451 |  | 35KV及以下电缆 | 技改 | 锡林郭勒电业局 | 设备购置2021技改-220kV元上都变主变保护装置、测控装置改造工程 | 装置性材料 | 控制电缆 | 控制电缆,KVVP2,4,7,ZR,22 | 米 | 4792 | 28.18 |  |  | 2021-11-15 | 买方指定仓库地面交货 | 800049842 | 310010023100130
4658 |  | 35KV及以下电缆 | 技改 | 锡林郭勒电业局 | 设备购置2021技改-220kV元上都变主变保护装置、测控装置改造工程 | 装置性材料 | 控制电缆 | 控制电缆,KVVP2,4,4,ZR,22 | 米 | 3503 | 18.4 |  |  | 2021-11-15 | 买方指定仓库地面交货 | 800050433 | 310010023100170
4509 |  | 35KV及以下电缆 | 技改 | 锡林郭勒电业局 | 设备购置2021技改-巴彦乌拉220kV变电站220kV电压互感器更换工程 | 装置性材料 | 控制电缆 | 控制电缆,KVVP2,4,14,ZRC,22,450/750V450/750V塑料绝缘控制电缆ZRC-KVVP2-22-14×4 | 米 | 90 | 71.3 |  |  | 2021-11-15 | 买方指定仓库地面交货 | 801000645 | 310010050200010
4669 |  | 35KV及以下电缆 | 技改 | 锡林郭勒电业局 | 设备购置2021技改-九连220kV变电站采暖更换 | 装置性材料 | 低压电力电缆 | 低压电力电缆,YJV,铜,50/25,3+1芯,ZC,22,普通 | 千米 | 0.28 | 189750 |  |  | 2021-11-15 | 买方指定仓库地面交货 | 800023355 | 310010029900070
4613 |  | 35KV及以下电缆 | 技改 | 锡林郭勒电业局 | 通信及调度自动化2021技改-110kV多伦变监控系统、通讯管理机、GPS改造 | 装置性材料 | 控制电缆 | 控制电缆,KVVP2,1.5,4,ZRB,22 | 米 | 298 | 12.65 |  |  | 2021-11-15 | 买方指定仓库地面交货 | 800023983 | 310010031600010
4670 |  | 35KV及以下电缆 | 技改 | 锡林郭勒电业局 | 通信及调度自动化2021技改-110kV多伦变监控系统、通讯管理机、GPS改造 | 装置性材料 | 控制电缆 | 控制电缆,KVVP2,4,4,ZRB,22 | 米 | 30 | 18.4 |  |  | 2021-11-15 | 买方指定仓库地面交货 | 800023995 | 310010031600070
4510 |  | 35KV及以下电缆 | 技改 | 锡林郭勒电业局 | 通信及调度自动化2021技改-生产调度大楼配电室加装10kV备自投工程 | 装置性材料 | 控制电缆 | 控制电缆,KVVP2,4,4,ZRC,22,450/750V2021技改-生产调度大楼配电室加装10kV备自投工程 | 米 | 60 | 18.4 |  |  | 2021-11-15 | 买方指定仓库地面交货 | 800997124 | 310010050700010
4673 |  | 35KV及以下电缆 | 技改 | 锡林郭勒电业局 | 通信及调度自动化2021技改-生产调度大楼配电室加装10kV备自投工程 | 装置性材料 | 控制电缆 | 控制电缆,KVVP2,22,7*4,ZRC | 米 | 30 | 28.18 |  |  | 2021-11-15 | 买方指定仓库地面交货 | 800099799 | 310010050700060
4674 |  | 35KV及以下电缆 | 技改 | 锡林郭勒电业局 | 通信及调度自动化2021技改-生产调度大楼配电室加装10kV备自投工程 | 装置性材料 | 控制电缆 | 控制电缆,KVVP2,22,4*1.5,ZRC | 米 | 60 | 10.7 |  |  | 2021-11-15 | 买方指定仓库地面交货 | 800099797 | 310010050700070