## 基建应急三批
内蒙古电力（集团）有限责任公司2022年固定资产投资项目应急三批（基建工程）设备材料招标采购 标段划分表
如技术规范书中设备到货时间与本表中时间不一致，以本表中到货时间为准。
标段 | 标段名称 | 工程类别 | 建设单位 | 项目名称 | 设备属性 | 设备名称 | 规格型号 | 单位 | 数量 | 最高限价（万元） | 限制中标数量要求 | 到货时间 | 到货地点 | 设备编码 | 采购申请标识
32 | 35KV主变压器 | 基建 | 巴彦淖尔供电分公司 | 巴彦淖尔乌拉特前旗树林子35千伏变电站主变增容工程电网基建-变电工程 | 一次设备 | 35kV变压器 | 35kV变压器,16MVA,35±3*2.5%,35/10.5,油浸,一体 | 台 | 1 | 230 | ----- | 20220929 | 施工现场地面交货 | 801013574 | 310012536700010
|  | 基建 | 巴彦淖尔供电分公司 | 巴彦淖尔五原县和胜35千伏变电站主变增容工程电网基建-变电工程 | 一次设备 | 35kV变压器 | 35kV变压器,10MVA,35±3*2.5%,35/10.5,油浸,一体 | 台 | 1 |  |  | 20220929 | 施工现场地面交货 | 801002812 | 310012514800010
65-1 | 220KV及以上线路保护 | 基建 | 阿拉善供电分公司 | 华润新能源阿拉善宗别立200兆瓦风电项目配套220千伏接网工程向德220KV变电站220KV间隔扩建工程 | 二次设备 | 线路保护 | 线路保护,AC220kV,通用型号,光纤差动保护Ⅰ,通用 | 套 | 1 | 54 | 限中1个 | 20220915 | 施工现场地面交货 | 801010649 | 310012519300030
|  | 基建 | 内蒙古超高压供电分公司 | 春坤山500千伏变电站扩建220千伏出线间隔_固阳县30万千瓦坤山500千伏变电站扩建220千伏出线间隔 | 二次设备 | 线路保护 | 线路保护,AC220kV,通用型号,光纤差动保护Ⅰ,通用 | 套 | 1 |  |  | 20221028 | 施工现场车板交货 | 801010649 | 310012517200010
|  | 基建 | 内蒙古超高压供电分公司 | 春坤山500千伏变电站扩建220千伏出线间隔_固阳县40万千瓦坤山500千伏变电站扩建220千伏出线间隔 | 二次设备 | 线路保护 | 线路保护,AC220kV,通用型号,光纤差动保护Ⅰ,通用 | 套 | 1 |  |  | 20221028 | 施工现场车板交货 | 801010649 | 310012517700010
|  | 基建 | 内蒙古超高压供电分公司 | 渡口500千伏变电站扩建220千伏出线间隔渡口500千伏变电站扩建220千伏出线间隔工程 | 二次设备 | 线路保护 | 线路保护,AC220kV,通用型号,光纤差动保护Ⅰ,通用 | 套 | 1 |  |  | 20221028 | 施工现场车板交货 | 801010649 | 310012515900010
65-2 | 220KV及以上线路保护 | 基建 | 阿拉善供电分公司 | 华润新能源阿拉善宗别立200兆瓦风电项目配套220千伏接网工程向德220KV变电站220KV间隔扩建工程 | 二次设备 | 线路保护 | 线路保护,AC220kV,通用型号,光纤差动保护Ⅱ,通用 | 套 | 1 | 54 |  | 20220915 | 施工现场地面交货 | 801010650 | 310012519300040
|  | 基建 | 内蒙古超高压供电分公司 | 春坤山500千伏变电站扩建220千伏出线间隔_固阳县30万千瓦坤山500千伏变电站扩建220千伏出线间隔 | 二次设备 | 线路保护 | 线路保护,AC220kV,通用型号,光纤差动保护Ⅱ,通用 | 套 | 1 |  |  | 20221028 | 施工现场车板交货 | 801010650 | 310012517200020
|  | 基建 | 内蒙古超高压供电分公司 | 春坤山500千伏变电站扩建220千伏出线间隔_固阳县40万千瓦坤山500千伏变电站扩建220千伏出线间隔 | 二次设备 | 线路保护 | 线路保护,AC220kV,通用型号,光纤差动保护Ⅱ,通用 | 套 | 1 |  |  | 20221028 | 施工现场车板交货 | 801010650 | 310012517700020
|  | 基建 | 内蒙古超高压供电分公司 | 渡口500千伏变电站扩建220千伏出线间隔渡口500千伏变电站扩建220千伏出线间隔工程 | 二次设备 | 线路保护 | 线路保护,AC220kV,通用型号,光纤差动保护Ⅱ,通用 | 套 | 1 |  |  | 20221028 | 施工现场车板交货 | 801010650 | 310012515900020
83-1 | 钢管杆 | 基建 | 阿拉善供电分公司 | 华润新能源阿拉善宗别立200兆瓦风电项目配套220千伏接网工程华润宗别立风电升压站-向德变电站220KV线路工程 | 装置性材料 | 钢管杆（桩） | 钢管杆（桩）,AC220kV,单杆,单回,Q355,杆,耐张杆 | 吨 | 447.522 | 416.1954 | 限中1个 | 20220915 | 施工现场地面交货 | 801010613 | 310012516500030
83-2 | 钢管杆 | 基建 | 呼和浩特供电分公司 | 呼和浩特昭君—东胜110千伏线路改造工程昭君-东胜110千伏线路增容改造工程 | 装置性材料 | 钢管杆（桩） | 钢管杆（桩）,AC110kV,单杆,双回,Q355,杆,直线杆 | 吨 | 208.7 | 444.3093 |  | 20220915 | 施工现场地面交货 | 800997160 | 310011733800030
|  | 基建 | 呼和浩特供电分公司 | 呼和浩特昭君—东胜110千伏线路改造工程昭君-东胜110千伏线路增容改造工程 | 装置性材料 | 钢管杆（桩） | 钢管杆（桩）,AC110kV,单杆,双回,Q355,杆,耐张杆 | 吨 | 111.9 |  |  | 20220915 | 施工现场地面交货 | 800997161 | 310011733800040
|  | 基建 | 呼和浩特供电分公司 | 呼和浩特昭君—东胜110千伏线路改造工程昭君-东胜110千伏线路增容改造工程 | 装置性材料 | 钢管杆（桩） | 钢管杆（桩）,AC110kV,单杆,单回,Q355,杆,直线杆 | 吨 | 42.87 |  |  | 20220915 | 施工现场地面交货 | 801010631 | 310011733800070
|  | 基建 | 呼和浩特供电分公司 | 呼和浩特昭君—东胜110千伏线路改造工程昭君-东胜110千伏线路增容改造工程 | 装置性材料 | 钢管杆（桩） | 钢管杆（桩）,AC110kV,单杆,单回,Q355,杆,耐张杆 | 吨 | 8.65 |  |  | 20220915 | 施工现场地面交货 | 801010652 | 310011733800080
|  | 基建 | 呼和浩特供电分公司 | 天能重工武川150MW风电项目配套110千伏接网工程天能重工风场升压站-红泉110千伏线路工程 | 装置性材料 | 钢管杆（桩） | 钢管杆（桩）,AC10kV,单杆,单回,Q355,杆,耐张杆 | 吨 | 105.632 |  |  | 20220915 | 施工现场地面交货 | 800998731 | 310012565600010
85-1 | 铁塔（用于220KV及以下工程） | 基建 | 阿拉善供电分公司 | 华润新能源阿拉善宗别立200兆瓦风电项目配套220千伏接网工程华润宗别立风电升压站-向德变电站220KV线路工程 | 装置性材料 | 铁塔 | 铁塔,AC220kV,单回路,角钢,Q355,耐张塔 | 吨 | 572.73 | 532.6389 | 限中1个 | 20220915 | 施工现场地面交货 | 800997139 | 310012516500010
85-2 | 铁塔（用于220KV及以下工程） | 基建 | 呼和浩特供电分公司 | 呼和浩特武川碳达峰先行示范风储基地项目配套220千伏接网工程远景风场升压站-红泉220千伏线路工程 | 装置性材料 | 铁塔 | 铁塔,AC220kV,单回路,角钢,Q420,耐张塔 | 吨 | 472.134 | 969.1632 |  | 20220915 | 施工现场地面交货 | 800040062 | 310012535600010
|  | 基建 | 呼和浩特供电分公司 | 呼和浩特武川碳达峰先行示范风储基地项目配套220千伏接网工程远景风场升压站-红泉220千伏线路工程 | 装置性材料 | 铁塔 | 铁塔,AC220kV,四回路,角钢,Q420,耐张塔 | 吨 | 321.61 |  |  | 20220915 | 施工现场地面交货 | 800040156 | 310012535600020
|  | 基建 | 呼和浩特供电分公司 | 呼和浩特武川碳达峰先行示范风储基地项目配套220千伏接网工程远景风场升压站-红泉220千伏线路工程 | 装置性材料 | 铁塔 | 铁塔,AC220kV,双回路,角钢,Q420,耐张塔 | 吨 | 248.367 |  |  | 20220915 | 施工现场地面交货 | 800051591 | 310012535600050
85-3 | 铁塔（用于220KV及以下工程） | 基建 | 呼和浩特供电分公司 | 呼和浩特武川碳达峰先行示范风储基地项目配套220千伏接网工程远景风场升压站-红泉220千伏线路工程 | 装置性材料 | 铁塔 | 铁塔,AC220kV,单回路,角钢,Q420,直线塔 | 吨 | 828.787 | 887.1595 |  | 20220915 | 施工现场地面交货 | 800051594 | 310012535600060
|  | 基建 | 呼和浩特供电分公司 | 呼和浩特武川碳达峰先行示范风储基地项目配套220千伏接网工程远景风场升压站-红泉220千伏线路工程 | 装置性材料 | 铁塔 | 铁塔,AC220kV,四回路,角钢,Q420,直线塔 | 吨 | 60.187 |  |  | 20220915 | 施工现场地面交货 | 800040157 | 310012535600030
|  | 基建 | 呼和浩特供电分公司 | 呼和浩特武川碳达峰先行示范风储基地项目配套220千伏接网工程远景风场升压站-红泉220千伏线路工程 | 装置性材料 | 铁塔 | 铁塔,AC220kV,双回路,角钢,Q420,直线塔 | 吨 | 64.961 |  |  | 20220915 | 施工现场地面交货 | 800051590 | 310012535600040
85-4 | 铁塔（用于220KV及以下工程） | 基建 | 呼和浩特供电分公司 | 大唐清水河万家寨200MW风水互补项目配套220千伏接网工程_呼供大唐风场升压站-渡口220千伏线路工程 | 装置性材料 | 铁塔 | 铁塔,AC220kV,单回路,角钢,Q420,直线塔 | 吨 | 78.8 | 1191.5978 |  | 20220915 | 施工现场地面交货 | 800051594 | 310012544800010
|  | 基建 | 呼和浩特供电分公司 | 大唐清水河万家寨200MW风水互补项目配套220千伏接网工程_呼供大唐风场升压站-渡口220千伏线路工程 | 装置性材料 | 铁塔 | 铁塔,AC220kV,单回路,角钢,Q355,耐张塔 | 吨 | 671.058 |  |  | 20220915 | 施工现场地面交货 | 800997139 | 310012544800020
|  | 基建 | 呼和浩特供电分公司 | 呼和浩特昭君—东胜110千伏线路改造工程昭君-东胜110千伏线路增容改造工程 | 装置性材料 | 铁塔 | 铁塔,AC110kV,双回路,角钢,Q355,直线塔 | 吨 | 260.36 |  |  | 20220915 | 施工现场地面交货 | 800996570 | 310011733800010
|  | 基建 | 呼和浩特供电分公司 | 呼和浩特昭君—东胜110千伏线路改造工程昭君-东胜110千伏线路增容改造工程 | 装置性材料 | 铁塔 | 铁塔,AC110kV,双回路,角钢,Q355,耐张塔 | 吨 | 92.68 |  |  | 20220915 | 施工现场地面交货 | 800997101 | 310011733800020
|  | 基建 | 呼和浩特供电分公司 | 呼和浩特昭君—东胜110千伏线路改造工程昭君-东胜110千伏线路增容改造工程 | 装置性材料 | 铁塔 | 铁塔,AC110kV,单回路,角钢,Q355,直线塔 | 吨 | 118.23 |  |  | 20220915 | 施工现场地面交货 | 801001436 | 310011733800050
|  | 基建 | 呼和浩特供电分公司 | 呼和浩特昭君—东胜110千伏线路改造工程昭君-东胜110千伏线路增容改造工程 | 装置性材料 | 铁塔 | 铁塔,AC110kV,单回路,角钢,Q355,耐张塔 | 吨 | 60.16 |  |  | 20220915 | 施工现场地面交货 | 801001437 | 310011733800060
85-5 | 铁塔（用于220KV及以下工程） | 基建 | 呼和浩特供电分公司 | 黄土丘陵沟壑水土保持区（沿黄河一带）废弃矿山综合治理及未利用地生态修复300MW粤电光伏升压站-大唐风场升压站220千伏线路工程 | 装置性材料 | 铁塔 | 铁塔,AC220kV,单回路,角钢,Q420,直线塔 | 吨 | 44.8 | 820.3427 |  | 20220915 | 施工现场地面交货 | 800051594 | 310012563300010
|  | 基建 | 呼和浩特供电分公司 | 黄土丘陵沟壑水土保持区（沿黄河一带）废弃矿山综合治理及未利用地生态修复300MW粤电光伏升压站-大唐风场升压站220千伏线路工程 | 装置性材料 | 铁塔 | 铁塔,AC220kV,单回路,角钢,Q355,耐张塔 | 吨 | 426.846 |  |  | 20220915 | 施工现场地面交货 | 800997139 | 310012563300020
|  | 基建 | 呼和浩特供电分公司 | 天能重工武川150MW风电项目配套110千伏接网工程天能重工风场升压站-红泉110千伏线路工程 | 装置性材料 | 铁塔 | 铁塔,AC110kV,单回路,角钢,Q420,耐张塔 | 吨 | 60.231 |  |  | 20220915 | 施工现场地面交货 | 800025469 | 310012541100020
|  | 基建 | 呼和浩特供电分公司 | 天能重工武川150MW风电项目配套110千伏接网工程天能重工风场升压站-红泉110千伏线路工程 | 装置性材料 | 铁塔 | 铁塔,AC110kV,单回路,角钢,Q420,直线塔 | 吨 | 65.503 |  |  | 20220915 | 施工现场地面交货 | 800036040 | 310012541100030
|  | 基建 | 呼和浩特供电分公司 | 天能重工武川150MW风电项目配套110千伏接网工程天能重工风场升压站-红泉110千伏线路工程 | 装置性材料 | 铁塔 | 铁塔,AC110kV,双回路,角钢,Q420,耐张塔 | 吨 | 251.396 |  |  | 20220915 | 施工现场地面交货 | 800042380 | 310012541100040
|  | 基建 | 呼和浩特供电分公司 | 天能重工武川150MW风电项目配套110千伏接网工程天能重工风场升压站-红泉110千伏线路工程 | 装置性材料 | 铁塔 | 铁塔,AC110kV,双回路,角钢,Q420,直线塔 | 吨 | 33.313 |  |  | 20220915 | 施工现场地面交货 | 800042381 | 310012541100050
85-6 | 铁塔（用于220KV及以下工程） | 基建 | 锡林郭勒供电分公司 | 多伦富泉110千伏变2号主变扩建及II回线路工程富泉110kV变电站2号主变扩建工程 | 装置性材料 | 铁塔 | 铁塔,AC110kV,单回路,角钢,Q355,耐张塔 | 吨 | 25.261 | 566.5671 |  | 20220915 | 施工现场地面交货 | 801001437 | 310012608400270
|  | 基建 | 锡林郭勒供电分公司 | 锡林郭勒盟苏尼特左旗沪能新能源11MW分散式风电项目接网工程电网基建-变电工程 | 装置性材料 | 铁塔 | 铁塔,AC35kV,单回路,角钢,Q355,直线塔 | 吨 | 84.792 |  |  | 20220915 | 施工现场地面交货 | 801002756 | 310012511500010
|  | 基建 | 锡林郭勒供电分公司 | 锡林郭勒盟太仆寺旗中合能源开发有限公司20MW分散式风力发电项目接网工程电网基建-变电工程 | 装置性材料 | 铁塔 | 铁塔,AC35kV,单回路,角钢,Q355,直线塔 | 吨 | 418.623 |  |  | 20220915 | 施工现场地面交货 | 801002756 | 310012523400010
|  | 基建 | 锡林郭勒供电分公司 | 锡林郭勒盟锡林浩特市智跃能源开发有限公司宝力根20MW分散式风电项目接网工程电网基建-变电工程 | 装置性材料 | 铁塔 | 铁塔,AC35kV,单回路,角钢,Q355,直线塔 | 吨 | 80.536 |  |  | 20220915 | 施工现场地面交货 | 801002756 | 310012511200010
89-1 | 110KV电缆 | 基建 | 呼和浩特供电分公司 | 新城百合（原东客站）110千伏输变电工程科尔沁-百合110KV线路工程 | 装置性材料 | 电力电缆 | 电力电缆,AC110kV,YJLW,1200,1,03,ZB,Z | 千米 | 6.953 | 959.8745 | 限中1个 | 20220915 | 施工现场地面交货 | 800021747 | 310012537700010
|  | 基建 | 内蒙古超高压供电分公司 | 乌兰察布德义500千伏输变电工程德义500千伏变电站工程 | 装置性材料 | 电力电缆 | 电力电缆,AC66kV,YJLW03,240,1,铠装,ZC,通用,通用 | 千米 | 1.131 |  |  | 20221028 | 施工现场车板交货 | 801013595 | 310012370000190
89-2 | 110KV电缆 | 基建 | 呼和浩特供电分公司 | 新城百合（原东客站）110千伏输变电工程科尔沁-百合110KV线路工程 | 装置性材料 | 电力电缆 | 电力电缆,AC110kV,YJLW,800,1,03,ZC,Z | 千米 | 11.437 | 1086.515 |  | 20220915 | 施工现场地面交货 | 800023197 | 310012537700020
90 | 35KV及以下电缆 | 基建 | 锡林郭勒供电分公司 | 锡林郭勒盟多伦县锡御新能源有限责任公司多伦诺尔镇11MW分散式风电项目接网工程电网基建-变电工程 | 装置性材料 | 35kV及以下电缆终端 | 35kV电缆终端,3×300,户内终端,冷缩,铜 | 套 | 1 | 432.6184 | ----- | 20220915 | 施工现场地面交货 | 800045911 | 310012523900010
|  | 基建 | 锡林郭勒供电分公司 | 锡林郭勒盟多伦县锡御新能源有限责任公司多伦诺尔镇11MW分散式风电项目接网工程电网基建-变电工程 | 装置性材料 | 电力电缆 | 电力电缆,AC35kV,YJV,300,3,23,ZC,无阻水 | 千米 | 0.6 |  |  | 20220915 | 施工现场地面交货 | 800024209 | 310012523900020
|  | 基建 | 锡林郭勒供电分公司 | 锡林郭勒盟内蒙古中科凌胜脑敏风电有限公司苏尼特右旗赛汉塔拉1万千瓦分散式风电项目电网基建-变电工程 | 装置性材料 | 电力电缆 | 电力电缆,AC35kV,YJV,240,3,23,ZC,无阻水 | 千米 | 1.85 |  |  | 20220915 | 施工现场地面交货 | 800024337 | 310012496900010
|  | 基建 | 锡林郭勒供电分公司 | 锡林郭勒盟内蒙古中科凌胜脑敏风电有限公司苏尼特右旗赛汉塔拉1万千瓦分散式风电项目电网基建-变电工程 | 装置性材料 | 35kV及以下电缆终端 | 35kV电缆终端,3×240,户内终端,冷缩,铜 | 套 | 1 |  |  | 20220915 | 施工现场地面交货 | 800045924 | 310012496900020
|  | 基建 | 锡林郭勒供电分公司 | 锡林郭勒盟内蒙古中科凌胜脑敏风电有限公司苏尼特右旗赛汉塔拉1万千瓦分散式风电项目电网基建-变电工程 | 装置性材料 | 35kV及以下电缆中间接头 | 35kV电缆中间接头,3×240,直通接头,冷缩,铜 | 套 | 2 |  |  | 20220915 | 施工现场地面交货 | 800042327 | 310012496900030
|  | 基建 | 锡林郭勒供电分公司 | 锡林郭勒盟苏尼特左旗沪能新能源11MW分散式风电项目接网工程电网基建-变电工程 | 装置性材料 | 电力电缆 | 电力电缆,AC35kV,YJV,240,3,23,ZC,无阻水 | 千米 | 0.24 |  |  | 20220915 | 施工现场地面交货 | 800024337 | 310012511500050
|  | 基建 | 锡林郭勒供电分公司 | 锡林郭勒盟苏尼特左旗沪能新能源11MW分散式风电项目接网工程电网基建-变电工程 | 装置性材料 | 35kV及以下电缆终端 | 35kV电缆终端,3×240,户内终端,冷缩,铜 | 套 | 1 |  |  | 20220915 | 施工现场地面交货 | 800045924 | 310012511500060
|  | 基建 | 锡林郭勒供电分公司 | 锡林郭勒盟苏尼特左旗沪能新能源11MW分散式风电项目接网工程电网基建-变电工程 | 装置性材料 | 35kV及以下电缆终端 | 35kV电缆终端,3×240,户外终端,冷缩,铜 | 套 | 1 |  |  | 20220915 | 施工现场地面交货 | 800045768 | 310012511500070
|  | 基建 | 锡林郭勒供电分公司 | 锡林郭勒盟太仆寺旗中合能源开发有限公司20MW分散式风力发电项目接网工程电网基建-变电工程 | 装置性材料 | 35kV及以下电缆终端 | 35kV电缆终端,1×300,户内终端,冷缩,铜 | 套 | 1 |  |  | 20220915 | 施工现场地面交货 | 800045912 | 310012523400270
|  | 基建 | 锡林郭勒供电分公司 | 锡林郭勒盟太仆寺旗中合能源开发有限公司20MW分散式风力发电项目接网工程电网基建-变电工程 | 装置性材料 | 35kV及以下电缆终端 | 35kV电缆终端,1×300,户外终端,冷缩,铜 | 套 | 5 |  |  | 20220915 | 施工现场地面交货 | 800045910 | 310012523400280
|  | 基建 | 锡林郭勒供电分公司 | 锡林郭勒盟太仆寺旗中合能源开发有限公司20MW分散式风力发电项目接网工程电网基建-变电工程 | 装置性材料 | 电缆接地箱 | 电缆接地箱,三线直接接地 | 只 | 3 |  |  | 20220915 | 施工现场地面交货 | 800045530 | 310012523400290
|  | 基建 | 锡林郭勒供电分公司 | 锡林郭勒盟太仆寺旗中合能源开发有限公司20MW分散式风力发电项目接网工程电网基建-变电工程 | 装置性材料 | 电缆接地箱 | 电缆接地箱,带护层保护器 | 只 | 3 |  |  | 20220915 | 施工现场地面交货 | 800045532 | 310012523400300
|  | 基建 | 锡林郭勒供电分公司 | 锡林郭勒盟太仆寺旗中合能源开发有限公司20MW分散式风力发电项目接网工程电网基建-变电工程 | 装置性材料 | 电力电缆 | 电力电缆,AC35kV,ZC-YJV63-26/35,1×300,单芯,通用,通 | 千米 | 2.1 |  |  | 20220915 | 施工现场地面交货 | 801015098 | 310012523400320
|  | 基建 | 锡林郭勒供电分公司 | 锡林郭勒盟锡林浩特市智跃能源开发有限公司宝力根20MW分散式风电项目接网工程电网基建-变电工程 | 装置性材料 | 电力电缆 | 电力电缆,AC35kV,ZC-YJV63-26/35,1×300,单芯,通用,通 | 千米 | 1.5 |  |  | 20220915 | 施工现场地面交货 | 801015098 | 310012511200440
|  | 基建 | 锡林郭勒供电分公司 | 锡林郭勒盟锡林浩特市智跃能源开发有限公司宝力根20MW分散式风电项目接网工程电网基建-变电工程 | 装置性材料 | 35kV及以下电缆终端 | 35kV电缆终端,1×300,户内终端,冷缩,铜 | 套 | 1 |  |  | 20220915 | 施工现场地面交货 | 800045912 | 310012511200450
|  | 基建 | 锡林郭勒供电分公司 | 锡林郭勒盟锡林浩特市智跃能源开发有限公司宝力根20MW分散式风电项目接网工程电网基建-变电工程 | 装置性材料 | 35kV及以下电缆终端 | 35kV电缆终端,1×300,户外终端,冷缩,铜 | 套 | 1 |  |  | 20220915 | 施工现场地面交货 | 800045910 | 310012511200460
|  | 基建 | 锡林郭勒供电分公司 | 锡林郭勒盟锡林浩特市智跃能源开发有限公司宝力根20MW分散式风电项目接网工程电网基建-变电工程 | 装置性材料 | 电缆接地箱 | 电缆接地箱,三线直接接地 | 只 | 1 |  |  | 20220915 | 施工现场地面交货 | 800045530 | 310012511200470
|  | 基建 | 锡林郭勒供电分公司 | 锡林郭勒盟锡林浩特市智跃能源开发有限公司宝力根20MW分散式风电项目接网工程电网基建-变电工程 | 装置性材料 | 电缆接地箱 | 电缆接地箱,带护层保护器 | 只 | 1 |  |  | 20220915 | 施工现场地面交货 | 800045532 | 310012511200480
94-1 | 钢芯铝绞线、镀锌钢绞线（用于35KV-220KV工程） | 基建 | 阿拉善供电分公司 | 华润新能源阿拉善宗别立200兆瓦风电项目配套220千伏接网工程华润宗别立风电升压站-向德变电站220KV线路工程 | 装置性材料 | 钢芯铝绞线 | 钢芯铝绞线,JL/G1A,240/30 | 吨 | 130.42 | 1333.8732 | 限中1个 | 20220915 | 施工现场地面交货 | 800044712 | 310012511600010
|  | 基建 | 阿拉善供电分公司 | 华润新能源阿拉善宗别立200兆瓦风电项目配套220千伏接网工程华润宗别立风电升压站-向德变电站220KV线路工程 | 装置性材料 | 钢芯铝绞线 | 钢芯铝绞线,JL/G1A,400/35 | 吨 | 1.65 |  |  | 20220915 | 施工现场地面交货 | 800044707 | 310012511600020
|  | 基建 | 阿拉善供电分公司 | 华润新能源阿拉善宗别立200兆瓦风电项目配套220千伏接网工程华润宗别立风电升压站-向德变电站220KV线路工程 | 装置性材料 | 钢绞线 | 钢绞线,GJ,100,镀锌 | 吨 | 0.3 |  |  | 20220915 | 施工现场地面交货 | 800990253 | 310012511600040
|  | 基建 | 呼和浩特供电分公司 | 大唐清水河万家寨200MW风水互补项目配套220千伏接网工程_呼供大唐风场升压站-渡口220千伏线路工程 | 装置性材料 | 钢芯铝绞线 | 钢芯铝绞线,JL/G1A,630/45,通用,通用,通用 | 吨 | 200.66 |  |  | 20220915 | 施工现场地面交货 | 800996527 | 310012544900010
|  | 基建 | 呼和浩特供电分公司 | 呼和浩特昭君—东胜110千伏线路改造工程昭君-东胜110千伏线路增容改造工程 | 装置性材料 | 钢绞线 | 钢绞线,1×19-11.5-1270-B,80,镀锌 | 吨 | 7.25 |  |  | 20220915 | 施工现场地面交货 | 800034182 | 310011733900010
|  | 基建 | 呼和浩特供电分公司 | 呼和浩特昭君—东胜110千伏线路改造工程昭君-东胜110千伏线路增容改造工程 | 装置性材料 | 钢芯铝绞线 | 钢芯铝绞线,JL/G1A,300/25 | 吨 | 157.99 |  |  | 20220915 | 施工现场地面交货 | 800044721 | 310011733900020
|  | 基建 | 呼和浩特供电分公司 | 黄土丘陵沟壑水土保持区（沿黄河一带）废弃矿山综合治理及未利用地生态修复300MW粤电光伏升压站-大唐风场升压站220千伏线路工程 | 装置性材料 | 钢芯铝绞线 | 钢芯铝绞线,JL/G1A,240/30 | 吨 | 74.8 |  |  | 20220915 | 施工现场地面交货 | 800044712 | 310012563500010
94-2 | 钢芯铝绞线、镀锌钢绞线（用于35KV-220KV工程） | 基建 | 呼和浩特供电分公司 | 天能重工武川150MW风电项目配套110千伏接网工程天能重工风场升压站-红泉110千伏线路工程 | 装置性材料 | 铝包钢绞线 | 铝包钢绞线,JLB40,100 | 吨 | 7.73 | 1262.1996 |  | 20220915 | 施工现场地面交货 | 800035222 | 310012541200010
|  | 基建 | 呼和浩特供电分公司 | 天能重工武川150MW风电项目配套110千伏接网工程天能重工风场升压站-红泉110千伏线路工程 | 装置性材料 | 钢芯铝绞线 | 钢芯铝绞线,JL/G1A,240/30 | 吨 | 83.76 |  |  | 20220915 | 施工现场地面交货 | 800044712 | 310012541200020
|  | 基建 | 呼和浩特供电分公司 | 天能重工武川150MW风电项目配套110千伏接网工程天能重工风场升压站-红泉110千伏线路工程 | 装置性材料 | 钢绞线 | 钢绞线,GJ,80,镀锌 | 吨 | 4.43 |  |  | 20220915 | 施工现场地面交货 | 800099636 | 310012541200030
|  | 基建 | 呼和浩特供电分公司 | 呼和浩特武川碳达峰先行示范风储基地项目配套220千伏接网工程远景风场升压站-红泉220千伏线路工程 | 装置性材料 | 钢芯铝绞线 | 钢芯铝绞线,JL/G1A,400/35,通用,通用,通用 | 吨 | 366.46 |  |  | 20220915 | 施工现场地面交货 | 800998898 | 310012535700010
|  | 基建 | 锡林郭勒供电分公司 | 多伦富泉110千伏变2号主变扩建及II回线路工程富泉110kV变电站2号主变扩建工程 | 装置性材料 | 钢芯铝绞线 | 钢芯铝绞线,JL/G1A,240/30 | 吨 | 0.381 |  |  | 20220915 | 施工现场地面交货 | 800044712 | 310012608400010
|  | 基建 | 锡林郭勒供电分公司 | 多伦富泉110千伏变2号主变扩建及II回线路工程富泉110kV变电站2号主变扩建工程 | 装置性材料 | 钢绞线 | 钢绞线,1×19-11.5-1270-B,80,镀锌 | 吨 | 0.152 |  |  | 20220915 | 施工现场地面交货 | 800034182 | 310012608400020
|  | 基建 | 锡林郭勒供电分公司 | 锡林郭勒盟太仆寺旗中合能源开发有限公司20MW分散式风力发电项目接网工程电网基建-变电工程 | 装置性材料 | 钢芯铝绞线 | 钢芯铝绞线,JL/G1A,240/30 | 吨 | 72.163 |  |  | 20220915 | 施工现场地面交货 | 800044712 | 310012523400020
116 | 线路用标准金具（用于35KV-220KV工程） | 基建 | 阿拉善供电分公司 | 华润新能源阿拉善宗别立200兆瓦风电项目配套220千伏接网工程华润宗别立风电升压站-向德变电站220KV线路工程 | 装置性材料 | 联结金具-牵引板 | 联结金具-牵引板,PQ-07100 | 付 | 5 | 322.3002 | ----- | 20220915 | 施工现场地面交货 | 800995402 | 310012511700360
| 线路用标准金具（用于35KV-220KV工程） | 基建 | 阿拉善供电分公司 | 华润新能源阿拉善宗别立200兆瓦风电项目配套220千伏接网工程华润宗别立风电升压站-向德变电站220KV线路工程 | 装置性材料 | 联结金具-球头挂环 | 联结金具-球头挂环,QP-0750 | 只 | 66 |  |  | 20220915 | 施工现场地面交货 | 800991795 | 310012511700370
| 线路用标准金具（用于35KV-220KV工程） | 基建 | 阿拉善供电分公司 | 华润新能源阿拉善宗别立200兆瓦风电项目配套220千伏接网工程华润宗别立风电升压站-向德变电站220KV线路工程 | 装置性材料 | 联结金具-球头挂环 | 联结金具-球头挂环,QP-1050 | 只 | 73 |  |  | 20220915 | 施工现场地面交货 | 800021339 | 310012511700380
| 线路用标准金具（用于35KV-220KV工程） | 基建 | 阿拉善供电分公司 | 华润新能源阿拉善宗别立200兆瓦风电项目配套220千伏接网工程华润宗别立风电升压站-向德变电站220KV线路工程 | 装置性材料 | 联结金具-球头挂环 | 联结金具-球头挂环,QP-1260 | 只 | 509 |  |  | 20220915 | 施工现场地面交货 | 800995378 | 310012511700390
| 线路用标准金具（用于35KV-220KV工程） | 基建 | 阿拉善供电分公司 | 华润新能源阿拉善宗别立200兆瓦风电项目配套220千伏接网工程华润宗别立风电升压站-向德变电站220KV线路工程 | 装置性材料 | 联结金具-球头挂环 | 联结金具-球头挂环,QP-1660 | 只 | 19 |  |  | 20220915 | 施工现场地面交货 | 800021345 | 310012511700400
| 线路用标准金具（用于35KV-220KV工程） | 基建 | 阿拉善供电分公司 | 华润新能源阿拉善宗别立200兆瓦风电项目配套220千伏接网工程华润宗别立风电升压站-向德变电站220KV线路工程 | 装置性材料 | 联结金具-调整板 | 联结金具-调整板,DB-0770-170, | 块 | 27 |  |  | 20220915 | 施工现场地面交货 | 800995415 | 310012511700410
| 线路用标准金具（用于35KV-220KV工程） | 基建 | 阿拉善供电分公司 | 华润新能源阿拉善宗别立200兆瓦风电项目配套220千伏接网工程华润宗别立风电升压站-向德变电站220KV线路工程 | 装置性材料 | 联结金具-调整板 | 联结金具-调整板,DB-12100-240 | 块 | 282 |  |  | 20220915 | 施工现场地面交货 | 801010576 | 310012511700420
| 线路用标准金具（用于35KV-220KV工程） | 基建 | 阿拉善供电分公司 | 华润新能源阿拉善宗别立200兆瓦风电项目配套220千伏接网工程华润宗别立风电升压站-向德变电站220KV线路工程 | 装置性材料 | 联结金具-碗头挂板 | 联结金具-碗头挂板,W-0770 | 只 | 17 |  |  | 20220915 | 施工现场地面交货 | 800995380 | 310012511700430
| 线路用标准金具（用于35KV-220KV工程） | 基建 | 阿拉善供电分公司 | 华润新能源阿拉善宗别立200兆瓦风电项目配套220千伏接网工程华润宗别立风电升压站-向德变电站220KV线路工程 | 装置性材料 | 联结金具-碗头挂板 | 联结金具-碗头挂板,W-1085 | 只 | 73 |  |  | 20220915 | 施工现场地面交货 | 800995381 | 310012511700440
| 线路用标准金具（用于35KV-220KV工程） | 基建 | 阿拉善供电分公司 | 华润新能源阿拉善宗别立200兆瓦风电项目配套220千伏接网工程华润宗别立风电升压站-向德变电站220KV线路工程 | 装置性材料 | 联结金具-碗头挂板 | 联结金具-碗头挂板,W-1290 | 只 | 242 |  |  | 20220915 | 施工现场地面交货 | 800995382 | 310012511700450
| 线路用标准金具（用于35KV-220KV工程） | 基建 | 阿拉善供电分公司 | 华润新能源阿拉善宗别立200兆瓦风电项目配套220千伏接网工程华润宗别立风电升压站-向德变电站220KV线路工程 | 装置性材料 | 联结金具-碗头挂板 | 联结金具-碗头挂板,WS-1695 | 只 | 19 |  |  | 20220915 | 施工现场地面交货 | 800021341 | 310012511700460
| 线路用标准金具（用于35KV-220KV工程） | 基建 | 阿拉善供电分公司 | 华润新能源阿拉善宗别立200兆瓦风电项目配套220千伏接网工程华润宗别立风电升压站-向德变电站220KV线路工程 | 装置性材料 | 联结金具-碗头挂板 | 联结金具-碗头挂板,WS-0770 | 只 | 51 |  |  | 20220915 | 施工现场地面交货 | 800991828 | 310012511700470
| 线路用标准金具（用于35KV-220KV工程） | 基建 | 阿拉善供电分公司 | 华润新能源阿拉善宗别立200兆瓦风电项目配套220千伏接网工程华润宗别立风电升压站-向德变电站220KV线路工程 | 装置性材料 | 联结金具-碗头挂板 | 联结金具-碗头挂板,WS-1290 | 只 | 270 |  |  | 20220915 | 施工现场地面交货 | 800995385 | 310012511700480
| 线路用标准金具（用于35KV-220KV工程） | 基建 | 阿拉善供电分公司 | 华润新能源阿拉善宗别立200兆瓦风电项目配套220千伏接网工程华润宗别立风电升压站-向德变电站220KV线路工程 | 装置性材料 | 耐张线夹-楔型绝缘 | 耐张线夹-楔型绝缘,NX-2 | 付 | 5 |  |  | 20220915 | 施工现场地面交货 | 800997374 | 310012511700490
| 线路用标准金具（用于35KV-220KV工程） | 基建 | 阿拉善供电分公司 | 华润新能源阿拉善宗别立200兆瓦风电项目配套220千伏接网工程华润宗别立风电升压站-向德变电站220KV线路工程 | 装置性材料 | 悬垂线夹-回转型 | 悬垂线夹-回转型,XG-6046 | 付 | 9 |  |  | 20220915 | 施工现场地面交货 | 800995297 | 310012511700500
| 线路用标准金具（用于35KV-220KV工程） | 基建 | 阿拉善供电分公司 | 华润新能源阿拉善宗别立200兆瓦风电项目配套220千伏接网工程华润宗别立风电升压站-向德变电站220KV线路工程 | 装置性材料 | 悬垂线夹-回转型 | 悬垂线夹-回转型,XGS-12034/400 | 付 | 230 |  |  | 20220915 | 施工现场地面交货 | 800993026 | 310012511700510
| 线路用标准金具（用于35KV-220KV工程） | 基建 | 阿拉善供电分公司 | 华润新能源阿拉善宗别立200兆瓦风电项目配套220千伏接网工程华润宗别立风电升压站-向德变电站220KV线路工程 | 装置性材料 | 悬垂线夹-回转型 | 悬垂线夹-回转型,XGS-12046/400 | 付 | 15 |  |  | 20220915 | 施工现场地面交货 | 800995319 | 310012511700520
| 线路用标准金具（用于35KV-220KV工程） | 基建 | 阿拉善供电分公司 | 华润新能源阿拉善宗别立200兆瓦风电项目配套220千伏接网工程华润宗别立风电升压站-向德变电站220KV线路工程 | 装置性材料 | 悬垂线夹-双导线 | 悬垂线夹-双导线,XT-4034 | 付 | 11 |  |  | 20220915 | 施工现场地面交货 | 800995338 | 310012511700530
| 线路用标准金具（用于35KV-220KV工程） | 基建 | 阿拉善供电分公司 | 华润新能源阿拉善宗别立200兆瓦风电项目配套220千伏接网工程华润宗别立风电升压站-向德变电站220KV线路工程 | 装置性材料 | 悬垂线夹-双导线 | 悬垂线夹-双导线,XTS-6034 | 付 | 73 |  |  | 20220915 | 施工现场地面交货 | 800995348 | 310012511700540
| 线路用标准金具（用于35KV-220KV工程） | 基建 | 阿拉善供电分公司 | 华润新能源阿拉善宗别立200兆瓦风电项目配套220千伏接网工程华润宗别立风电升压站-向德变电站220KV线路工程 | 装置性材料 | 悬垂线夹-下垂式、上扛式 | 悬垂线夹-下垂式、上扛式,XGF-5K | 付 | 35 |  |  | 20220915 | 施工现场地面交货 | 800046738 | 310012511700550
| 线路用标准金具（用于35KV-220KV工程） | 基建 | 阿拉善供电分公司 | 华润新能源阿拉善宗别立200兆瓦风电项目配套220千伏接网工程华润宗别立风电升压站-向德变电站220KV线路工程 | 装置性材料 | 悬垂线夹-下垂式、上扛式 | 悬垂线夹-下垂式、上扛式,XGF-5X | 付 | 35 |  |  | 20220915 | 施工现场地面交货 | 800046739 | 310012511700560
| 线路用标准金具（用于35KV-220KV工程） | 基建 | 阿拉善供电分公司 | 华润新能源阿拉善宗别立200兆瓦风电项目配套220千伏接网工程华润宗别立风电升压站-向德变电站220KV线路工程 | 装置性材料 | 联结金具-延长环 | 联结金具-延长环,PH-10100 | 只 | 15 |  |  | 20220915 | 施工现场地面交货 | 800991848 | 310012511700570
| 线路用标准金具（用于35KV-220KV工程） | 基建 | 阿拉善供电分公司 | 华润新能源阿拉善宗别立200兆瓦风电项目配套220千伏接网工程华润宗别立风电升压站-向德变电站220KV线路工程 | 装置性材料 | 联结金具-延长环 | 联结金具-延长环,PH-12120 | 只 | 15 |  |  | 20220915 | 施工现场地面交货 | 800024878 | 310012511700580
| 线路用标准金具（用于35KV-220KV工程） | 基建 | 阿拉善供电分公司 | 华润新能源阿拉善宗别立200兆瓦风电项目配套220千伏接网工程华润宗别立风电升压站-向德变电站220KV线路工程 | 装置性材料 | 联结金具-延长环 | 联结金具-延长环,PH-25120 | 只 | 136 |  |  | 20220915 | 施工现场地面交货 | 800995390 | 310012511700590
| 线路用标准金具（用于35KV-220KV工程） | 基建 | 阿拉善供电分公司 | 华润新能源阿拉善宗别立200兆瓦风电项目配套220千伏接网工程华润宗别立风电升压站-向德变电站220KV线路工程 | 装置性材料 | 保护金具-预绞丝护线条 | 保护金具-预绞丝护线条,FYH-240/30 | 付 | 239 |  |  | 20220915 | 施工现场地面交货 | 800043569 | 310012511700600
| 线路用标准金具（用于35KV-220KV工程） | 基建 | 阿拉善供电分公司 | 华润新能源阿拉善宗别立200兆瓦风电项目配套220千伏接网工程华润宗别立风电升压站-向德变电站220KV线路工程 | 装置性材料 | 保护金具-预绞丝护线条 | 保护金具-预绞丝护线条,FYH-240/30 | 付 | 112 |  |  | 20220915 | 施工现场地面交货 | 800043569 | 310012511700610
| 线路用标准金具（用于35KV-220KV工程） | 基建 | 阿拉善供电分公司 | 华润新能源阿拉善宗别立200兆瓦风电项目配套220千伏接网工程华润宗别立风电升压站-向德变电站220KV线路工程 | 装置性材料 | 保护金具-预绞丝护线条 | 保护金具-预绞丝护线条,FYH-400/35 | 付 | 18 |  |  | 20220915 | 施工现场地面交货 | 800043580 | 310012511700620
| 线路用标准金具（用于35KV-220KV工程） | 基建 | 阿拉善供电分公司 | 华润新能源阿拉善宗别立200兆瓦风电项目配套220千伏接网工程华润宗别立风电升压站-向德变电站220KV线路工程 | 装置性材料 | 联结金具-直角挂板 | 联结金具-直角挂板,Z-0780 | 只 | 51 |  |  | 20220915 | 施工现场地面交货 | 800995204 | 310012511700630
| 线路用标准金具（用于35KV-220KV工程） | 基建 | 阿拉善供电分公司 | 华润新能源阿拉善宗别立200兆瓦风电项目配套220千伏接网工程华润宗别立风电升压站-向德变电站220KV线路工程 | 装置性材料 | 联结金具-直角挂板 | 联结金具-直角挂板,Z-12100 | 只 | 548 |  |  | 20220915 | 施工现场地面交货 | 800995205 | 310012511700640
| 线路用标准金具（用于35KV-220KV工程） | 基建 | 阿拉善供电分公司 | 华润新能源阿拉善宗别立200兆瓦风电项目配套220千伏接网工程华润宗别立风电升压站-向德变电站220KV线路工程 | 装置性材料 | 联结金具-直角挂板 | 联结金具-直角挂板,Z-25110 | 只 | 136 |  |  | 20220915 | 施工现场地面交货 | 800995207 | 310012511700650
| 线路用标准金具（用于35KV-220KV工程） | 基建 | 阿拉善供电分公司 | 华润新能源阿拉善宗别立200兆瓦风电项目配套220千伏接网工程华润宗别立风电升压站-向德变电站220KV线路工程 | 装置性材料 | 联结金具-直角挂板 | 联结金具-直角挂板,ZBD-07-80 | 只 | 5 |  |  | 20220915 | 施工现场地面交货 | 800996572 | 310012511700660
| 线路用标准金具（用于35KV-220KV工程） | 基建 | 阿拉善供电分公司 | 华润新能源阿拉善宗别立200兆瓦风电项目配套220千伏接网工程华润宗别立风电升压站-向德变电站220KV线路工程 | 装置性材料 | 联结金具-直角挂环 | 联结金具-直角挂环,ZH-10100 | 只 | 15 |  |  | 20220915 | 施工现场地面交货 | 800995392 | 310012511700670
| 线路用标准金具（用于35KV-220KV工程） | 基建 | 阿拉善供电分公司 | 华润新能源阿拉善宗别立200兆瓦风电项目配套220千伏接网工程华润宗别立风电升压站-向德变电站220KV线路工程 | 装置性材料 | 保护金具-重锤片 | 保护金具-重锤片,FZC-15Y | 片 | 236 |  |  | 20220915 | 施工现场地面交货 | 801008699 | 310012511700680
| 线路用标准金具（用于35KV-220KV工程） | 基建 | 阿拉善供电分公司 | 华润新能源阿拉善宗别立200兆瓦风电项目配套220千伏接网工程华润宗别立风电升压站-向德变电站220KV线路工程 | 装置性材料 | 保护金具-重锤座 | 保护金具-重锤座,FZJ-15 | 片 | 81 |  |  | 20220915 | 施工现场地面交货 | 801008700 | 310012511700690
| 线路用标准金具（用于35KV-220KV工程） | 基建 | 阿拉善供电分公司 | 华润新能源阿拉善宗别立200兆瓦风电项目配套220千伏接网工程华润宗别立风电升压站-向德变电站220KV线路工程 | 装置性材料 | 保护金具-防振锤 | 保护金具-防振锤,FD-4 | 付 | 997 |  |  | 20220915 | 施工现场地面交货 | 800046277 | 310012511700700
| 线路用标准金具（用于35KV-220KV工程） | 基建 | 阿拉善供电分公司 | 华润新能源阿拉善宗别立200兆瓦风电项目配套220千伏接网工程华润宗别立风电升压站-向德变电站220KV线路工程 | 装置性材料 | 保护金具-防振锤 | 保护金具-防振锤,FD-5 | 付 | 33 |  |  | 20220915 | 施工现场地面交货 | 800046276 | 310012511700710
| 线路用标准金具（用于35KV-220KV工程） | 基建 | 阿拉善供电分公司 | 华润新能源阿拉善宗别立200兆瓦风电项目配套220千伏接网工程华润宗别立风电升压站-向德变电站220KV线路工程 | 装置性材料 | 保护金具-防振锤 | 保护金具-防振锤,FG-50 | 付 | 5 |  |  | 20220915 | 施工现场地面交货 | 800046272 | 310012511700720
| 线路用标准金具（用于35KV-220KV工程） | 基建 | 阿拉善供电分公司 | 华润新能源阿拉善宗别立200兆瓦风电项目配套220千伏接网工程华润宗别立风电升压站-向德变电站220KV线路工程 | 装置性材料 | 保护金具-防振锤 | 保护金具-防振锤,FG-70 | 付 | 5 |  |  | 20220915 | 施工现场地面交货 | 800046296 | 310012511700730
| 线路用标准金具（用于35KV-220KV工程） | 基建 | 阿拉善供电分公司 | 华润新能源阿拉善宗别立200兆瓦风电项目配套220千伏接网工程华润宗别立风电升压站-向德变电站220KV线路工程 | 装置性材料 | 保护金具-间隔棒 | 保护金具-间隔棒,FJG-220/22 | 支 | 316 |  |  | 20220915 | 施工现场地面交货 | 800993631 | 310012511700740
| 线路用标准金具（用于35KV-220KV工程） | 基建 | 阿拉善供电分公司 | 华润新能源阿拉善宗别立200兆瓦风电项目配套220千伏接网工程华润宗别立风电升压站-向德变电站220KV线路工程 | 装置性材料 | 保护金具-间隔棒 | 保护金具-间隔棒,FJZ-240/22,通用 | 支 | 12 |  |  | 20220915 | 施工现场地面交货 | 801009524 | 310012511700750
| 线路用标准金具（用于35KV-220KV工程） | 基建 | 阿拉善供电分公司 | 华润新能源阿拉善宗别立200兆瓦风电项目配套220千伏接网工程华润宗别立风电升压站-向德变电站220KV线路工程 | 装置性材料 | 接续金具-钢芯钢铝绞线接续管 | 接续金具-钢芯钢铝绞线接续管,JYD-240/30 | 付 | 98 |  |  | 20220915 | 施工现场地面交货 | 800043725 | 310012511700760
| 线路用标准金具（用于35KV-220KV工程） | 基建 | 阿拉善供电分公司 | 华润新能源阿拉善宗别立200兆瓦风电项目配套220千伏接网工程华润宗别立风电升压站-向德变电站220KV线路工程 | 装置性材料 | 联结金具-挂板 | 联结金具-挂板,UB-0770 | 个 | 13 |  |  | 20220915 | 施工现场地面交货 | 801010713 | 310012511700060
| 线路用标准金具（用于35KV-220KV工程） | 基建 | 阿拉善供电分公司 | 华润新能源阿拉善宗别立200兆瓦风电项目配套220千伏接网工程华润宗别立风电升压站-向德变电站220KV线路工程 | 装置性材料 | 联结金具-挂板 | 联结金具-挂板,UB-1080 | 个 | 73 |  |  | 20220915 | 施工现场地面交货 | 801009775 | 310012511700070
| 线路用标准金具（用于35KV-220KV工程） | 基建 | 阿拉善供电分公司 | 华润新能源阿拉善宗别立200兆瓦风电项目配套220千伏接网工程华润宗别立风电升压站-向德变电站220KV线路工程 | 装置性材料 | 联结金具-挂板 | 联结金具-挂板,UBX-1275 | 个 | 242 |  |  | 20220915 | 施工现场地面交货 | 800993003 | 310012511700080
| 线路用标准金具（用于35KV-220KV工程） | 基建 | 阿拉善供电分公司 | 华润新能源阿拉善宗别立200兆瓦风电项目配套220千伏接网工程华润宗别立风电升压站-向德变电站220KV线路工程 | 装置性材料 | 联结金具-挂板 | 联结金具-挂板,UB-16100 | 个 | 19 |  |  | 20220915 | 施工现场地面交货 | 801009776 | 310012511700090
| 线路用标准金具（用于35KV-220KV工程） | 基建 | 阿拉善供电分公司 | 华润新能源阿拉善宗别立200兆瓦风电项目配套220千伏接网工程华润宗别立风电升压站-向德变电站220KV线路工程 | 装置性材料 | 联结金具-U型挂环 | 联结金具-U型挂环,U-0770 | 只 | 31 |  |  | 20220915 | 施工现场地面交货 | 800991825 | 310012511700100
| 线路用标准金具（用于35KV-220KV工程） | 基建 | 阿拉善供电分公司 | 华润新能源阿拉善宗别立200兆瓦风电项目配套220千伏接网工程华润宗别立风电升压站-向德变电站220KV线路工程 | 装置性材料 | 联结金具-U型挂环 | 联结金具-U型挂环,U-1085 | 只 | 15 |  |  | 20220915 | 施工现场地面交货 | 800022952 | 310012511700110
| 线路用标准金具（用于35KV-220KV工程） | 基建 | 阿拉善供电分公司 | 华润新能源阿拉善宗别立200兆瓦风电项目配套220千伏接网工程华润宗别立风电升压站-向德变电站220KV线路工程 | 装置性材料 | 联结金具-U型挂环 | 联结金具-U型挂环,U-1290 | 只 | 31 |  |  | 20220915 | 施工现场地面交货 | 800995371 | 310012511700120
| 线路用标准金具（用于35KV-220KV工程） | 基建 | 阿拉善供电分公司 | 华润新能源阿拉善宗别立200兆瓦风电项目配套220千伏接网工程华润宗别立风电升压站-向德变电站220KV线路工程 | 装置性材料 | 联结金具-U型挂环 | 联结金具-U型挂环,U-1695 | 只 | 15 |  |  | 20220915 | 施工现场地面交货 | 800023139 | 310012511700130
| 线路用标准金具（用于35KV-220KV工程） | 基建 | 阿拉善供电分公司 | 华润新能源阿拉善宗别立200兆瓦风电项目配套220千伏接网工程华润宗别立风电升压站-向德变电站220KV线路工程 | 装置性材料 | 联结金具-U型挂环 | 联结金具-U型挂环,U-25110 | 只 | 136 |  |  | 20220915 | 施工现场地面交货 | 800995372 | 310012511700140
| 线路用标准金具（用于35KV-220KV工程） | 基建 | 阿拉善供电分公司 | 华润新能源阿拉善宗别立200兆瓦风电项目配套220千伏接网工程华润宗别立风电升压站-向德变电站220KV线路工程 | 装置性材料 | 联结金具-U型挂环 | 联结金具-U型挂环,U-32115 | 只 | 136 |  |  | 20220915 | 施工现场地面交货 | 800991797 | 310012511700150
| 线路用标准金具（用于35KV-220KV工程） | 基建 | 阿拉善供电分公司 | 华润新能源阿拉善宗别立200兆瓦风电项目配套220千伏接网工程华润宗别立风电升压站-向德变电站220KV线路工程 | 装置性材料 | 联结金具-U型挂环 | 联结金具-U型挂环,UK-1085 | 只 | 15 |  |  | 20220915 | 施工现场地面交货 | 800021342 | 310012511700160
| 线路用标准金具（用于35KV-220KV工程） | 基建 | 阿拉善供电分公司 | 华润新能源阿拉善宗别立200兆瓦风电项目配套220千伏接网工程华润宗别立风电升压站-向德变电站220KV线路工程 | 装置性材料 | 联结金具-U型挂环 | 联结金具-U型挂环,UK-1290 | 只 | 270 |  |  | 20220915 | 施工现场地面交货 | 800993632 | 310012511700170
| 线路用标准金具（用于35KV-220KV工程） | 基建 | 阿拉善供电分公司 | 华润新能源阿拉善宗别立200兆瓦风电项目配套220千伏接网工程华润宗别立风电升压站-向德变电站220KV线路工程 | 装置性材料 | 联结金具-直角挂板 | 联结金具-直角挂板,ZBS-07/10-80 | 只 | 9 |  |  | 20220915 | 施工现场地面交货 | 800995203 | 310012511700180
| 线路用标准金具（用于35KV-220KV工程） | 基建 | 阿拉善供电分公司 | 华润新能源阿拉善宗别立200兆瓦风电项目配套220千伏接网工程华润宗别立风电升压站-向德变电站220KV线路工程 | 装置性材料 | 联结金具-直角挂板 | 联结金具-直角挂板,ZBS-12/16-100 | 只 | 236 |  |  | 20220915 | 施工现场地面交货 | 800995153 | 310012511700190
| 线路用标准金具（用于35KV-220KV工程） | 基建 | 阿拉善供电分公司 | 华润新能源阿拉善宗别立200兆瓦风电项目配套220千伏接网工程华润宗别立风电升压站-向德变电站220KV线路工程 | 装置性材料 | 接续金具-并沟线夹 | 接续金具-并沟线夹,JBB-2 | 付 | 6 |  |  | 20220915 | 施工现场地面交货 | 800046420 | 310012511700200
| 线路用标准金具（用于35KV-220KV工程） | 基建 | 阿拉善供电分公司 | 华润新能源阿拉善宗别立200兆瓦风电项目配套220千伏接网工程华润宗别立风电升压站-向德变电站220KV线路工程 | 装置性材料 | 悬垂线夹-回转型 | 悬垂线夹-回转型,XGZ-4014M | 付 | 4 |  |  | 20220915 | 施工现场地面交货 | 800995335 | 310012511700210
| 线路用标准金具（用于35KV-220KV工程） | 基建 | 阿拉善供电分公司 | 华润新能源阿拉善宗别立200兆瓦风电项目配套220千伏接网工程华润宗别立风电升压站-向德变电站220KV线路工程 | 装置性材料 | 接续金具-接地端子 | 接续金具-接地端子,JDG-50 | 个 | 5 |  |  | 20220915 | 施工现场地面交货 | 801009220 | 310012511700220
| 线路用标准金具（用于35KV-220KV工程） | 基建 | 阿拉善供电分公司 | 华润新能源阿拉善宗别立200兆瓦风电项目配套220千伏接网工程华润宗别立风电升压站-向德变电站220KV线路工程 | 装置性材料 | 接续金具-接地端子 | 接续金具-接地端子,JDG-80 | 个 | 4 |  |  | 20220915 | 施工现场地面交货 | 800996573 | 310012511700230
| 线路用标准金具（用于35KV-220KV工程） | 基建 | 阿拉善供电分公司 | 华润新能源阿拉善宗别立200兆瓦风电项目配套220千伏接网工程华润宗别立风电升压站-向德变电站220KV线路工程 | 装置性材料 | 联结金具-联板 | 联结金具-联板,L-10-70/400 | 块 | 39 |  |  | 20220915 | 施工现场地面交货 | 800991958 | 310012511700240
| 线路用标准金具（用于35KV-220KV工程） | 基建 | 阿拉善供电分公司 | 华润新能源阿拉善宗别立200兆瓦风电项目配套220千伏接网工程华润宗别立风电升压站-向德变电站220KV线路工程 | 装置性材料 | 联结金具-联板 | 联结金具-联板,L-12-70/400,L-1645G | 块 | 27 |  |  | 20220915 | 施工现场地面交货 | 800993625 | 310012511700250
| 线路用标准金具（用于35KV-220KV工程） | 基建 | 阿拉善供电分公司 | 华润新能源阿拉善宗别立200兆瓦风电项目配套220千伏接网工程华润宗别立风电升压站-向德变电站220KV线路工程 | 装置性材料 | 联结金具-联板 | 联结金具-联板,L-25-110/400 | 块 | 403 |  |  | 20220915 | 施工现场地面交货 | 801008703 | 310012511700260
| 线路用标准金具（用于35KV-220KV工程） | 基建 | 阿拉善供电分公司 | 华润新能源阿拉善宗别立200兆瓦风电项目配套220千伏接网工程华润宗别立风电升压站-向德变电站220KV线路工程 | 装置性材料 | 联结金具-联板 | 联结金具-联板,LK-1645 | 块 | 19 |  |  | 20220915 | 施工现场地面交货 | 800039704 | 310012511700270
| 线路用标准金具（用于35KV-220KV工程） | 基建 | 阿拉善供电分公司 | 华润新能源阿拉善宗别立200兆瓦风电项目配套220千伏接网工程华润宗别立风电升压站-向德变电站220KV线路工程 | 装置性材料 | 保护金具-铝包带 | 保护金具-铝包带,10×1 | 千克 | 157 |  |  | 20220915 | 施工现场地面交货 | 800046230 | 310012511700280
| 线路用标准金具（用于35KV-220KV工程） | 基建 | 阿拉善供电分公司 | 华润新能源阿拉善宗别立200兆瓦风电项目配套220千伏接网工程华润宗别立风电升压站-向德变电站220KV线路工程 | 装置性材料 | 耐张线夹-液压型 | 耐张线夹-液压型,NY-240/30A | 付 | 164 |  |  | 20220915 | 施工现场地面交货 | 800039448 | 310012511700290
| 线路用标准金具（用于35KV-220KV工程） | 基建 | 阿拉善供电分公司 | 华润新能源阿拉善宗别立200兆瓦风电项目配套220千伏接网工程华润宗别立风电升压站-向德变电站220KV线路工程 | 装置性材料 | 耐张线夹-液压型 | 耐张线夹-液压型,NY-240/30B | 付 | 139 |  |  | 20220915 | 施工现场地面交货 | 800039445 | 310012511700300
| 线路用标准金具（用于35KV-220KV工程） | 基建 | 阿拉善供电分公司 | 华润新能源阿拉善宗别立200兆瓦风电项目配套220千伏接网工程华润宗别立风电升压站-向德变电站220KV线路工程 | 装置性材料 | 耐张线夹-液压型 | 耐张线夹-液压型,NY-400/35A | 付 | 15 |  |  | 20220915 | 施工现场地面交货 | 800039441 | 310012511700310
| 线路用标准金具（用于35KV-220KV工程） | 基建 | 阿拉善供电分公司 | 华润新能源阿拉善宗别立200兆瓦风电项目配套220千伏接网工程华润宗别立风电升压站-向德变电站220KV线路工程 | 装置性材料 | 联结金具-平行挂板 | 联结金具-平行挂板,P-0770 | 只 | 27 |  |  | 20220915 | 施工现场地面交货 | 800991780 | 310012511700320
| 线路用标准金具（用于35KV-220KV工程） | 基建 | 阿拉善供电分公司 | 华润新能源阿拉善宗别立200兆瓦风电项目配套220千伏接网工程华润宗别立风电升压站-向德变电站220KV线路工程 | 装置性材料 | 联结金具-平行挂板 | 联结金具-平行挂板,P-1080 | 只 | 27 |  |  | 20220915 | 施工现场地面交货 | 800995397 | 310012511700330
| 线路用标准金具（用于35KV-220KV工程） | 基建 | 阿拉善供电分公司 | 华润新能源阿拉善宗别立200兆瓦风电项目配套220千伏接网工程华润宗别立风电升压站-向德变电站220KV线路工程 | 装置性材料 | 联结金具-平行挂板 | 联结金具-平行挂板,PD-0770 | 只 | 5 |  |  | 20220915 | 施工现场地面交货 | 800995394 | 310012511700340
| 线路用标准金具（用于35KV-220KV工程） | 基建 | 阿拉善供电分公司 | 华润新能源阿拉善宗别立200兆瓦风电项目配套220千伏接网工程华润宗别立风电升压站-向德变电站220KV线路工程 | 装置性材料 | 联结金具-平行挂板 | 联结金具-平行挂板,PS-0790 | 只 | 81 |  |  | 20220915 | 施工现场地面交货 | 800991782 | 310012511700350
| 线路用标准金具（用于35KV-220KV工程） | 基建 | 阿拉善供电分公司 | 华润新能源阿拉善宗别立200兆瓦风电项目配套220千伏接网工程华润宗别立风电升压站-向德变电站220KV线路工程 | 装置性材料 | 联结金具-U型挂环 | 联结金具-U型挂环,UB-12100 | 只 | 9 |  |  | 20220915 | 施工现场地面交货 | 800995369 | 310012511700770
| 线路用标准金具（用于35KV-220KV工程） | 基建 | 阿拉善供电分公司 | 华润新能源阿拉善宗别立200兆瓦风电项目配套220千伏接网工程华润宗别立风电升压站-向德变电站220KV线路工程 | 装置性材料 | 接续金具-并沟线夹 | 接续金具-并沟线夹,JBB-3 | 付 | 6 |  |  | 20220915 | 施工现场地面交货 | 800046419 | 310012511700780
| 线路用标准金具（用于35KV-220KV工程） | 基建 | 阿拉善供电分公司 | 华润新能源阿拉善宗别立200兆瓦风电项目配套220千伏接网工程华润宗别立风电升压站-向德变电站220KV线路工程 | 装置性材料 | 悬垂线夹-回转型 | 悬垂线夹-回转型,XGZ-4022M | 付 | 4 |  |  | 20220915 | 施工现场地面交货 | 800021343 | 310012511700790
| 线路用标准金具（用于35KV-220KV工程） | 基建 | 阿拉善供电分公司 | 华润新能源阿拉善宗别立200兆瓦风电项目配套220千伏接网工程华润宗别立风电升压站-向德变电站220KV线路工程 | 装置性材料 | 耐张线夹-钢绞线 | 耐张线夹-钢绞线,NY-100G | 付 | 5 |  |  | 20220915 | 施工现场地面交货 | 800046612 | 310012511700800
| 线路用标准金具（用于35KV-220KV工程） | 基建 | 阿拉善供电分公司 | 华润新能源阿拉善宗别立200兆瓦风电项目配套220千伏接网工程华润宗别立风电升压站-向德变电站220KV线路工程 | 装置性材料 | 接续金具-接地端子 | 接续金具-接地端子,JDG-100 | 个 | 6 |  |  | 20220915 | 施工现场地面交货 | 801009221 | 310012511700810
| 线路用标准金具（用于35KV-220KV工程） | 基建 | 阿拉善供电分公司 | 华润新能源阿拉善宗别立200兆瓦风电项目配套220千伏接网工程华润宗别立风电升压站-向德变电站220KV线路工程 | 装置性材料 | 联结金具-直角挂环 | 联结金具-直角挂环,ZH-12115 | 只 | 5 |  |  | 20220915 | 施工现场地面交货 | 800995393 | 310012511700820
| 线路用标准金具（用于35KV-220KV工程） | 基建 | 阿拉善供电分公司 | 华润新能源阿拉善宗别立200兆瓦风电项目配套220千伏接网工程华润宗别立风电升压站-向德变电站220KV线路工程 | 装置性材料 | 保护金具-防振锤 | 保护金具-防振锤,FG-100 | 付 | 7 |  |  | 20220915 | 施工现场地面交货 | 800046274 | 310012511700830
| 线路用标准金具（用于35KV-220KV工程） | 基建 | 呼和浩特供电分公司 | 大唐清水河万家寨200MW风水互补项目配套220千伏接网工程_呼供大唐风场升压站-渡口220千伏线路工程 | 装置性材料 | 联结金具-联板 | 联结金具-联板,L-42-150/600 | 块 | 149 |  |  | 20220915 | 施工现场地面交货 | 801002491 | 310012545000010
| 线路用标准金具（用于35KV-220KV工程） | 基建 | 呼和浩特供电分公司 | 大唐清水河万家寨200MW风水互补项目配套220千伏接网工程_呼供大唐风场升压站-渡口220千伏线路工程 | 装置性材料 | 联结金具-联板 | 联结金具-联板,L-42-140/450 | 块 | 294 |  |  | 20220915 | 施工现场地面交货 | 801002490 | 310012545000020
| 线路用标准金具（用于35KV-220KV工程） | 基建 | 呼和浩特供电分公司 | 大唐清水河万家寨200MW风水互补项目配套220千伏接网工程_呼供大唐风场升压站-渡口220千伏线路工程 | 装置性材料 | 联结金具-平行挂板 | 联结金具-平行挂板,PD-42260 | 只 | 18 |  |  | 20220915 | 施工现场地面交货 | 801002489 | 310012545000030
| 线路用标准金具（用于35KV-220KV工程） | 基建 | 呼和浩特供电分公司 | 大唐清水河万家寨200MW风水互补项目配套220千伏接网工程_呼供大唐风场升压站-渡口220千伏线路工程 | 装置性材料 | 联结金具-平行挂板 | 联结金具-平行挂板,P-21100 | 只 | 294 |  |  | 20220915 | 施工现场地面交货 | 801002488 | 310012545000040
| 线路用标准金具（用于35KV-220KV工程） | 基建 | 呼和浩特供电分公司 | 大唐清水河万家寨200MW风水互补项目配套220千伏接网工程_呼供大唐风场升压站-渡口220千伏线路工程 | 装置性材料 | 联结金具-联板 | 联结金具-联板,LX-21450 | 块 | 8 |  |  | 20220915 | 施工现场地面交货 | 800999090 | 310012545000050
| 线路用标准金具（用于35KV-220KV工程） | 基建 | 呼和浩特供电分公司 | 大唐清水河万家寨200MW风水互补项目配套220千伏接网工程_呼供大唐风场升压站-渡口220千伏线路工程 | 装置性材料 | 联结金具-耳轴挂板 | 联结金具-耳轴挂板,EB-21/42-100 | 只 | 8 |  |  | 20220915 | 施工现场地面交货 | 800998797 | 310012545000090
| 线路用标准金具（用于35KV-220KV工程） | 基建 | 呼和浩特供电分公司 | 大唐清水河万家寨200MW风水互补项目配套220千伏接网工程_呼供大唐风场升压站-渡口220千伏线路工程 | 装置性材料 | 悬垂线夹-双导线 | 悬垂线夹-双导线,XTS-6040 | 付 | 30 |  |  | 20220915 | 施工现场地面交货 | 800995349 | 310012567500090
| 线路用标准金具（用于35KV-220KV工程） | 基建 | 呼和浩特供电分公司 | 大唐清水河万家寨200MW风水互补项目配套220千伏接网工程_呼供大唐风场升压站-渡口220千伏线路工程 | 装置性材料 | 悬垂线夹-回转型 | 悬垂线夹-回转型,XGS-16054/600 | 付 | 126 |  |  | 20220915 | 施工现场地面交货 | 800995333 | 310012567500100
| 线路用标准金具（用于35KV-220KV工程） | 基建 | 呼和浩特供电分公司 | 大唐清水河万家寨200MW风水互补项目配套220千伏接网工程_呼供大唐风场升压站-渡口220千伏线路工程 | 装置性材料 | 联结金具-联板 | 联结金具-联板,L-16-100/450, | 块 | 16 |  |  | 20220915 | 施工现场地面交货 | 800995419 | 310012545000100
| 线路用标准金具（用于35KV-220KV工程） | 基建 | 呼和浩特供电分公司 | 大唐清水河万家寨200MW风水互补项目配套220千伏接网工程_呼供大唐风场升压站-渡口220千伏线路工程 | 装置性材料 | 联结金具-平行挂板 | 联结金具-平行挂板,P-1080 | 只 | 16 |  |  | 20220915 | 施工现场地面交货 | 800995397 | 310012545000110
| 线路用标准金具（用于35KV-220KV工程） | 基建 | 呼和浩特供电分公司 | 大唐清水河万家寨200MW风水互补项目配套220千伏接网工程_呼供大唐风场升压站-渡口220千伏线路工程 | 装置性材料 | 联结金具-延长环 | 联结金具-延长环,PH-42160 | 只 | 163 |  |  | 20220915 | 施工现场地面交货 | 800995391 | 310012545000120
| 线路用标准金具（用于35KV-220KV工程） | 基建 | 呼和浩特供电分公司 | 大唐清水河万家寨200MW风水互补项目配套220千伏接网工程_呼供大唐风场升压站-渡口220千伏线路工程 | 装置性材料 | 联结金具-延长环 | 联结金具-延长环,PH-16120 | 只 | 10 |  |  | 20220915 | 施工现场地面交货 | 800995388 | 310012545000130
| 线路用标准金具（用于35KV-220KV工程） | 基建 | 呼和浩特供电分公司 | 大唐清水河万家寨200MW风水互补项目配套220千伏接网工程_呼供大唐风场升压站-渡口220千伏线路工程 | 装置性材料 | 联结金具-碗头挂板 | 联结金具-碗头挂板,WS-21100 | 只 | 302 |  |  | 20220915 | 施工现场地面交货 | 800995386 | 310012545000140
| 线路用标准金具（用于35KV-220KV工程） | 基建 | 呼和浩特供电分公司 | 大唐清水河万家寨200MW风水互补项目配套220千伏接网工程_呼供大唐风场升压站-渡口220千伏线路工程 | 装置性材料 | 联结金具-碗头挂板 | 联结金具-碗头挂板,W-1085 | 只 | 27 |  |  | 20220915 | 施工现场地面交货 | 800995381 | 310012545000150
| 线路用标准金具（用于35KV-220KV工程） | 基建 | 呼和浩特供电分公司 | 大唐清水河万家寨200MW风水互补项目配套220千伏接网工程_呼供大唐风场升压站-渡口220千伏线路工程 | 装置性材料 | 联结金具-球头挂环 | 联结金具-球头挂环,QP-2180 | 只 | 302 |  |  | 20220915 | 施工现场地面交货 | 800995379 | 310012545000160
| 线路用标准金具（用于35KV-220KV工程） | 基建 | 呼和浩特供电分公司 | 大唐清水河万家寨200MW风水互补项目配套220千伏接网工程_呼供大唐风场升压站-渡口220千伏线路工程 | 装置性材料 | 联结金具-联板 | 联结金具-联板,L-16-100/600 | 块 | 10 |  |  | 20220915 | 施工现场地面交货 | 801002492 | 310012545000170
| 线路用标准金具（用于35KV-220KV工程） | 基建 | 呼和浩特供电分公司 | 大唐清水河万家寨200MW风水互补项目配套220千伏接网工程_呼供大唐风场升压站-渡口220千伏线路工程 | 装置性材料 | 悬垂线夹-下垂式、上扛式 | 悬垂线夹-下垂式、上扛式,XGB-10046 | 付 | 20 |  |  | 20220915 | 施工现场地面交货 | 801010699 | 310012545000230
| 线路用标准金具（用于35KV-220KV工程） | 基建 | 呼和浩特供电分公司 | 大唐清水河万家寨200MW风水互补项目配套220千伏接网工程_呼供大唐风场升压站-渡口220千伏线路工程 | 装置性材料 | 耐张线夹-液压型 | 耐张线夹-液压型,NYZ-630/45A,通用 | 付 | 27 |  |  | 20220915 | 施工现场地面交货 | 801015226 | 310012545000310
| 线路用标准金具（用于35KV-220KV工程） | 基建 | 呼和浩特供电分公司 | 大唐清水河万家寨200MW风水互补项目配套220千伏接网工程_呼供大唐风场升压站-渡口220千伏线路工程 | 装置性材料 | 耐张线夹-液压型 | 耐张线夹-液压型,NYZ-630/45B,通用 | 付 | 19 |  |  | 20220915 | 施工现场地面交货 | 801015227 | 310012545000320
| 线路用标准金具（用于35KV-220KV工程） | 基建 | 呼和浩特供电分公司 | 大唐清水河万家寨200MW风水互补项目配套220千伏接网工程_呼供大唐风场升压站-渡口220千伏线路工程 | 装置性材料 | 保护金具-防振锤 | 保护金具-防振锤,FD-6L,通用,通用,通用 | 付 | 706 |  |  | 20220915 | 施工现场地面交货 | 801015228 | 310012545000330
| 线路用标准金具（用于35KV-220KV工程） | 基建 | 呼和浩特供电分公司 | 大唐清水河万家寨200MW风水互补项目配套220千伏接网工程_呼供大唐风场升压站-渡口220千伏线路工程 | 装置性材料 | 联结金具-直角挂板 | 联结金具-直角挂板,Z-1080 | 只 | 16 |  |  | 20220915 | 施工现场地面交货 | 800995368 | 310012545000340
| 线路用标准金具（用于35KV-220KV工程） | 基建 | 呼和浩特供电分公司 | 大唐清水河万家寨200MW风水互补项目配套220千伏接网工程_呼供大唐风场升压站-渡口220千伏线路工程 | 装置性材料 | 联结金具-球头挂环 | 联结金具-球头挂环,QP-1050 | 只 | 97 |  |  | 20220915 | 施工现场地面交货 | 800021339 | 310012545000380
| 线路用标准金具（用于35KV-220KV工程） | 基建 | 呼和浩特供电分公司 | 大唐清水河万家寨200MW风水互补项目配套220千伏接网工程_呼供大唐风场升压站-渡口220千伏线路工程 | 装置性材料 | 联结金具-U型挂环 | 联结金具-U型挂环,UB-1080 | 只 | 85 |  |  | 20220915 | 施工现场地面交货 | 800021340 | 310012545000390
| 线路用标准金具（用于35KV-220KV工程） | 基建 | 呼和浩特供电分公司 | 大唐清水河万家寨200MW风水互补项目配套220千伏接网工程_呼供大唐风场升压站-渡口220千伏线路工程 | 装置性材料 | 联结金具-碗头挂板 | 联结金具-碗头挂板,WS-1695 | 只 | 122 |  |  | 20220915 | 施工现场地面交货 | 800021341 | 310012545000400
| 线路用标准金具（用于35KV-220KV工程） | 基建 | 呼和浩特供电分公司 | 大唐清水河万家寨200MW风水互补项目配套220千伏接网工程_呼供大唐风场升压站-渡口220千伏线路工程 | 装置性材料 | 联结金具-U型挂环 | 联结金具-U型挂环,UK-1085 | 只 | 16 |  |  | 20220915 | 施工现场地面交货 | 800021342 | 310012545000410
| 线路用标准金具（用于35KV-220KV工程） | 基建 | 呼和浩特供电分公司 | 大唐清水河万家寨200MW风水互补项目配套220千伏接网工程_呼供大唐风场升压站-渡口220千伏线路工程 | 装置性材料 | 联结金具-球头挂环 | 联结金具-球头挂环,QP-1660 | 只 | 122 |  |  | 20220915 | 施工现场地面交货 | 800021345 | 310012545000420
| 线路用标准金具（用于35KV-220KV工程） | 基建 | 呼和浩特供电分公司 | 大唐清水河万家寨200MW风水互补项目配套220千伏接网工程_呼供大唐风场升压站-渡口220千伏线路工程 | 装置性材料 | 联结金具-碗头挂板 | 联结金具-碗头挂板,WS-1085 | 只 | 74 |  |  | 20220915 | 施工现场地面交货 | 800021351 | 310012545000430
| 线路用标准金具（用于35KV-220KV工程） | 基建 | 呼和浩特供电分公司 | 大唐清水河万家寨200MW风水互补项目配套220千伏接网工程_呼供大唐风场升压站-渡口220千伏线路工程 | 装置性材料 | 联结金具-直角挂板 | 联结金具-直角挂板,Z-2190 | 只 | 8 |  |  | 20220915 | 施工现场地面交货 | 800023109 | 310012545000440
| 线路用标准金具（用于35KV-220KV工程） | 基建 | 呼和浩特供电分公司 | 大唐清水河万家寨200MW风水互补项目配套220千伏接网工程_呼供大唐风场升压站-渡口220千伏线路工程 | 装置性材料 | 联结金具-U型挂环 | 联结金具-U型挂环,U-1695 | 只 | 28 |  |  | 20220915 | 施工现场地面交货 | 800023139 | 310012545000450
| 线路用标准金具（用于35KV-220KV工程） | 基建 | 呼和浩特供电分公司 | 大唐清水河万家寨200MW风水互补项目配套220千伏接网工程_呼供大唐风场升压站-渡口220千伏线路工程 | 装置性材料 | 联结金具-平行挂板 | 联结金具-平行挂板,P-42120 | 只 | 6 |  |  | 20220915 | 施工现场地面交货 | 800023157 | 310012545000460
| 线路用标准金具（用于35KV-220KV工程） | 基建 | 呼和浩特供电分公司 | 大唐清水河万家寨200MW风水互补项目配套220千伏接网工程_呼供大唐风场升压站-渡口220千伏线路工程 | 装置性材料 | 联结金具-U型挂环 | 联结金具-U型挂环,U-42140 | 只 | 614 |  |  | 20220915 | 施工现场地面交货 | 800025382 | 310012545000470
| 线路用标准金具（用于35KV-220KV工程） | 基建 | 呼和浩特供电分公司 | 大唐清水河万家寨200MW风水互补项目配套220千伏接网工程_呼供大唐风场升压站-渡口220千伏线路工程 | 装置性材料 | 耐张线夹-液压型 | 耐张线夹-液压型,NY-630/45A | 付 | 184 |  |  | 20220915 | 施工现场地面交货 | 800035506 | 310012545000510
| 线路用标准金具（用于35KV-220KV工程） | 基建 | 呼和浩特供电分公司 | 大唐清水河万家寨200MW风水互补项目配套220千伏接网工程_呼供大唐风场升压站-渡口220千伏线路工程 | 装置性材料 | 耐张线夹-液压型 | 耐张线夹-液压型,NY-630/45B | 付 | 102 |  |  | 20220915 | 施工现场地面交货 | 800035507 | 310012545000520
| 线路用标准金具（用于35KV-220KV工程） | 基建 | 呼和浩特供电分公司 | 大唐清水河万家寨200MW风水互补项目配套220千伏接网工程_呼供大唐风场升压站-渡口220千伏线路工程 | 装置性材料 | 保护金具-预绞丝护线条 | 保护金具-预绞丝护线条,FYH-630/45 | 付 | 185 |  |  | 20220915 | 施工现场地面交货 | 800043575 | 310012545000530
| 线路用标准金具（用于35KV-220KV工程） | 基建 | 呼和浩特供电分公司 | 大唐清水河万家寨200MW风水互补项目配套220千伏接网工程_呼供大唐风场升压站-渡口220千伏线路工程 | 装置性材料 | 保护金具-预绞丝护线条 | 保护金具-预绞丝护线条,FYH-400/35 | 付 | 12 |  |  | 20220915 | 施工现场地面交货 | 800043580 | 310012545000540
| 线路用标准金具（用于35KV-220KV工程） | 基建 | 呼和浩特供电分公司 | 大唐清水河万家寨200MW风水互补项目配套220千伏接网工程_呼供大唐风场升压站-渡口220千伏线路工程 | 装置性材料 | 接续金具-并沟线夹 | 接续金具-并沟线夹,JB-6 | 付 | 440 |  |  | 20220915 | 施工现场地面交货 | 800046422 | 310012545000590
| 线路用标准金具（用于35KV-220KV工程） | 基建 | 呼和浩特供电分公司 | 大唐清水河万家寨200MW风水互补项目配套220千伏接网工程_呼供大唐风场升压站-渡口220千伏线路工程 | 装置性材料 | 联结金具-U型挂环 | 联结金具-U型挂环,U-21100 | 只 | 306 |  |  | 20220915 | 施工现场地面交货 | 800991798 | 310012545000610
| 线路用标准金具（用于35KV-220KV工程） | 基建 | 呼和浩特供电分公司 | 大唐清水河万家寨200MW风水互补项目配套220千伏接网工程_呼供大唐风场升压站-渡口220千伏线路工程 | 装置性材料 | 联结金具-U型挂环 | 联结金具-U型挂环,UB-16100 | 只 | 122 |  |  | 20220915 | 施工现场地面交货 | 800991841 | 310012545000620
| 线路用标准金具（用于35KV-220KV工程） | 基建 | 呼和浩特供电分公司 | 大唐清水河万家寨200MW风水互补项目配套220千伏接网工程_呼供大唐风场升压站-渡口220千伏线路工程 | 装置性材料 | 联结金具-调整板 | 联结金具-调整板,DB-1080-200 | 块 | 16 |  |  | 20220915 | 施工现场地面交货 | 800992502 | 310012545000630
| 线路用标准金具（用于35KV-220KV工程） | 基建 | 呼和浩特供电分公司 | 大唐清水河万家寨200MW风水互补项目配套220千伏接网工程_呼供大唐风场升压站-渡口220千伏线路工程 | 装置性材料 | 联结金具-调整板 | 联结金具-调整板,DB-21120-180 | 块 | 294 |  |  | 20220915 | 施工现场地面交货 | 800993333 | 310012545000640
| 线路用标准金具（用于35KV-220KV工程） | 基建 | 呼和浩特供电分公司 | 大唐清水河万家寨200MW风水互补项目配套220千伏接网工程_呼供大唐风场升压站-渡口220千伏线路工程 | 装置性材料 | 联结金具-直角挂板 | 联结金具-直角挂板,Z-21100 | 只 | 294 |  |  | 20220915 | 施工现场地面交货 | 800995206 | 310012545000650
| 线路用标准金具（用于35KV-220KV工程） | 基建 | 呼和浩特供电分公司 | 大唐清水河万家寨200MW风水互补项目配套220千伏接网工程_呼供大唐风场升压站-渡口220千伏线路工程 | 装置性材料 | 联结金具-联板 | 联结金具-联板,L-42J-140/500 | 块 | 8 |  |  | 20220915 | 施工现场地面交货 | 801015589 | 310012601900010
| 线路用标准金具（用于35KV-220KV工程） | 基建 | 呼和浩特供电分公司 | 呼和浩特托克托县水泉110千伏输变电工程昭君-佳园Π入水泉变110千伏线路工程 | 装置性材料 | 联结金具-球头挂环 | 联结金具-球头挂环,QP-7 | 只 | 344 |  |  | 20220915 | 施工现场地面交货 | 800046583 | 310011391600080
| 线路用标准金具（用于35KV-220KV工程） | 基建 | 呼和浩特供电分公司 | 呼和浩特托克托县水泉110千伏输变电工程昭君-佳园Π入水泉变110千伏线路工程 | 装置性材料 | 联结金具-延长环 | 联结金具-延长环,PH-10 | 只 | 84 |  |  | 20220915 | 施工现场地面交货 | 800046525 | 310011391600090
| 线路用标准金具（用于35KV-220KV工程） | 基建 | 呼和浩特供电分公司 | 呼和浩特托克托县水泉110千伏输变电工程昭君-佳园Π入水泉变110千伏线路工程 | 装置性材料 | 保护金具-防振锤 | 保护金具-防振锤,FDZ-4 | 付 | 8 |  |  | 20220915 | 施工现场地面交货 | 800046285 | 310011391600100
| 线路用标准金具（用于35KV-220KV工程） | 基建 | 呼和浩特供电分公司 | 呼和浩特托克托县水泉110千伏输变电工程昭君-佳园Π入水泉变110千伏线路工程 | 装置性材料 | 保护金具-防振锤 | 保护金具-防振锤,FDZ-5 | 付 | 240 |  |  | 20220915 | 施工现场地面交货 | 800046284 | 310011391600110
| 线路用标准金具（用于35KV-220KV工程） | 基建 | 呼和浩特供电分公司 | 呼和浩特托克托县水泉110千伏输变电工程昭君-佳园Π入水泉变110千伏线路工程 | 装置性材料 | 保护金具-防振锤 | 保护金具-防振锤,FDZ-2T | 付 | 6 |  |  | 20220915 | 施工现场地面交货 | 800046281 | 310011391600120
| 线路用标准金具（用于35KV-220KV工程） | 基建 | 呼和浩特供电分公司 | 呼和浩特托克托县水泉110千伏输变电工程昭君-佳园Π入水泉变110千伏线路工程 | 装置性材料 | 联结金具-U型挂环 | 联结金具-U型挂环,UB-7 | 只 | 180 |  |  | 20220915 | 施工现场地面交货 | 800043835 | 310011391600130
| 线路用标准金具（用于35KV-220KV工程） | 基建 | 呼和浩特供电分公司 | 呼和浩特托克托县水泉110千伏输变电工程昭君-佳园Π入水泉变110千伏线路工程 | 装置性材料 | 悬垂线夹-回转型 | 悬垂线夹-回转型,XGU-5 | 付 | 120 |  |  | 20220915 | 施工现场地面交货 | 800040426 | 310011391600160
| 线路用标准金具（用于35KV-220KV工程） | 基建 | 呼和浩特供电分公司 | 呼和浩特托克托县水泉110千伏输变电工程昭君-佳园Π入水泉变110千伏线路工程 | 装置性材料 | 保护金具-防振锤 | 保护金具-防振锤,FDZ-3T | 付 | 8 |  |  | 20220915 | 施工现场地面交货 | 800037979 | 310011391600170
| 线路用标准金具（用于35KV-220KV工程） | 基建 | 呼和浩特供电分公司 | 呼和浩特托克托县水泉110千伏输变电工程昭君-佳园Π入水泉变110千伏线路工程 | 装置性材料 | 联结金具-直角挂板 | 直角挂板,Z-7 | 只 | 168 |  |  | 20220915 | 施工现场地面交货 | 800020748 | 310011391600190
| 线路用标准金具（用于35KV-220KV工程） | 基建 | 呼和浩特供电分公司 | 呼和浩特托克托县水泉110千伏输变电工程昭君-佳园Π入水泉变110千伏线路工程 | 装置性材料 | 耐张线夹-液压型 | 液压型,NY-300/25 | 付 | 78 |  |  | 20220915 | 施工现场地面交货 | 800020737 | 310011391600200
| 线路用标准金具（用于35KV-220KV工程） | 基建 | 呼和浩特供电分公司 | 呼和浩特托克托县水泉110千伏输变电工程昭君-佳园Π入水泉变110千伏线路工程 | 装置性材料 | 联结金具-碗头挂板 | 碗头挂板,WS-7 | 只 | 162 |  |  | 20220915 | 施工现场地面交货 | 800020733 | 310011391600210
| 线路用标准金具（用于35KV-220KV工程） | 基建 | 呼和浩特供电分公司 | 呼和浩特托克托县水泉110千伏输变电工程昭君-佳园Π入水泉变110千伏线路工程 | 装置性材料 | 联结金具-碗头挂板 | 碗头挂板,W-7A | 只 | 182 |  |  | 20220915 | 施工现场地面交货 | 800020729 | 310011391600220
| 线路用标准金具（用于35KV-220KV工程） | 基建 | 呼和浩特供电分公司 | 呼和浩特托克托县水泉110千伏输变电工程昭君-佳园Π入水泉变110千伏线路工程 | 装置性材料 | 联结金具-U型挂环 | U型挂环,U-7 | 只 | 82 |  |  | 20220915 | 施工现场地面交货 | 800020650 | 310011391600230
| 线路用标准金具（用于35KV-220KV工程） | 基建 | 呼和浩特供电分公司 | 呼和浩特托克托县水泉110千伏输变电工程昭君-佳园Π入水泉变110千伏线路工程 | 装置性材料 | 联结金具-U型挂环 | U型挂环,U-10 | 只 | 246 |  |  | 20220915 | 施工现场地面交货 | 800020644 | 310011391600240
| 线路用标准金具（用于35KV-220KV工程） | 基建 | 呼和浩特供电分公司 | 呼和浩特托克托县水泉110千伏输变电工程昭君-佳园Π入水泉变110千伏线路工程 | 装置性材料 | 耐张线夹-液压型 | 耐张线夹-液压型,NY-80G | 付 | 8 |  |  | 20220915 | 施工现场地面交货 | 801001526 | 310011391600020
| 线路用标准金具（用于35KV-220KV工程） | 基建 | 呼和浩特供电分公司 | 呼和浩特托克托县水泉110千伏输变电工程昭君-佳园Π入水泉变110千伏线路工程 | 装置性材料 | 联结金具-联板 | 联板,L-1040 | 块 | 166 |  |  | 20220915 | 施工现场地面交货 | 800020687 | 310012565100010
| 线路用标准金具（用于35KV-220KV工程） | 基建 | 呼和浩特供电分公司 | 呼和浩特托克托县水泉110千伏输变电工程昭君-佳园Π入水泉变110千伏线路工程 | 装置性材料 | 接续金具-钢芯钢铝绞线接续管 | 接续金具-钢芯钢铝绞线接续管,JYD-300/25 | 付 | 24 |  |  | 20220915 | 施工现场地面交货 | 800043703 | 310012565100020
| 线路用标准金具（用于35KV-220KV工程） | 基建 | 呼和浩特供电分公司 | 呼和浩特托克托县水泉110千伏输变电工程昭君-佳园Π入水泉变110千伏线路工程 | 装置性材料 | 耐张线夹-液压型 | 耐张线夹-液压型,NY-185/30 | 付 | 8 |  |  | 20220915 | 施工现场地面交货 | 800043963 | 310012565100030
| 线路用标准金具（用于35KV-220KV工程） | 基建 | 呼和浩特供电分公司 | 呼和浩特托克托县水泉110千伏输变电工程昭君-佳园Π入水泉变110千伏线路工程 | 装置性材料 | 耐张线夹-钢绞线 | 耐张线夹-钢绞线,NY-50G | 付 | 6 |  |  | 20220915 | 施工现场地面交货 | 800046623 | 310012565100040
| 线路用标准金具（用于35KV-220KV工程） | 基建 | 呼和浩特供电分公司 | 呼和浩特武川碳达峰先行示范风储基地项目配套220千伏接网工程远景风场升压站-红泉220千伏线路工程 | 装置性材料 | 联结金具-U型挂环 | 联结金具-U型挂环,U-1290 | 只 | 16 |  |  | 20220915 | 施工现场地面交货 | 800995371 | 310012565500010
| 线路用标准金具（用于35KV-220KV工程） | 基建 | 呼和浩特供电分公司 | 呼和浩特武川碳达峰先行示范风储基地项目配套220千伏接网工程远景风场升压站-红泉220千伏线路工程 | 装置性材料 | 联结金具-联板 | 联结金具-联板,L-32-130/400 | 块 | 826 |  |  | 20220915 | 施工现场地面交货 | 800997146 | 310012535800130
| 线路用标准金具（用于35KV-220KV工程） | 基建 | 呼和浩特供电分公司 | 呼和浩特武川碳达峰先行示范风储基地项目配套220千伏接网工程远景风场升压站-红泉220千伏线路工程 | 装置性材料 | 联结金具-联板 | 联结金具-联板,L-16-100/400 | 块 | 22 |  |  | 20220915 | 施工现场地面交货 | 800997143 | 310012535800140
| 线路用标准金具（用于35KV-220KV工程） | 基建 | 呼和浩特供电分公司 | 呼和浩特武川碳达峰先行示范风储基地项目配套220千伏接网工程远景风场升压站-红泉220千伏线路工程 | 装置性材料 | 联结金具-牵引板 | 联结金具-牵引板,PQ-32240 | 付 | 61 |  |  | 20220915 | 施工现场地面交货 | 800995406 | 310012535800150
| 线路用标准金具（用于35KV-220KV工程） | 基建 | 呼和浩特供电分公司 | 呼和浩特武川碳达峰先行示范风储基地项目配套220千伏接网工程远景风场升压站-红泉220千伏线路工程 | 装置性材料 | 联结金具-延长环 | 联结金具-延长环,PH-16120 | 只 | 10 |  |  | 20220915 | 施工现场地面交货 | 800995388 | 310012535800160
| 线路用标准金具（用于35KV-220KV工程） | 基建 | 呼和浩特供电分公司 | 呼和浩特武川碳达峰先行示范风储基地项目配套220千伏接网工程远景风场升压站-红泉220千伏线路工程 | 装置性材料 | 联结金具-碗头挂板 | 联结金具-碗头挂板,WS-1290 | 只 | 366 |  |  | 20220915 | 施工现场地面交货 | 800995385 | 310012535800170
| 线路用标准金具（用于35KV-220KV工程） | 基建 | 呼和浩特供电分公司 | 呼和浩特武川碳达峰先行示范风储基地项目配套220千伏接网工程远景风场升压站-红泉220千伏线路工程 | 装置性材料 | 联结金具-球头挂环 | 联结金具-球头挂环,QP-1260 | 只 | 366 |  |  | 20220915 | 施工现场地面交货 | 800995378 | 310012535800180
| 线路用标准金具（用于35KV-220KV工程） | 基建 | 呼和浩特供电分公司 | 呼和浩特武川碳达峰先行示范风储基地项目配套220千伏接网工程远景风场升压站-红泉220千伏线路工程 | 装置性材料 | 联结金具-调整板 | 联结金具-调整板,DB-12100-240 | 块 | 16 |  |  | 20220915 | 施工现场地面交货 | 801010576 | 310012535800190
| 线路用标准金具（用于35KV-220KV工程） | 基建 | 呼和浩特供电分公司 | 呼和浩特武川碳达峰先行示范风储基地项目配套220千伏接网工程远景风场升压站-红泉220千伏线路工程 | 装置性材料 | 联结金具-平行挂板 | 联结金具-平行挂板,P-16100 | 只 | 129 |  |  | 20220915 | 施工现场地面交货 | 801010714 | 310012535800200
| 线路用标准金具（用于35KV-220KV工程） | 基建 | 呼和浩特供电分公司 | 呼和浩特武川碳达峰先行示范风储基地项目配套220千伏接网工程远景风场升压站-红泉220千伏线路工程 | 装置性材料 | 耐张线夹-液压型 | 耐张线夹-液压型,NYZ-400/35A,通用 | 付 | 32 |  |  | 20220915 | 施工现场地面交货 | 801015222 | 310012535800350
| 线路用标准金具（用于35KV-220KV工程） | 基建 | 呼和浩特供电分公司 | 呼和浩特武川碳达峰先行示范风储基地项目配套220千伏接网工程远景风场升压站-红泉220千伏线路工程 | 装置性材料 | 耐张线夹-液压型 | 耐张线夹-液压型,NYZ-400/35B,通用 | 付 | 32 |  |  | 20220915 | 施工现场地面交货 | 801015223 | 310012535800360
| 线路用标准金具（用于35KV-220KV工程） | 基建 | 呼和浩特供电分公司 | 呼和浩特武川碳达峰先行示范风储基地项目配套220千伏接网工程远景风场升压站-红泉220千伏线路工程 | 装置性材料 | 保护金具-防振锤 | 保护金具-防振锤,FD-5L,通用,通用,通用 | 付 | 1916 |  |  | 20220915 | 施工现场地面交货 | 801015229 | 310012535800370
| 线路用标准金具（用于35KV-220KV工程） | 基建 | 呼和浩特供电分公司 | 呼和浩特武川碳达峰先行示范风储基地项目配套220千伏接网工程远景风场升压站-红泉220千伏线路工程 | 装置性材料 | 联结金具-U型挂环 | 联结金具-U型挂环,UB-12100 | 只 | 366 |  |  | 20220915 | 施工现场地面交货 | 800995369 | 310012535800380
| 线路用标准金具（用于35KV-220KV工程） | 基建 | 呼和浩特供电分公司 | 呼和浩特武川碳达峰先行示范风储基地项目配套220千伏接网工程远景风场升压站-红泉220千伏线路工程 | 装置性材料 | 联结金具-球头挂环 | 联结金具-球头挂环,QP-1050 | 只 | 34 |  |  | 20220915 | 施工现场地面交货 | 800021339 | 310012535800430
| 线路用标准金具（用于35KV-220KV工程） | 基建 | 呼和浩特供电分公司 | 呼和浩特武川碳达峰先行示范风储基地项目配套220千伏接网工程远景风场升压站-红泉220千伏线路工程 | 装置性材料 | 联结金具-U型挂环 | 联结金具-U型挂环,UB-1080 | 只 | 22 |  |  | 20220915 | 施工现场地面交货 | 800021340 | 310012535800440
| 线路用标准金具（用于35KV-220KV工程） | 基建 | 呼和浩特供电分公司 | 呼和浩特武川碳达峰先行示范风储基地项目配套220千伏接网工程远景风场升压站-红泉220千伏线路工程 | 装置性材料 | 联结金具-碗头挂板 | 联结金具-碗头挂板,WS-1695 | 只 | 552 |  |  | 20220915 | 施工现场地面交货 | 800021341 | 310012535800450
| 线路用标准金具（用于35KV-220KV工程） | 基建 | 呼和浩特供电分公司 | 呼和浩特武川碳达峰先行示范风储基地项目配套220千伏接网工程远景风场升压站-红泉220千伏线路工程 | 装置性材料 | 联结金具-球头挂环 | 联结金具-球头挂环,QP-1660 | 只 | 552 |  |  | 20220915 | 施工现场地面交货 | 800021345 | 310012535800470
| 线路用标准金具（用于35KV-220KV工程） | 基建 | 呼和浩特供电分公司 | 呼和浩特武川碳达峰先行示范风储基地项目配套220千伏接网工程远景风场升压站-红泉220千伏线路工程 | 装置性材料 | 联结金具-U型挂环 | 联结金具-U型挂环,UB-0770 | 只 | 159 |  |  | 20220915 | 施工现场地面交货 | 800021350 | 310012535800480
| 线路用标准金具（用于35KV-220KV工程） | 基建 | 呼和浩特供电分公司 | 呼和浩特武川碳达峰先行示范风储基地项目配套220千伏接网工程远景风场升压站-红泉220千伏线路工程 | 装置性材料 | 联结金具-碗头挂板 | 联结金具-碗头挂板,WS-1085 | 只 | 34 |  |  | 20220915 | 施工现场地面交货 | 800021351 | 310012535800490
| 线路用标准金具（用于35KV-220KV工程） | 基建 | 呼和浩特供电分公司 | 呼和浩特武川碳达峰先行示范风储基地项目配套220千伏接网工程远景风场升压站-红泉220千伏线路工程 | 装置性材料 | 联结金具-调整板 | 联结金具-调整板,DB-16110-170 | 块 | 552 |  |  | 20220915 | 施工现场地面交货 | 800022889 | 310012535800500
| 线路用标准金具（用于35KV-220KV工程） | 基建 | 呼和浩特供电分公司 | 呼和浩特武川碳达峰先行示范风储基地项目配套220千伏接网工程远景风场升压站-红泉220千伏线路工程 | 装置性材料 | 联结金具-直角挂板 | 联结金具-直角挂板,Z-16100 | 只 | 974 |  |  | 20220915 | 施工现场地面交货 | 800023026 | 310012535800510
| 线路用标准金具（用于35KV-220KV工程） | 基建 | 呼和浩特供电分公司 | 呼和浩特武川碳达峰先行示范风储基地项目配套220千伏接网工程远景风场升压站-红泉220千伏线路工程 | 装置性材料 | 联结金具-U型挂环 | 联结金具-U型挂环,U-1695 | 只 | 576 |  |  | 20220915 | 施工现场地面交货 | 800023139 | 310012535800520
| 线路用标准金具（用于35KV-220KV工程） | 基建 | 呼和浩特供电分公司 | 呼和浩特武川碳达峰先行示范风储基地项目配套220千伏接网工程远景风场升压站-红泉220千伏线路工程 | 装置性材料 | 耐张线夹-液压型 | 耐张线夹-液压型,NY-400/35A | 付 | 318 |  |  | 20220915 | 施工现场地面交货 | 800039441 | 310012535800560
| 线路用标准金具（用于35KV-220KV工程） | 基建 | 呼和浩特供电分公司 | 呼和浩特武川碳达峰先行示范风储基地项目配套220千伏接网工程远景风场升压站-红泉220千伏线路工程 | 装置性材料 | 耐张线夹-液压型 | 耐张线夹-液压型,NY-400/35B | 付 | 192 |  |  | 20220915 | 施工现场地面交货 | 800039442 | 310012535800570
| 线路用标准金具（用于35KV-220KV工程） | 基建 | 呼和浩特供电分公司 | 呼和浩特武川碳达峰先行示范风储基地项目配套220千伏接网工程远景风场升压站-红泉220千伏线路工程 | 装置性材料 | 保护金具-预绞丝护线条 | 保护金具-预绞丝护线条,FYH-240/30 | 付 | 22 |  |  | 20220915 | 施工现场地面交货 | 800043569 | 310012535800580
| 线路用标准金具（用于35KV-220KV工程） | 基建 | 呼和浩特供电分公司 | 呼和浩特武川碳达峰先行示范风储基地项目配套220千伏接网工程远景风场升压站-红泉220千伏线路工程 | 装置性材料 | 保护金具-预绞丝护线条 | 保护金具-预绞丝护线条,FYH-400/35 | 付 | 582 |  |  | 20220915 | 施工现场地面交货 | 800043580 | 310012535800590
| 线路用标准金具（用于35KV-220KV工程） | 基建 | 呼和浩特供电分公司 | 呼和浩特武川碳达峰先行示范风储基地项目配套220千伏接网工程远景风场升压站-红泉220千伏线路工程 | 装置性材料 | 接续金具-并沟线夹 | 接续金具-并沟线夹,JB-5 | 付 | 826 |  |  | 20220915 | 施工现场地面交货 | 800046423 | 310012535800660
| 线路用标准金具（用于35KV-220KV工程） | 基建 | 呼和浩特供电分公司 | 呼和浩特武川碳达峰先行示范风储基地项目配套220千伏接网工程远景风场升压站-红泉220千伏线路工程 | 装置性材料 | 联结金具-球头挂环 | 联结金具-球头挂环,QP-0750 | 只 | 159 |  |  | 20220915 | 施工现场地面交货 | 800991795 | 310012535800690
| 线路用标准金具（用于35KV-220KV工程） | 基建 | 呼和浩特供电分公司 | 呼和浩特武川碳达峰先行示范风储基地项目配套220千伏接网工程远景风场升压站-红泉220千伏线路工程 | 装置性材料 | 联结金具-U型挂环 | 联结金具-U型挂环,U-32115 | 只 | 1215 |  |  | 20220915 | 施工现场地面交货 | 800991797 | 310012535800700
| 线路用标准金具（用于35KV-220KV工程） | 基建 | 呼和浩特供电分公司 | 呼和浩特武川碳达峰先行示范风储基地项目配套220千伏接网工程远景风场升压站-红泉220千伏线路工程 | 装置性材料 | 联结金具-碗头挂板 | 联结金具-碗头挂板,WS-0770 | 只 | 113 |  |  | 20220915 | 施工现场地面交货 | 800991828 | 310012535800710
| 线路用标准金具（用于35KV-220KV工程） | 基建 | 呼和浩特供电分公司 | 呼和浩特武川碳达峰先行示范风储基地项目配套220千伏接网工程远景风场升压站-红泉220千伏线路工程 | 装置性材料 | 联结金具-延长环 | 联结金具-延长环,PH-32140 | 只 | 335 |  |  | 20220915 | 施工现场地面交货 | 800991849 | 310012535800720
| 线路用标准金具（用于35KV-220KV工程） | 基建 | 呼和浩特供电分公司 | 呼和浩特武川碳达峰先行示范风储基地项目配套220千伏接网工程远景风场升压站-红泉220千伏线路工程 | 装置性材料 | 悬垂线夹-回转型 | 悬垂线夹-回转型,XGS-10034/400 | 付 | 22 |  |  | 20220915 | 施工现场地面交货 | 800995309 | 310012535800730
| 线路用标准金具（用于35KV-220KV工程） | 基建 | 呼和浩特供电分公司 | 呼和浩特武川碳达峰先行示范风储基地项目配套220千伏接网工程远景风场升压站-红泉220千伏线路工程 | 装置性材料 | 悬垂线夹-双导线 | 悬垂线夹-双导线,XTS-6034 | 付 | 49 |  |  | 20220915 | 施工现场地面交货 | 800995348 | 310012535800740
| 线路用标准金具（用于35KV-220KV工程） | 基建 | 呼和浩特供电分公司 | 呼和浩特武川碳达峰先行示范风储基地项目配套220千伏接网工程远景风场升压站-红泉220千伏线路工程 | 装置性材料 | 联结金具-直角挂板 | 联结金具-直角挂板,Z-1080 | 只 | 28 |  |  | 20220915 | 施工现场地面交货 | 800995368 | 310012535800750
| 线路用标准金具（用于35KV-220KV工程） | 基建 | 呼和浩特供电分公司 | 呼和浩特武川碳达峰先行示范风储基地项目配套220千伏接网工程远景风场升压站-红泉220千伏线路工程 | 装置性材料 | 悬垂线夹-双导线 | 悬垂线夹-双导线,XGS-12046/400 | 付 | 366 |  |  | 20220915 | 施工现场地面交货 | 801015665 | 310012606400010
| 线路用标准金具（用于35KV-220KV工程） | 基建 | 呼和浩特供电分公司 | 呼和浩特昭君—东胜110千伏线路改造工程昭君-东胜110千伏线路增容改造工程 | 装置性材料 | 联结金具-调整板 | 联结金具-调整板,DB-10 | 块 | 210 |  |  | 20220915 | 施工现场地面交货 | 800046515 | 310011734000010
| 线路用标准金具（用于35KV-220KV工程） | 基建 | 呼和浩特供电分公司 | 呼和浩特昭君—东胜110千伏线路改造工程昭君-东胜110千伏线路增容改造工程 | 装置性材料 | 联结金具-延长环 | 联结金具-延长环,PH-10 | 只 | 16 |  |  | 20220915 | 施工现场地面交货 | 800046525 | 310011734000020
| 线路用标准金具（用于35KV-220KV工程） | 基建 | 呼和浩特供电分公司 | 呼和浩特昭君—东胜110千伏线路改造工程昭君-东胜110千伏线路增容改造工程 | 装置性材料 | 联结金具-直角挂环 | 联结金具-直角挂环,ZH-7 | 只 | 32 |  |  | 20220915 | 施工现场地面交货 | 800046545 | 310011734000030
| 线路用标准金具（用于35KV-220KV工程） | 基建 | 呼和浩特供电分公司 | 呼和浩特昭君—东胜110千伏线路改造工程昭君-东胜110千伏线路增容改造工程 | 装置性材料 | 联结金具-球头挂环 | 联结金具-球头挂环,QP-7 | 只 | 1128 |  |  | 20220915 | 施工现场地面交货 | 800046583 | 310011734000050
| 线路用标准金具（用于35KV-220KV工程） | 基建 | 呼和浩特供电分公司 | 呼和浩特昭君—东胜110千伏线路改造工程昭君-东胜110千伏线路增容改造工程 | 装置性材料 | 耐张线夹-液压型 | 耐张线夹-液压型,NY-300/25 | 付 | 215 |  |  | 20220915 | 施工现场地面交货 | 800046633 | 310011734000060
| 线路用标准金具（用于35KV-220KV工程） | 基建 | 呼和浩特供电分公司 | 呼和浩特昭君—东胜110千伏线路改造工程昭君-东胜110千伏线路增容改造工程 | 装置性材料 | 悬垂线夹-带挂板 | 悬垂线夹-带挂板,XGU-6A | 付 | 603 |  |  | 20220915 | 施工现场地面交货 | 800046755 | 310011734000080
| 线路用标准金具（用于35KV-220KV工程） | 基建 | 呼和浩特供电分公司 | 呼和浩特昭君—东胜110千伏线路改造工程昭君-东胜110千伏线路增容改造工程 | 装置性材料 | 接续金具-接地端子 | 接续金具-接地端子,JDG-80 | 个 | 62 |  |  | 20220915 | 施工现场地面交货 | 800996573 | 310011734000140
| 线路用标准金具（用于35KV-220KV工程） | 基建 | 呼和浩特供电分公司 | 呼和浩特昭君—东胜110千伏线路改造工程昭君-东胜110千伏线路增容改造工程 | 装置性材料 | 耐张线夹-液压型 | 耐张线夹-液压型,NY-80G | 付 | 39 |  |  | 20220915 | 施工现场地面交货 | 801001526 | 310011734000150
| 线路用标准金具（用于35KV-220KV工程） | 基建 | 呼和浩特供电分公司 | 呼和浩特昭君—东胜110千伏线路改造工程昭君-东胜110千伏线路增容改造工程 | 装置性材料 | 接续金具-并沟线夹 | 接续金具-并沟线夹,JBB-2 | 付 | 65 |  |  | 20220915 | 施工现场地面交货 | 800046420 | 310011734000190
| 线路用标准金具（用于35KV-220KV工程） | 基建 | 呼和浩特供电分公司 | 呼和浩特昭君—东胜110千伏线路改造工程昭君-东胜110千伏线路增容改造工程 | 装置性材料 | 保护金具-防振锤 | 保护金具-防振锤,FD-5 | 付 | 1157 |  |  | 20220915 | 施工现场地面交货 | 800046276 | 310011734000200
| 线路用标准金具（用于35KV-220KV工程） | 基建 | 呼和浩特供电分公司 | 呼和浩特昭君—东胜110千伏线路改造工程昭君-东胜110千伏线路增容改造工程 | 装置性材料 | 保护金具-预绞丝护线条 | 保护金具-预绞丝护线条,FYH-300/25 | 付 | 484 |  |  | 20220915 | 施工现场地面交货 | 800043574 | 310011734000220
| 线路用标准金具（用于35KV-220KV工程） | 基建 | 呼和浩特供电分公司 | 呼和浩特昭君—东胜110千伏线路改造工程昭君-东胜110千伏线路增容改造工程 | 装置性材料 | 联结金具-直角挂板 | 直角挂板,Z-7 | 只 | 469 |  |  | 20220915 | 施工现场地面交货 | 800020748 | 310011734000250
| 线路用标准金具（用于35KV-220KV工程） | 基建 | 呼和浩特供电分公司 | 呼和浩特昭君—东胜110千伏线路改造工程昭君-东胜110千伏线路增容改造工程 | 装置性材料 | 联结金具-直角挂板 | 直角挂板,Z-10 | 只 | 450 |  |  | 20220915 | 施工现场地面交货 | 800020744 | 310011734000260
| 线路用标准金具（用于35KV-220KV工程） | 基建 | 呼和浩特供电分公司 | 呼和浩特昭君—东胜110千伏线路改造工程昭君-东胜110千伏线路增容改造工程 | 装置性材料 | 联结金具-碗头挂板 | 碗头挂板,WS-7 | 只 | 442 |  |  | 20220915 | 施工现场地面交货 | 800020733 | 310011734000270
| 线路用标准金具（用于35KV-220KV工程） | 基建 | 呼和浩特供电分公司 | 呼和浩特昭君—东胜110千伏线路改造工程昭君-东胜110千伏线路增容改造工程 | 装置性材料 | 联结金具-碗头挂板 | 碗头挂板,W-7A | 只 | 87 |  |  | 20220915 | 施工现场地面交货 | 800020729 | 310011734000290
| 线路用标准金具（用于35KV-220KV工程） | 基建 | 呼和浩特供电分公司 | 呼和浩特昭君—东胜110千伏线路改造工程昭君-东胜110千伏线路增容改造工程 | 装置性材料 | 联结金具-联板 | 联板,L-1040 | 块 | 420 |  |  | 20220915 | 施工现场地面交货 | 800020687 | 310011734000310
| 线路用标准金具（用于35KV-220KV工程） | 基建 | 呼和浩特供电分公司 | 呼和浩特昭君—东胜110千伏线路改造工程昭君-东胜110千伏线路增容改造工程 | 装置性材料 | 悬垂线夹-回转型 | 回转型,XGU-4 | 付 | 89 |  |  | 20220915 | 施工现场地面交货 | 800020683 | 310011734000320
| 线路用标准金具（用于35KV-220KV工程） | 基建 | 呼和浩特供电分公司 | 呼和浩特昭君—东胜110千伏线路改造工程昭君-东胜110千伏线路增容改造工程 | 装置性材料 | 悬垂线夹-回转型 | 回转型,XGU-2 | 付 | 34 |  |  | 20220915 | 施工现场地面交货 | 800020681 | 310011734000330
| 线路用标准金具（用于35KV-220KV工程） | 基建 | 呼和浩特供电分公司 | 呼和浩特昭君—东胜110千伏线路改造工程昭君-东胜110千伏线路增容改造工程 | 装置性材料 | 联结金具-U型挂环 | U型挂环,U-7 | 只 | 6 |  |  | 20220915 | 施工现场地面交货 | 800020650 | 310011734000350
| 线路用标准金具（用于35KV-220KV工程） | 基建 | 呼和浩特供电分公司 | 呼和浩特昭君—东胜110千伏线路改造工程昭君-东胜110千伏线路增容改造工程 | 装置性材料 | 联结金具-U型挂环 | U型挂环,U-12 | 只 | 240 |  |  | 20220915 | 施工现场地面交货 | 800020645 | 310011734000360
| 线路用标准金具（用于35KV-220KV工程） | 基建 | 呼和浩特供电分公司 | 呼和浩特昭君—东胜110千伏线路改造工程昭君-东胜110千伏线路增容改造工程 | 装置性材料 | 联结金具-U型挂环 | U型挂环,U-10 | 只 | 403 |  |  | 20220915 | 施工现场地面交货 | 800020644 | 310011734000370
| 线路用标准金具（用于35KV-220KV工程） | 基建 | 呼和浩特供电分公司 | 呼和浩特昭君—东胜110千伏线路改造工程昭君-东胜110千伏线路增容改造工程 | 装置性材料 | 联结金具-U型挂环 | 联结金具-U型挂环,UB-10 | 只 | 483 |  |  | 20220915 | 施工现场地面交货 | 800043818 | 310011740600010
| 线路用标准金具（用于35KV-220KV工程） | 基建 | 呼和浩特供电分公司 | 呼和浩特昭君—东胜110千伏线路改造工程昭君-东胜110千伏线路增容改造工程 | 装置性材料 | 保护金具-防振锤 | 保护金具-防振锤,FG-70 | 付 | 115 |  |  | 20220915 | 施工现场地面交货 | 800046296 | 310011780000020
| 线路用标准金具（用于35KV-220KV工程） | 基建 | 呼和浩特供电分公司 | 黄土丘陵沟壑水土保持区（沿黄河一带）废弃矿山综合治理及未利用地生态修复300MW粤电光伏升压站-大唐风场升压站220千伏线路工程 | 装置性材料 | 耐张线夹-液压型 | 耐张线夹-液压型,NYZ-240/30A,通用 | 付 | 15 |  |  | 20220915 | 施工现场地面交货 | 801015224 | 310012563700230
| 线路用标准金具（用于35KV-220KV工程） | 基建 | 呼和浩特供电分公司 | 黄土丘陵沟壑水土保持区（沿黄河一带）废弃矿山综合治理及未利用地生态修复300MW粤电光伏升压站-大唐风场升压站220千伏线路工程 | 装置性材料 | 耐张线夹-液压型 | 耐张线夹-液压型,NYZ-240/30B,通用 | 付 | 13 |  |  | 20220915 | 施工现场地面交货 | 801015225 | 310012563700240
| 线路用标准金具（用于35KV-220KV工程） | 基建 | 呼和浩特供电分公司 | 黄土丘陵沟壑水土保持区（沿黄河一带）废弃矿山综合治理及未利用地生态修复300MW粤电光伏升压站-大唐风场升压站220千伏线路工程 | 装置性材料 | 保护金具-防振锤 | 保护金具-防振锤,FD-4L,通用,通用,通用 | 付 | 731 |  |  | 20220915 | 施工现场地面交货 | 801015230 | 310012563700250
| 线路用标准金具（用于35KV-220KV工程） | 基建 | 呼和浩特供电分公司 | 黄土丘陵沟壑水土保持区（沿黄河一带）废弃矿山综合治理及未利用地生态修复300MW粤电光伏升压站-大唐风场升压站220千伏线路工程 | 装置性材料 | 悬垂线夹-回转型 | 悬垂线夹-回转型,XGS-10034/400 | 付 | 104 |  |  | 20220915 | 施工现场地面交货 | 800995309 | 310012563700260
| 线路用标准金具（用于35KV-220KV工程） | 基建 | 呼和浩特供电分公司 | 黄土丘陵沟壑水土保持区（沿黄河一带）废弃矿山综合治理及未利用地生态修复300MW粤电光伏升压站-大唐风场升压站220千伏线路工程 | 装置性材料 | 联结金具-球头挂环 | 联结金具-球头挂环,QP-1050 | 只 | 261 |  |  | 20220915 | 施工现场地面交货 | 800021339 | 310012563700280
| 线路用标准金具（用于35KV-220KV工程） | 基建 | 呼和浩特供电分公司 | 黄土丘陵沟壑水土保持区（沿黄河一带）废弃矿山综合治理及未利用地生态修复300MW粤电光伏升压站-大唐风场升压站220千伏线路工程 | 装置性材料 | 联结金具-U型挂环 | 联结金具-U型挂环,UB-1080 | 只 | 103 |  |  | 20220915 | 施工现场地面交货 | 800021340 | 310012563700290
| 线路用标准金具（用于35KV-220KV工程） | 基建 | 呼和浩特供电分公司 | 黄土丘陵沟壑水土保持区（沿黄河一带）废弃矿山综合治理及未利用地生态修复300MW粤电光伏升压站-大唐风场升压站220千伏线路工程 | 装置性材料 | 联结金具-U型挂环 | 联结金具-U型挂环,UB-0770 | 只 | 46 |  |  | 20220915 | 施工现场地面交货 | 800021350 | 310012563700300
| 线路用标准金具（用于35KV-220KV工程） | 基建 | 呼和浩特供电分公司 | 黄土丘陵沟壑水土保持区（沿黄河一带）废弃矿山综合治理及未利用地生态修复300MW粤电光伏升压站-大唐风场升压站220千伏线路工程 | 装置性材料 | 联结金具-碗头挂板 | 联结金具-碗头挂板,WS-1085 | 只 | 261 |  |  | 20220915 | 施工现场地面交货 | 800021351 | 310012563700310
| 线路用标准金具（用于35KV-220KV工程） | 基建 | 呼和浩特供电分公司 | 黄土丘陵沟壑水土保持区（沿黄河一带）废弃矿山综合治理及未利用地生态修复300MW粤电光伏升压站-大唐风场升压站220千伏线路工程 | 装置性材料 | 联结金具-U型挂环 | 联结金具-U型挂环,U-1085 | 只 | 185 |  |  | 20220915 | 施工现场地面交货 | 800022952 | 310012563700320
| 线路用标准金具（用于35KV-220KV工程） | 基建 | 呼和浩特供电分公司 | 黄土丘陵沟壑水土保持区（沿黄河一带）废弃矿山综合治理及未利用地生态修复300MW粤电光伏升压站-大唐风场升压站220千伏线路工程 | 装置性材料 | 耐张线夹-液压型 | 耐张线夹-液压型,NY-240/30B | 付 | 64 |  |  | 20220915 | 施工现场地面交货 | 800039445 | 310012563700350
| 线路用标准金具（用于35KV-220KV工程） | 基建 | 呼和浩特供电分公司 | 黄土丘陵沟壑水土保持区（沿黄河一带）废弃矿山综合治理及未利用地生态修复300MW粤电光伏升压站-大唐风场升压站220千伏线路工程 | 装置性材料 | 耐张线夹-液压型 | 耐张线夹-液压型,NY-240/30A | 付 | 106 |  |  | 20220915 | 施工现场地面交货 | 800039448 | 310012563700360
| 线路用标准金具（用于35KV-220KV工程） | 基建 | 呼和浩特供电分公司 | 黄土丘陵沟壑水土保持区（沿黄河一带）废弃矿山综合治理及未利用地生态修复300MW粤电光伏升压站-大唐风场升压站220千伏线路工程 | 装置性材料 | 保护金具-预绞丝护线条 | 保护金具-预绞丝护线条,FYH-240/30 | 付 | 149 |  |  | 20220915 | 施工现场地面交货 | 800043569 | 310012563700380
| 线路用标准金具（用于35KV-220KV工程） | 基建 | 呼和浩特供电分公司 | 黄土丘陵沟壑水土保持区（沿黄河一带）废弃矿山综合治理及未利用地生态修复300MW粤电光伏升压站-大唐风场升压站220千伏线路工程 | 装置性材料 | 接续金具-并沟线夹 | 接续金具-并沟线夹,JB-4 | 付 | 240 |  |  | 20220915 | 施工现场地面交货 | 800046424 | 310012563700430
| 线路用标准金具（用于35KV-220KV工程） | 基建 | 呼和浩特供电分公司 | 黄土丘陵沟壑水土保持区（沿黄河一带）废弃矿山综合治理及未利用地生态修复300MW粤电光伏升压站-大唐风场升压站220千伏线路工程 | 装置性材料 | 联结金具-球头挂环 | 联结金具-球头挂环,QP-0750 | 只 | 58 |  |  | 20220915 | 施工现场地面交货 | 800991795 | 310012563700450
| 线路用标准金具（用于35KV-220KV工程） | 基建 | 呼和浩特供电分公司 | 黄土丘陵沟壑水土保持区（沿黄河一带）废弃矿山综合治理及未利用地生态修复300MW粤电光伏升压站-大唐风场升压站220千伏线路工程 | 装置性材料 | 联结金具-U型挂环 | 联结金具-U型挂环,U-21100 | 只 | 248 |  |  | 20220915 | 施工现场地面交货 | 800991798 | 310012563700460
| 线路用标准金具（用于35KV-220KV工程） | 基建 | 呼和浩特供电分公司 | 黄土丘陵沟壑水土保持区（沿黄河一带）废弃矿山综合治理及未利用地生态修复300MW粤电光伏升压站-大唐风场升压站220千伏线路工程 | 装置性材料 | 联结金具-U型挂环 | 联结金具-U型挂环,U-0770 | 只 | 16 |  |  | 20220915 | 施工现场地面交货 | 800991825 | 310012563700470
| 线路用标准金具（用于35KV-220KV工程） | 基建 | 呼和浩特供电分公司 | 黄土丘陵沟壑水土保持区（沿黄河一带）废弃矿山综合治理及未利用地生态修复300MW粤电光伏升压站-大唐风场升压站220千伏线路工程 | 装置性材料 | 联结金具-碗头挂板 | 联结金具-碗头挂板,WS-0770 | 只 | 42 |  |  | 20220915 | 施工现场地面交货 | 800991828 | 310012563700480
| 线路用标准金具（用于35KV-220KV工程） | 基建 | 呼和浩特供电分公司 | 黄土丘陵沟壑水土保持区（沿黄河一带）废弃矿山综合治理及未利用地生态修复300MW粤电光伏升压站-大唐风场升压站220千伏线路工程 | 装置性材料 | 联结金具-延长环 | 联结金具-延长环,PH-10100 | 只 | 10 |  |  | 20220915 | 施工现场地面交货 | 800991848 | 310012563700490
| 线路用标准金具（用于35KV-220KV工程） | 基建 | 呼和浩特供电分公司 | 黄土丘陵沟壑水土保持区（沿黄河一带）废弃矿山综合治理及未利用地生态修复300MW粤电光伏升压站-大唐风场升压站220千伏线路工程 | 装置性材料 | 联结金具-调整板 | 联结金具-调整板,DB-1080-200 | 块 | 161 |  |  | 20220915 | 施工现场地面交货 | 800992502 | 310012563700500
| 线路用标准金具（用于35KV-220KV工程） | 基建 | 呼和浩特供电分公司 | 黄土丘陵沟壑水土保持区（沿黄河一带）废弃矿山综合治理及未利用地生态修复300MW粤电光伏升压站-大唐风场升压站220千伏线路工程 | 装置性材料 | 联结金具-直角挂板 | 联结金具-直角挂板,Z-0780 | 只 | 28 |  |  | 20220915 | 施工现场地面交货 | 800995204 | 310012563700510
| 线路用标准金具（用于35KV-220KV工程） | 基建 | 呼和浩特供电分公司 | 黄土丘陵沟壑水土保持区（沿黄河一带）废弃矿山综合治理及未利用地生态修复300MW粤电光伏升压站-大唐风场升压站220千伏线路工程 | 装置性材料 | 联结金具-联板 | 联结金具-联板,L-16-100/400 | 块 | 3 |  |  | 20220915 | 施工现场地面交货 | 800997143 | 310012565200010
| 线路用标准金具（用于35KV-220KV工程） | 基建 | 呼和浩特供电分公司 | 黄土丘陵沟壑水土保持区（沿黄河一带）废弃矿山综合治理及未利用地生态修复300MW粤电光伏升压站-大唐风场升压站220千伏线路工程 | 装置性材料 | 悬垂线夹-双导线 | 悬垂线夹-双导线,XTS-4028 | 付 | 20 |  |  | 20220915 | 施工现场地面交货 | 800995343 | 310012563700010
| 线路用标准金具（用于35KV-220KV工程） | 基建 | 呼和浩特供电分公司 | 黄土丘陵沟壑水土保持区（沿黄河一带）废弃矿山综合治理及未利用地生态修复300MW粤电光伏升压站-大唐风场升压站220千伏线路工程 | 装置性材料 | 联结金具-直角挂板 | 联结金具-直角挂板,Z-1080 | 只 | 274 |  |  | 20220915 | 施工现场地面交货 | 800995368 | 310012563700020
| 线路用标准金具（用于35KV-220KV工程） | 基建 | 呼和浩特供电分公司 | 黄土丘陵沟壑水土保持区（沿黄河一带）废弃矿山综合治理及未利用地生态修复300MW粤电光伏升压站-大唐风场升压站220千伏线路工程 | 装置性材料 | 联结金具-U型挂环 | 联结金具-U型挂环,U-25110 | 只 | 82 |  |  | 20220915 | 施工现场地面交货 | 800995372 | 310012563700030
| 线路用标准金具（用于35KV-220KV工程） | 基建 | 呼和浩特供电分公司 | 黄土丘陵沟壑水土保持区（沿黄河一带）废弃矿山综合治理及未利用地生态修复300MW粤电光伏升压站-大唐风场升压站220千伏线路工程 | 装置性材料 | 联结金具-碗头挂板 | 联结金具-碗头挂板,W-0770 | 只 | 20 |  |  | 20220915 | 施工现场地面交货 | 800995380 | 310012563700040
| 线路用标准金具（用于35KV-220KV工程） | 基建 | 呼和浩特供电分公司 | 黄土丘陵沟壑水土保持区（沿黄河一带）废弃矿山综合治理及未利用地生态修复300MW粤电光伏升压站-大唐风场升压站220千伏线路工程 | 装置性材料 | 联结金具-延长环 | 联结金具-延长环,PH-21130 | 只 | 86 |  |  | 20220915 | 施工现场地面交货 | 800995389 | 310012563700050
| 线路用标准金具（用于35KV-220KV工程） | 基建 | 呼和浩特供电分公司 | 黄土丘陵沟壑水土保持区（沿黄河一带）废弃矿山综合治理及未利用地生态修复300MW粤电光伏升压站-大唐风场升压站220千伏线路工程 | 装置性材料 | 联结金具-平行挂板 | 联结金具-平行挂板,P-1080 | 只 | 48 |  |  | 20220915 | 施工现场地面交货 | 800995397 | 310012563700060
| 线路用标准金具（用于35KV-220KV工程） | 基建 | 呼和浩特供电分公司 | 黄土丘陵沟壑水土保持区（沿黄河一带）废弃矿山综合治理及未利用地生态修复300MW粤电光伏升压站-大唐风场升压站220千伏线路工程 | 装置性材料 | 联结金具-调整板 | 联结金具-调整板,DB-0770-170, | 块 | 16 |  |  | 20220915 | 施工现场地面交货 | 800995415 | 310012563700070
| 线路用标准金具（用于35KV-220KV工程） | 基建 | 呼和浩特供电分公司 | 黄土丘陵沟壑水土保持区（沿黄河一带）废弃矿山综合治理及未利用地生态修复300MW粤电光伏升压站-大唐风场升压站220千伏线路工程 | 装置性材料 | 联结金具-联板 | 联结金具-联板,L-21-110/400 | 块 | 240 |  |  | 20220915 | 施工现场地面交货 | 801001696 | 310012563700100
| 线路用标准金具（用于35KV-220KV工程） | 基建 | 呼和浩特供电分公司 | 黄土丘陵沟壑水土保持区（沿黄河一带）废弃矿山综合治理及未利用地生态修复300MW粤电光伏升压站-大唐风场升压站220千伏线路工程 | 装置性材料 | 联结金具-牵引板 | 联结金具-牵引板,PQ-21200 | 付 | 8 |  |  | 20220915 | 施工现场地面交货 | 801008112 | 310012563700110
| 线路用标准金具（用于35KV-220KV工程） | 基建 | 呼和浩特供电分公司 | 黄土丘陵沟壑水土保持区（沿黄河一带）废弃矿山综合治理及未利用地生态修复300MW粤电光伏升压站-大唐风场升压站220千伏线路工程 | 装置性材料 | 联结金具-联板 | 联结金具-联板,L-10-70/400 | 块 | 22 |  |  | 20220915 | 施工现场地面交货 | 801008114 | 310012563700120
| 线路用标准金具（用于35KV-220KV工程） | 基建 | 呼和浩特供电分公司 | 天能重工武川150MW风电项目配套110千伏接网工程天能重工风场升压站-红泉110千伏线路工程 | 装置性材料 | 耐张线夹-液压型 | 耐张线夹-液压型,NYZ-240/30A,通用 | 付 | 22 |  |  | 20220915 | 施工现场地面交货 | 801015224 | 310012541300270
| 线路用标准金具（用于35KV-220KV工程） | 基建 | 呼和浩特供电分公司 | 天能重工武川150MW风电项目配套110千伏接网工程天能重工风场升压站-红泉110千伏线路工程 | 装置性材料 | 耐张线夹-液压型 | 耐张线夹-液压型,NYZ-240/30B,通用 | 付 | 22 |  |  | 20220915 | 施工现场地面交货 | 801015225 | 310012541300280
| 线路用标准金具（用于35KV-220KV工程） | 基建 | 呼和浩特供电分公司 | 天能重工武川150MW风电项目配套110千伏接网工程天能重工风场升压站-红泉110千伏线路工程 | 装置性材料 | 保护金具-防振锤 | 保护金具-防振锤,FD-4L,通用,通用,通用 | 付 | 1264 |  |  | 20220915 | 施工现场地面交货 | 801015230 | 310012541300290
| 线路用标准金具（用于35KV-220KV工程） | 基建 | 呼和浩特供电分公司 | 天能重工武川150MW风电项目配套110千伏接网工程天能重工风场升压站-红泉110千伏线路工程 | 装置性材料 | 保护金具-防振锤 | 保护金具-防振锤,FD-3L,通用,通用,通用 | 付 | 177 |  |  | 20220915 | 施工现场地面交货 | 801015231 | 310012541300300
| 线路用标准金具（用于35KV-220KV工程） | 基建 | 呼和浩特供电分公司 | 天能重工武川150MW风电项目配套110千伏接网工程天能重工风场升压站-红泉110千伏线路工程 | 装置性材料 | 保护金具-防振锤 | 保护金具-防振锤,FG-70L,通用,通用,通用 | 付 | 56 |  |  | 20220915 | 施工现场地面交货 | 801015232 | 310012541300310
| 线路用标准金具（用于35KV-220KV工程） | 基建 | 呼和浩特供电分公司 | 天能重工武川150MW风电项目配套110千伏接网工程天能重工风场升压站-红泉110千伏线路工程 | 装置性材料 | 悬垂线夹-双导线 | 悬垂线夹-双导线,XTS-4028 | 付 | 79 |  |  | 20220915 | 施工现场地面交货 | 800995343 | 310012541300320
| 线路用标准金具（用于35KV-220KV工程） | 基建 | 呼和浩特供电分公司 | 天能重工武川150MW风电项目配套110千伏接网工程天能重工风场升压站-红泉110千伏线路工程 | 装置性材料 | 联结金具-球头挂环 | 联结金具-球头挂环,QP-1050 | 只 | 649 |  |  | 20220915 | 施工现场地面交货 | 800021339 | 310012541300340
| 线路用标准金具（用于35KV-220KV工程） | 基建 | 呼和浩特供电分公司 | 天能重工武川150MW风电项目配套110千伏接网工程天能重工风场升压站-红泉110千伏线路工程 | 装置性材料 | 联结金具-U型挂环 | 联结金具-U型挂环,UB-1080 | 只 | 105 |  |  | 20220915 | 施工现场地面交货 | 800021340 | 310012541300350
| 线路用标准金具（用于35KV-220KV工程） | 基建 | 呼和浩特供电分公司 | 天能重工武川150MW风电项目配套110千伏接网工程天能重工风场升压站-红泉110千伏线路工程 | 装置性材料 | 联结金具-U型挂环 | 联结金具-U型挂环,UB-0770 | 只 | 131 |  |  | 20220915 | 施工现场地面交货 | 800021350 | 310012541300360
| 线路用标准金具（用于35KV-220KV工程） | 基建 | 呼和浩特供电分公司 | 天能重工武川150MW风电项目配套110千伏接网工程天能重工风场升压站-红泉110千伏线路工程 | 装置性材料 | 联结金具-碗头挂板 | 联结金具-碗头挂板,WS-1085 | 只 | 649 |  |  | 20220915 | 施工现场地面交货 | 800021351 | 310012541300370
| 线路用标准金具（用于35KV-220KV工程） | 基建 | 呼和浩特供电分公司 | 天能重工武川150MW风电项目配套110千伏接网工程天能重工风场升压站-红泉110千伏线路工程 | 装置性材料 | 联结金具-U型挂环 | 联结金具-U型挂环,U-1085 | 只 | 678 |  |  | 20220915 | 施工现场地面交货 | 800022952 | 310012541300380
| 线路用标准金具（用于35KV-220KV工程） | 基建 | 呼和浩特供电分公司 | 天能重工武川150MW风电项目配套110千伏接网工程天能重工风场升压站-红泉110千伏线路工程 | 装置性材料 | 联结金具-直角挂板 | 联结金具-直角挂板,Z-16100 | 只 | 8 |  |  | 20220915 | 施工现场地面交货 | 800023026 | 310012541300390
| 线路用标准金具（用于35KV-220KV工程） | 基建 | 呼和浩特供电分公司 | 天能重工武川150MW风电项目配套110千伏接网工程天能重工风场升压站-红泉110千伏线路工程 | 装置性材料 | 耐张线夹-液压型 | 耐张线夹-液压型,NY-240/30B | 付 | 311 |  |  | 20220915 | 施工现场地面交货 | 800039445 | 310012541300430
| 线路用标准金具（用于35KV-220KV工程） | 基建 | 呼和浩特供电分公司 | 天能重工武川150MW风电项目配套110千伏接网工程天能重工风场升压站-红泉110千伏线路工程 | 装置性材料 | 耐张线夹-液压型 | 耐张线夹-液压型,NY-240/30A | 付 | 254 |  |  | 20220915 | 施工现场地面交货 | 800039448 | 310012541300440
| 线路用标准金具（用于35KV-220KV工程） | 基建 | 呼和浩特供电分公司 | 天能重工武川150MW风电项目配套110千伏接网工程天能重工风场升压站-红泉110千伏线路工程 | 装置性材料 | 保护金具-预绞丝护线条 | 保护金具-预绞丝护线条,FYH-240/30 | 付 | 113 |  |  | 20220915 | 施工现场地面交货 | 800043569 | 310012541300450
| 线路用标准金具（用于35KV-220KV工程） | 基建 | 呼和浩特供电分公司 | 天能重工武川150MW风电项目配套110千伏接网工程天能重工风场升压站-红泉110千伏线路工程 | 装置性材料 | 接续金具-并沟线夹 | 接续金具-并沟线夹,JB-4 | 付 | 844 |  |  | 20220915 | 施工现场地面交货 | 800046424 | 310012541300500
| 线路用标准金具（用于35KV-220KV工程） | 基建 | 呼和浩特供电分公司 | 天能重工武川150MW风电项目配套110千伏接网工程天能重工风场升压站-红泉110千伏线路工程 | 装置性材料 | 联结金具-球头挂环 | 联结金具-球头挂环,QP-0750 | 只 | 153 |  |  | 20220915 | 施工现场地面交货 | 800991795 | 310012541300530
| 线路用标准金具（用于35KV-220KV工程） | 基建 | 呼和浩特供电分公司 | 天能重工武川150MW风电项目配套110千伏接网工程天能重工风场升压站-红泉110千伏线路工程 | 装置性材料 | 联结金具-U型挂环 | 联结金具-U型挂环,U-21100 | 只 | 893 |  |  | 20220915 | 施工现场地面交货 | 800991798 | 310012541300540
| 线路用标准金具（用于35KV-220KV工程） | 基建 | 呼和浩特供电分公司 | 天能重工武川150MW风电项目配套110千伏接网工程天能重工风场升压站-红泉110千伏线路工程 | 装置性材料 | 联结金具-U型挂环 | 联结金具-U型挂环,U-0770 | 只 | 16 |  |  | 20220915 | 施工现场地面交货 | 800991825 | 310012541300550
| 线路用标准金具（用于35KV-220KV工程） | 基建 | 呼和浩特供电分公司 | 天能重工武川150MW风电项目配套110千伏接网工程天能重工风场升压站-红泉110千伏线路工程 | 装置性材料 | 联结金具-碗头挂板 | 联结金具-碗头挂板,WS-0770 | 只 | 78 |  |  | 20220915 | 施工现场地面交货 | 800991828 | 310012541300560
| 线路用标准金具（用于35KV-220KV工程） | 基建 | 呼和浩特供电分公司 | 天能重工武川150MW风电项目配套110千伏接网工程天能重工风场升压站-红泉110千伏线路工程 | 装置性材料 | 联结金具-延长环 | 联结金具-延长环,PH-10100 | 只 | 10 |  |  | 20220915 | 施工现场地面交货 | 800991848 | 310012541300570
| 线路用标准金具（用于35KV-220KV工程） | 基建 | 呼和浩特供电分公司 | 天能重工武川150MW风电项目配套110千伏接网工程天能重工风场升压站-红泉110千伏线路工程 | 装置性材料 | 联结金具-调整板 | 联结金具-调整板,DB-1080-200 | 块 | 564 |  |  | 20220915 | 施工现场地面交货 | 800992502 | 310012541300580
| 线路用标准金具（用于35KV-220KV工程） | 基建 | 呼和浩特供电分公司 | 天能重工武川150MW风电项目配套110千伏接网工程天能重工风场升压站-红泉110千伏线路工程 | 装置性材料 | 联结金具-直角挂板 | 联结金具-直角挂板,Z-0780 | 只 | 60 |  |  | 20220915 | 施工现场地面交货 | 800995204 | 310012541300600
| 线路用标准金具（用于35KV-220KV工程） | 基建 | 呼和浩特供电分公司 | 天能重工武川150MW风电项目配套110千伏接网工程天能重工风场升压站-红泉110千伏线路工程 | 装置性材料 | 悬垂线夹-回转型 | 悬垂线夹-回转型,XG-4022 | 付 | 10 |  |  | 20220915 | 施工现场地面交货 | 800995292 | 310012541300610
| 线路用标准金具（用于35KV-220KV工程） | 基建 | 呼和浩特供电分公司 | 天能重工武川150MW风电项目配套110千伏接网工程天能重工风场升压站-红泉110千伏线路工程 | 装置性材料 | 悬垂线夹-回转型 | 悬垂线夹-回转型,XGS-10034/400 | 付 | 89 |  |  | 20220915 | 施工现场地面交货 | 800995309 | 310012541300620
| 线路用标准金具（用于35KV-220KV工程） | 基建 | 呼和浩特供电分公司 | 天能重工武川150MW风电项目配套110千伏接网工程天能重工风场升压站-红泉110千伏线路工程 | 装置性材料 | 悬垂线夹-回转型 | 悬垂线夹-回转型,XGZ-4014M | 付 | 14 |  |  | 20220915 | 施工现场地面交货 | 800995335 | 310012541300630
| 线路用标准金具（用于35KV-220KV工程） | 基建 | 呼和浩特供电分公司 | 天能重工武川150MW风电项目配套110千伏接网工程天能重工风场升压站-红泉110千伏线路工程 | 装置性材料 | 联结金具-联板 | 联结金具-联板,L-21-110/400 | 块 | 844 |  |  | 20220915 | 施工现场地面交货 | 801001696 | 310012541300010
| 线路用标准金具（用于35KV-220KV工程） | 基建 | 呼和浩特供电分公司 | 天能重工武川150MW风电项目配套110千伏接网工程天能重工风场升压站-红泉110千伏线路工程 | 装置性材料 | 耐张线夹-液压型 | 耐张线夹-液压型,NY-80G | 付 | 35 |  |  | 20220915 | 施工现场地面交货 | 801001526 | 310012541300020
| 线路用标准金具（用于35KV-220KV工程） | 基建 | 呼和浩特供电分公司 | 天能重工武川150MW风电项目配套110千伏接网工程天能重工风场升压站-红泉110千伏线路工程 | 装置性材料 | 联结金具-牵引板 | 联结金具-牵引板,PQ-25220 | 付 | 28 |  |  | 20220915 | 施工现场地面交货 | 800998782 | 310012541300060
| 线路用标准金具（用于35KV-220KV工程） | 基建 | 呼和浩特供电分公司 | 天能重工武川150MW风电项目配套110千伏接网工程天能重工风场升压站-红泉110千伏线路工程 | 装置性材料 | 联结金具-联板 | 联结金具-联板,L-16-100/400 | 块 | 8 |  |  | 20220915 | 施工现场地面交货 | 800997143 | 310012541300070
| 线路用标准金具（用于35KV-220KV工程） | 基建 | 呼和浩特供电分公司 | 天能重工武川150MW风电项目配套110千伏接网工程天能重工风场升压站-红泉110千伏线路工程 | 装置性材料 | 联结金具-调整板 | 联结金具-调整板,DB-0770-170, | 块 | 16 |  |  | 20220915 | 施工现场地面交货 | 800995415 | 310012541300080
| 线路用标准金具（用于35KV-220KV工程） | 基建 | 呼和浩特供电分公司 | 天能重工武川150MW风电项目配套110千伏接网工程天能重工风场升压站-红泉110千伏线路工程 | 装置性材料 | 联结金具-直角挂环 | 联结金具-直角挂环,ZH-10100 | 只 | 20 |  |  | 20220915 | 施工现场地面交货 | 800995392 | 310012541300090
| 线路用标准金具（用于35KV-220KV工程） | 基建 | 呼和浩特供电分公司 | 天能重工武川150MW风电项目配套110千伏接网工程天能重工风场升压站-红泉110千伏线路工程 | 装置性材料 | 联结金具-延长环 | 联结金具-延长环,PH-21130 | 只 | 308 |  |  | 20220915 | 施工现场地面交货 | 800995389 | 310012541300100
| 线路用标准金具（用于35KV-220KV工程） | 基建 | 呼和浩特供电分公司 | 天能重工武川150MW风电项目配套110千伏接网工程天能重工风场升压站-红泉110千伏线路工程 | 装置性材料 | 联结金具-碗头挂板 | 联结金具-碗头挂板,W-0770 | 只 | 79 |  |  | 20220915 | 施工现场地面交货 | 800995380 | 310012541300110
| 线路用标准金具（用于35KV-220KV工程） | 基建 | 呼和浩特供电分公司 | 天能重工武川150MW风电项目配套110千伏接网工程天能重工风场升压站-红泉110千伏线路工程 | 装置性材料 | 联结金具-U型挂环 | 联结金具-U型挂环,UK-1690 | 只 | 8 |  |  | 20220915 | 施工现场地面交货 | 800995374 | 310012541300120
| 线路用标准金具（用于35KV-220KV工程） | 基建 | 呼和浩特供电分公司 | 天能重工武川150MW风电项目配套110千伏接网工程天能重工风场升压站-红泉110千伏线路工程 | 装置性材料 | 联结金具-U型挂环 | 联结金具-U型挂环,U-25110 | 只 | 284 |  |  | 20220915 | 施工现场地面交货 | 800995372 | 310012541300130
| 线路用标准金具（用于35KV-220KV工程） | 基建 | 呼和浩特供电分公司 | 天能重工武川150MW风电项目配套110千伏接网工程天能重工风场升压站-红泉110千伏线路工程 | 装置性材料 | 联结金具-直角挂板 | 联结金具-直角挂板,Z-1080 | 只 | 1067 |  |  | 20220915 | 施工现场地面交货 | 800995368 | 310012541300140
| 线路用标准金具（用于35KV-220KV工程） | 基建 | 呼和浩特供电分公司 | 天能重工武川150MW风电项目配套110千伏接网工程天能重工风场升压站-红泉110千伏线路工程 | 装置性材料 | 耐张线夹-铝包钢芯铝绞线 | 耐张线夹-铝包钢芯铝绞线,NY-100BG-40 | 付 | 73 |  |  | 20220915 | 施工现场地面交货 | 800995358 | 310012541300150
| 线路用标准金具（用于35KV-220KV工程） | 基建 | 呼和浩特供电分公司 | 天能重工武川150MW风电项目配套110千伏接网工程天能重工风场升压站-红泉110千伏线路工程 | 装置性材料 | 联结金具-联板 | 联结金具-联板,L-10-70/400 | 块 | 22 |  |  | 20220915 | 施工现场地面交货 | 801008114 | 310012541300170
| 线路用标准金具（用于35KV-220KV工程） | 基建 | 锡林郭勒供电分公司 | 多伦富泉110千伏变2号主变扩建及II回线路工程富泉110kV变电站2号主变扩建工程 | 装置性材料 | 悬垂线夹-回转型 | 悬垂线夹-回转型,XGU-2 | 付 | 2 |  |  | 20220915 | 施工现场地面交货 | 800046760 | 310012608400040
| 线路用标准金具（用于35KV-220KV工程） | 基建 | 锡林郭勒供电分公司 | 多伦富泉110千伏变2号主变扩建及II回线路工程富泉110kV变电站2号主变扩建工程 | 装置性材料 | 悬垂线夹-回转型 | 悬垂线夹-回转型,XG-6028 | 付 | 2 |  |  | 20220915 | 施工现场地面交货 | 800993024 | 310012608400050
| 线路用标准金具（用于35KV-220KV工程） | 基建 | 锡林郭勒供电分公司 | 多伦富泉110千伏变2号主变扩建及II回线路工程富泉110kV变电站2号主变扩建工程 | 装置性材料 | 耐张线夹-钢绞线 | 耐张线夹-钢绞线,NY-80G | 付 | 10 |  |  | 20220915 | 施工现场地面交货 | 800046614 | 310012608400060
| 线路用标准金具（用于35KV-220KV工程） | 基建 | 锡林郭勒供电分公司 | 多伦富泉110千伏变2号主变扩建及II回线路工程富泉110kV变电站2号主变扩建工程 | 装置性材料 | 耐张线夹-液压型 | 耐张线夹-液压型,NY-300/25A | 付 | 10 |  |  | 20220915 | 施工现场地面交货 | 800022742 | 310012608400070
| 线路用标准金具（用于35KV-220KV工程） | 基建 | 锡林郭勒供电分公司 | 多伦富泉110千伏变2号主变扩建及II回线路工程富泉110kV变电站2号主变扩建工程 | 装置性材料 | 联结金具-U型挂环 | 联结金具-U型挂环,U-1880 | 只 | 5 |  |  | 20220915 | 施工现场地面交货 | 800043815 | 310012608400080
| 线路用标准金具（用于35KV-220KV工程） | 基建 | 锡林郭勒供电分公司 | 多伦富泉110千伏变2号主变扩建及II回线路工程富泉110kV变电站2号主变扩建工程 | 装置性材料 | 联结金具-直角挂环 | 联结金具-直角挂环,ZH-10 | 只 | 4 |  |  | 20220915 | 施工现场地面交货 | 800046544 | 310012608400090
| 线路用标准金具（用于35KV-220KV工程） | 基建 | 锡林郭勒供电分公司 | 多伦富泉110千伏变2号主变扩建及II回线路工程富泉110kV变电站2号主变扩建工程 | 装置性材料 | 联结金具-U型挂环 | 联结金具-U型挂环,U-16 | 只 | 4 |  |  | 20220915 | 施工现场地面交货 | 800044761 | 310012608400100
| 线路用标准金具（用于35KV-220KV工程） | 基建 | 锡林郭勒供电分公司 | 多伦富泉110千伏变2号主变扩建及II回线路工程富泉110kV变电站2号主变扩建工程 | 装置性材料 | 联结金具-U型挂环 | 联结金具-U型挂环,U-12 | 只 | 7 |  |  | 20220915 | 施工现场地面交货 | 800043833 | 310012608400110
| 线路用标准金具（用于35KV-220KV工程） | 基建 | 锡林郭勒供电分公司 | 多伦富泉110千伏变2号主变扩建及II回线路工程富泉110kV变电站2号主变扩建工程 | 装置性材料 | 联结金具-U型挂环 | 联结金具-U型挂环,U-10 | 只 | 7 |  |  | 20220915 | 施工现场地面交货 | 800046554 | 310012608400120
| 线路用标准金具（用于35KV-220KV工程） | 基建 | 锡林郭勒供电分公司 | 多伦富泉110千伏变2号主变扩建及II回线路工程富泉110kV变电站2号主变扩建工程 | 装置性材料 | 联结金具-球头挂环 | 联结金具-球头挂环,Q-7 | 只 | 5 |  |  | 20220915 | 施工现场地面交货 | 800046582 | 310012608400130
| 线路用标准金具（用于35KV-220KV工程） | 基建 | 锡林郭勒供电分公司 | 多伦富泉110千伏变2号主变扩建及II回线路工程富泉110kV变电站2号主变扩建工程 | 装置性材料 | 联结金具-球头挂环 | 联结金具-球头挂环,QP-7 | 只 | 13 |  |  | 20220915 | 施工现场地面交货 | 800046583 | 310012608400140
| 线路用标准金具（用于35KV-220KV工程） | 基建 | 锡林郭勒供电分公司 | 多伦富泉110千伏变2号主变扩建及II回线路工程富泉110kV变电站2号主变扩建工程 | 装置性材料 | 联结金具-碗头挂板 | 联结金具-碗头挂板,W-7A | 只 | 9 |  |  | 20220915 | 施工现场地面交货 | 800046565 | 310012608400150
| 线路用标准金具（用于35KV-220KV工程） | 基建 | 锡林郭勒供电分公司 | 多伦富泉110千伏变2号主变扩建及II回线路工程富泉110kV变电站2号主变扩建工程 | 装置性材料 | 联结金具-碗头挂板 | 联结金具-碗头挂板,WS-7 | 只 | 9 |  |  | 20220915 | 施工现场地面交货 | 800046566 | 310012608400160
| 线路用标准金具（用于35KV-220KV工程） | 基建 | 锡林郭勒供电分公司 | 多伦富泉110千伏变2号主变扩建及II回线路工程富泉110kV变电站2号主变扩建工程 | 装置性材料 | 接续金具-并沟线夹 | 接续金具-并沟线夹,JBB-2 | 付 | 5 |  |  | 20220915 | 施工现场地面交货 | 800046420 | 310012608400170
| 线路用标准金具（用于35KV-220KV工程） | 基建 | 锡林郭勒供电分公司 | 多伦富泉110千伏变2号主变扩建及II回线路工程富泉110kV变电站2号主变扩建工程 | 装置性材料 | 接续金具-接地端子 | 接续金具-接地端子,JDG-80 | 个 | 5 |  |  | 20220915 | 施工现场地面交货 | 800996573 | 310012608400180
| 线路用标准金具（用于35KV-220KV工程） | 基建 | 锡林郭勒供电分公司 | 多伦富泉110千伏变2号主变扩建及II回线路工程富泉110kV变电站2号主变扩建工程 | 装置性材料 | 联结金具-延长环 | 联结金具-延长环,PH-12 | 只 | 4 |  |  | 20220915 | 施工现场地面交货 | 800046524 | 310012608400190
| 线路用标准金具（用于35KV-220KV工程） | 基建 | 锡林郭勒供电分公司 | 多伦富泉110千伏变2号主变扩建及II回线路工程富泉110kV变电站2号主变扩建工程 | 装置性材料 | 联结金具-联板 | 联结金具-联板,L-1240 | 块 | 7 |  |  | 20220915 | 施工现场地面交货 | 800043780 | 310012608400200
| 线路用标准金具（用于35KV-220KV工程） | 基建 | 锡林郭勒供电分公司 | 多伦富泉110千伏变2号主变扩建及II回线路工程富泉110kV变电站2号主变扩建工程 | 装置性材料 | 联结金具-直角挂板 | 联结金具-直角挂板,Z-7 | 只 | 7 |  |  | 20220915 | 施工现场地面交货 | 800046537 | 310012608400210
| 线路用标准金具（用于35KV-220KV工程） | 基建 | 锡林郭勒供电分公司 | 多伦富泉110千伏变2号主变扩建及II回线路工程富泉110kV变电站2号主变扩建工程 | 装置性材料 | 联结金具-直角挂板 | 联结金具-直角挂板,Z-12 | 只 | 4 |  |  | 20220915 | 施工现场地面交货 | 800046538 | 310012608400220
| 线路用标准金具（用于35KV-220KV工程） | 基建 | 锡林郭勒供电分公司 | 多伦富泉110千伏变2号主变扩建及II回线路工程富泉110kV变电站2号主变扩建工程 | 装置性材料 | 联结金具-调整板 | 联结金具-调整板,DB-12 | 块 | 4 |  |  | 20220915 | 施工现场地面交货 | 800046514 | 310012608400230
| 线路用标准金具（用于35KV-220KV工程） | 基建 | 锡林郭勒供电分公司 | 多伦富泉110千伏变2号主变扩建及II回线路工程富泉110kV变电站2号主变扩建工程 | 装置性材料 | 联结金具-平行挂板 | 联结金具-平行挂板,PD-7 | 只 | 2 |  |  | 20220915 | 施工现场地面交货 | 800043793 | 310012608400240
| 线路用标准金具（用于35KV-220KV工程） | 基建 | 锡林郭勒供电分公司 | 多伦富泉110千伏变2号主变扩建及II回线路工程富泉110kV变电站2号主变扩建工程 | 装置性材料 | 联结金具-U型挂环 | 联结金具-U型挂环,UB-7 | 只 | 8 |  |  | 20220915 | 施工现场地面交货 | 800043835 | 310012608400250
| 线路用标准金具（用于35KV-220KV工程） | 基建 | 锡林郭勒供电分公司 | 多伦富泉110千伏变2号主变扩建及II回线路工程富泉110kV变电站2号主变扩建工程 | 装置性材料 | 联结金具-直角挂板 | 联结金具-直角挂板,ZBD-07-80 | 只 | 2 |  |  | 20220915 | 施工现场地面交货 | 800996572 | 310012608400260
| 线路用标准金具（用于35KV-220KV工程） | 基建 | 锡林郭勒供电分公司 | 锡林郭勒盟苏尼特左旗沪能新能源11MW分散式风电项目接网工程电网基建-变电工程 | 装置性材料 | 悬垂线夹-回转型 | 悬垂线夹-回转型,XG-4022 | 付 | 79 |  |  | 20220915 | 施工现场地面交货 | 800995292 | 310012511500090
| 线路用标准金具（用于35KV-220KV工程） | 基建 | 锡林郭勒供电分公司 | 锡林郭勒盟苏尼特左旗沪能新能源11MW分散式风电项目接网工程电网基建-变电工程 | 装置性材料 | 耐张线夹-液压型 | 耐张线夹-液压型,NY-150/25A | 付 | 31 |  |  | 20220915 | 施工现场地面交货 | 800022621 | 310012511500100
| 线路用标准金具（用于35KV-220KV工程） | 基建 | 锡林郭勒供电分公司 | 锡林郭勒盟苏尼特左旗沪能新能源11MW分散式风电项目接网工程电网基建-变电工程 | 装置性材料 | 联结金具-U型挂环 | 联结金具-U型挂环,U-1695 | 只 | 25 |  |  | 20220915 | 施工现场地面交货 | 800023139 | 310012511500110
| 线路用标准金具（用于35KV-220KV工程） | 基建 | 锡林郭勒供电分公司 | 锡林郭勒盟苏尼特左旗沪能新能源11MW分散式风电项目接网工程电网基建-变电工程 | 装置性材料 | 联结金具-U型挂环 | 联结金具-U型挂环,U-1290 | 只 | 50 |  |  | 20220915 | 施工现场地面交货 | 800995371 | 310012511500120
| 线路用标准金具（用于35KV-220KV工程） | 基建 | 锡林郭勒供电分公司 | 锡林郭勒盟苏尼特左旗沪能新能源11MW分散式风电项目接网工程电网基建-变电工程 | 装置性材料 | 联结金具-U型挂环 | 联结金具-U型挂环,U-0770 | 只 | 153 |  |  | 20220915 | 施工现场地面交货 | 800991825 | 310012511500130
| 线路用标准金具（用于35KV-220KV工程） | 基建 | 锡林郭勒供电分公司 | 锡林郭勒盟苏尼特左旗沪能新能源11MW分散式风电项目接网工程电网基建-变电工程 | 装置性材料 | 联结金具-球头挂环 | 联结金具-球头挂环,QP-0750 | 只 | 138 |  |  | 20220915 | 施工现场地面交货 | 800991795 | 310012511500140
| 线路用标准金具（用于35KV-220KV工程） | 基建 | 锡林郭勒供电分公司 | 锡林郭勒盟苏尼特左旗沪能新能源11MW分散式风电项目接网工程电网基建-变电工程 | 装置性材料 | 联结金具-碗头挂板 | 联结金具-碗头挂板,W-0770 | 只 | 89 |  |  | 20220915 | 施工现场地面交货 | 800995380 | 310012511500150
| 线路用标准金具（用于35KV-220KV工程） | 基建 | 锡林郭勒供电分公司 | 锡林郭勒盟苏尼特左旗沪能新能源11MW分散式风电项目接网工程电网基建-变电工程 | 装置性材料 | 联结金具-碗头挂板 | 联结金具-碗头挂板,WS-0770 | 只 | 50 |  |  | 20220915 | 施工现场地面交货 | 800991828 | 310012511500160
| 线路用标准金具（用于35KV-220KV工程） | 基建 | 锡林郭勒供电分公司 | 锡林郭勒盟苏尼特左旗沪能新能源11MW分散式风电项目接网工程电网基建-变电工程 | 装置性材料 | 联结金具-延长环 | 联结金具-延长环,PH-12120 | 只 | 23 |  |  | 20220915 | 施工现场地面交货 | 800024878 | 310012511500170
| 线路用标准金具（用于35KV-220KV工程） | 基建 | 锡林郭勒供电分公司 | 锡林郭勒盟苏尼特左旗沪能新能源11MW分散式风电项目接网工程电网基建-变电工程 | 装置性材料 | 联结金具-直角挂板 | 联结金具-直角挂板,Z-0780 | 只 | 50 |  |  | 20220915 | 施工现场地面交货 | 800995204 | 310012511500190
| 线路用标准金具（用于35KV-220KV工程） | 基建 | 锡林郭勒供电分公司 | 锡林郭勒盟苏尼特左旗沪能新能源11MW分散式风电项目接网工程电网基建-变电工程 | 装置性材料 | 联结金具-直角挂板 | 联结金具-直角挂板,Z-12100 | 只 | 3 |  |  | 20220915 | 施工现场地面交货 | 800995205 | 310012511500200
| 线路用标准金具（用于35KV-220KV工程） | 基建 | 锡林郭勒供电分公司 | 锡林郭勒盟苏尼特左旗沪能新能源11MW分散式风电项目接网工程电网基建-变电工程 | 装置性材料 | 联结金具-调整板 | 联结金具-调整板,DB-12100-240 | 块 | 3 |  |  | 20220915 | 施工现场地面交货 | 801010576 | 310012511500210
| 线路用标准金具（用于35KV-220KV工程） | 基建 | 锡林郭勒供电分公司 | 锡林郭勒盟苏尼特左旗沪能新能源11MW分散式风电项目接网工程电网基建-变电工程 | 装置性材料 | 联结金具-U型挂环 | 联结金具-U型挂环,UB-0770 | 只 | 13 |  |  | 20220915 | 施工现场地面交货 | 800021350 | 310012511500220
| 线路用标准金具（用于35KV-220KV工程） | 基建 | 锡林郭勒供电分公司 | 锡林郭勒盟苏尼特左旗沪能新能源11MW分散式风电项目接网工程电网基建-变电工程 | 装置性材料 | 接续金具-钢芯钢铝绞线接续管 | 接续金具-钢芯钢铝绞线接续管,JY-150/25 | 付 | 13 |  |  | 20220915 | 施工现场地面交货 | 800043699 | 310012511500230
| 线路用标准金具（用于35KV-220KV工程） | 基建 | 锡林郭勒供电分公司 | 锡林郭勒盟苏尼特左旗沪能新能源11MW分散式风电项目接网工程电网基建-变电工程 | 装置性材料 | 连接金具-EB挂板 | 连接金具-EB挂板,EB-07/10-80 | 只 | 77 |  |  | 20220915 | 施工现场地面交货 | 800993027 | 310012511500240
| 线路用标准金具（用于35KV-220KV工程） | 基建 | 锡林郭勒供电分公司 | 锡林郭勒盟苏尼特左旗沪能新能源11MW分散式风电项目接网工程电网基建-变电工程 | 装置性材料 | 联结金具-联板 | 联结金具-联板,L-12-70/400, | 块 | 50 |  |  | 20220915 | 施工现场地面交货 | 801015101 | 310012511500370
| 线路用标准金具（用于35KV-220KV工程） | 基建 | 锡林郭勒供电分公司 | 锡林郭勒盟苏尼特左旗沪能新能源11MW分散式风电项目接网工程电网基建-变电工程 | 装置性材料 | 跳线悬垂线夹 | 跳线悬垂线夹,XT-4022 | 只 | 15 |  |  | 20220915 | 施工现场地面交货 | 801015104 | 310012511500380
| 线路用标准金具（用于35KV-220KV工程） | 基建 | 锡林郭勒供电分公司 | 锡林郭勒盟太仆寺旗中合能源开发有限公司20MW分散式风力发电项目接网工程电网基建-变电工程 | 装置性材料 | 跳线金具-钢管 | 跳线金具-钢管,Φ48*4000 | 根 | 6 |  |  | 20220915 | 施工现场地面交货 | 801013613 | 310012523400210
| 线路用标准金具（用于35KV-220KV工程） | 基建 | 锡林郭勒供电分公司 | 锡林郭勒盟太仆寺旗中合能源开发有限公司20MW分散式风力发电项目接网工程电网基建-变电工程 | 装置性材料 | 跳线金具-封端盖 | 跳线金具-封端盖,MGF-48/39 | 个 | 11 |  |  | 20220915 | 施工现场地面交货 | 800993018 | 310012523400220
| 线路用标准金具（用于35KV-220KV工程） | 基建 | 锡林郭勒供电分公司 | 锡林郭勒盟太仆寺旗中合能源开发有限公司20MW分散式风力发电项目接网工程电网基建-变电工程 | 装置性材料 | 悬垂线夹-回转型 | 悬垂线夹-回转型,XG-6028 | 付 | 214 |  |  | 20220915 | 施工现场地面交货 | 800993024 | 310012523400230
| 线路用标准金具（用于35KV-220KV工程） | 基建 | 锡林郭勒供电分公司 | 锡林郭勒盟太仆寺旗中合能源开发有限公司20MW分散式风力发电项目接网工程电网基建-变电工程 | 装置性材料 | 联结金具-平行挂板 | 联结金具-平行挂板,P-1290 | 只 | 3 |  |  | 20220915 | 施工现场地面交货 | 800995398 | 310012523400240
| 线路用标准金具（用于35KV-220KV工程） | 基建 | 锡林郭勒供电分公司 | 锡林郭勒盟太仆寺旗中合能源开发有限公司20MW分散式风力发电项目接网工程电网基建-变电工程 | 装置性材料 | 耐张线夹-液压型 | 耐张线夹-液压型,NY-240/30A | 付 | 184 |  |  | 20220915 | 施工现场地面交货 | 800039448 | 310012523400250
| 线路用标准金具（用于35KV-220KV工程） | 基建 | 锡林郭勒供电分公司 | 锡林郭勒盟太仆寺旗中合能源开发有限公司20MW分散式风力发电项目接网工程电网基建-变电工程 | 装置性材料 | 安全备份线夹 | 安全备份线夹,SDG-0145C | 套 | 6 |  |  | 20220915 | 施工现场地面交货 | 801013620 | 310012523400260
| 线路用标准金具（用于35KV-220KV工程） | 基建 | 锡林郭勒供电分公司 | 锡林郭勒盟太仆寺旗中合能源开发有限公司20MW分散式风力发电项目接网工程电网基建-变电工程 | 装置性材料 | 联结金具-U型螺丝 | 联结金具-U型螺丝,U-1880 | 只 | 21 |  |  | 20220915 | 施工现场地面交货 | 801005807 | 310012523400040
| 线路用标准金具（用于35KV-220KV工程） | 基建 | 锡林郭勒供电分公司 | 锡林郭勒盟太仆寺旗中合能源开发有限公司20MW分散式风力发电项目接网工程电网基建-变电工程 | 装置性材料 | 联结金具-U型挂环 | 联结金具-U型挂环,U-1695 | 只 | 178 |  |  | 20220915 | 施工现场地面交货 | 800023139 | 310012523400050
| 线路用标准金具（用于35KV-220KV工程） | 基建 | 锡林郭勒供电分公司 | 锡林郭勒盟太仆寺旗中合能源开发有限公司20MW分散式风力发电项目接网工程电网基建-变电工程 | 装置性材料 | 联结金具-U型挂环 | 联结金具-U型挂环,U-1290 | 只 | 354 |  |  | 20220915 | 施工现场地面交货 | 800995371 | 310012523400060
| 线路用标准金具（用于35KV-220KV工程） | 基建 | 锡林郭勒供电分公司 | 锡林郭勒盟太仆寺旗中合能源开发有限公司20MW分散式风力发电项目接网工程电网基建-变电工程 | 装置性材料 | 联结金具-U型挂环 | 联结金具-U型挂环,U-0770 | 只 | 403 |  |  | 20220915 | 施工现场地面交货 | 800991825 | 310012523400070
| 线路用标准金具（用于35KV-220KV工程） | 基建 | 锡林郭勒供电分公司 | 锡林郭勒盟太仆寺旗中合能源开发有限公司20MW分散式风力发电项目接网工程电网基建-变电工程 | 装置性材料 | 联结金具-球头挂环 | 联结金具-球头挂环,Q-7 | 只 | 21 |  |  | 20220915 | 施工现场地面交货 | 800046582 | 310012523400080
| 线路用标准金具（用于35KV-220KV工程） | 基建 | 锡林郭勒供电分公司 | 锡林郭勒盟太仆寺旗中合能源开发有限公司20MW分散式风力发电项目接网工程电网基建-变电工程 | 装置性材料 | 联结金具-球头挂环 | 联结金具-球头挂环,QP-0750 | 只 | 640 |  |  | 20220915 | 施工现场地面交货 | 800991795 | 310012523400090
| 线路用标准金具（用于35KV-220KV工程） | 基建 | 锡林郭勒供电分公司 | 锡林郭勒盟太仆寺旗中合能源开发有限公司20MW分散式风力发电项目接网工程电网基建-变电工程 | 装置性材料 | 联结金具-碗头挂板 | 联结金具-碗头挂板,W-0770 | 只 | 297 |  |  | 20220915 | 施工现场地面交货 | 800995380 | 310012523400100
| 线路用标准金具（用于35KV-220KV工程） | 基建 | 锡林郭勒供电分公司 | 锡林郭勒盟太仆寺旗中合能源开发有限公司20MW分散式风力发电项目接网工程电网基建-变电工程 | 装置性材料 | 联结金具-碗头挂板 | 联结金具-碗头挂板,WS-0770 | 只 | 364 |  |  | 20220915 | 施工现场地面交货 | 800991828 | 310012523400110
| 线路用标准金具（用于35KV-220KV工程） | 基建 | 锡林郭勒供电分公司 | 锡林郭勒盟太仆寺旗中合能源开发有限公司20MW分散式风力发电项目接网工程电网基建-变电工程 | 装置性材料 | 联结金具-延长环 | 联结金具-延长环,PH-12120 | 只 | 167 |  |  | 20220915 | 施工现场地面交货 | 800024878 | 310012523400120
| 线路用标准金具（用于35KV-220KV工程） | 基建 | 锡林郭勒供电分公司 | 锡林郭勒盟太仆寺旗中合能源开发有限公司20MW分散式风力发电项目接网工程电网基建-变电工程 | 装置性材料 | 联结金具-直角挂板 | 联结金具-直角挂板,Z-0780 | 只 | 354 |  |  | 20220915 | 施工现场地面交货 | 800995204 | 310012523400130
| 线路用标准金具（用于35KV-220KV工程） | 基建 | 锡林郭勒供电分公司 | 锡林郭勒盟太仆寺旗中合能源开发有限公司20MW分散式风力发电项目接网工程电网基建-变电工程 | 装置性材料 | 联结金具-直角挂板 | 联结金具-直角挂板,Z-12100 | 只 | 48 |  |  | 20220915 | 施工现场地面交货 | 800995205 | 310012523400140
| 线路用标准金具（用于35KV-220KV工程） | 基建 | 锡林郭勒供电分公司 | 锡林郭勒盟太仆寺旗中合能源开发有限公司20MW分散式风力发电项目接网工程电网基建-变电工程 | 装置性材料 | 联结金具-调整板 | 联结金具-调整板,DB-12100-240 | 块 | 50 |  |  | 20220915 | 施工现场地面交货 | 801010576 | 310012523400150
| 线路用标准金具（用于35KV-220KV工程） | 基建 | 锡林郭勒供电分公司 | 锡林郭勒盟太仆寺旗中合能源开发有限公司20MW分散式风力发电项目接网工程电网基建-变电工程 | 装置性材料 | 联结金具-U型挂环 | 联结金具-U型挂环,UB-0770 | 只 | 86 |  |  | 20220915 | 施工现场地面交货 | 800021350 | 310012523400160
| 线路用标准金具（用于35KV-220KV工程） | 基建 | 锡林郭勒供电分公司 | 锡林郭勒盟太仆寺旗中合能源开发有限公司20MW分散式风力发电项目接网工程电网基建-变电工程 | 装置性材料 | 接续金具-钢芯钢铝绞线接续管 | 接续金具-钢芯钢铝绞线接续管,JYD-240/30 | 付 | 31 |  |  | 20220915 | 施工现场地面交货 | 800043725 | 310012523400170
| 线路用标准金具（用于35KV-220KV工程） | 基建 | 锡林郭勒供电分公司 | 锡林郭勒盟太仆寺旗中合能源开发有限公司20MW分散式风力发电项目接网工程电网基建-变电工程 | 装置性材料 | 连接金具-EB挂板 | 连接金具-EB挂板,EB-07/10-80 | 只 | 202 |  |  | 20220915 | 施工现场地面交货 | 800993027 | 310012523400180
| 线路用标准金具（用于35KV-220KV工程） | 基建 | 锡林郭勒供电分公司 | 锡林郭勒盟太仆寺旗中合能源开发有限公司20MW分散式风力发电项目接网工程电网基建-变电工程 | 装置性材料 | 抱箍 | 抱箍,BGD-07/48-2 | 个 | 11 |  |  | 20220915 | 施工现场地面交货 | 800993422 | 310012523400190
| 线路用标准金具（用于35KV-220KV工程） | 基建 | 锡林郭勒供电分公司 | 锡林郭勒盟太仆寺旗中合能源开发有限公司20MW分散式风力发电项目接网工程电网基建-变电工程 | 装置性材料 | 跳线金具-跳线支撑线夹 | 跳线金具-跳线支撑线夹,TZ-3 | 个 | 11 |  |  | 20220915 | 施工现场地面交货 | 801009257 | 310012523400200
| 线路用标准金具（用于35KV-220KV工程） | 基建 | 锡林郭勒供电分公司 | 锡林郭勒盟太仆寺旗中合能源开发有限公司20MW分散式风力发电项目接网工程电网基建-变电工程 | 装置性材料 | 联结金具-联板 | 联结金具-联板,L-12-70/400, | 块 | 354 |  |  | 20220915 | 施工现场地面交货 | 801015101 | 310012523400330
| 线路用标准金具（用于35KV-220KV工程） | 基建 | 锡林郭勒供电分公司 | 锡林郭勒盟太仆寺旗中合能源开发有限公司20MW分散式风力发电项目接网工程电网基建-变电工程 | 装置性材料 | 跳线悬垂线夹 | 跳线悬垂线夹,XT-6028 | 只 | 88 |  |  | 20220915 | 施工现场地面交货 | 801015105 | 310012523400340
| 线路用标准金具（用于35KV-220KV工程） | 基建 | 锡林郭勒供电分公司 | 锡林郭勒盟锡林浩特市智跃能源开发有限公司宝力根20MW分散式风电项目接网工程电网基建-变电工程 | 装置性材料 | 悬垂线夹-回转型 | 悬垂线夹-回转型,XG-4022 | 付 | 61 |  |  | 20220915 | 施工现场地面交货 | 800995292 | 310012511200050
| 线路用标准金具（用于35KV-220KV工程） | 基建 | 锡林郭勒供电分公司 | 锡林郭勒盟锡林浩特市智跃能源开发有限公司宝力根20MW分散式风电项目接网工程电网基建-变电工程 | 装置性材料 | 耐张线夹-液压型 | 耐张线夹-液压型,NY-150/25A | 付 | 50 |  |  | 20220915 | 施工现场地面交货 | 800022621 | 310012511200060
| 线路用标准金具（用于35KV-220KV工程） | 基建 | 锡林郭勒供电分公司 | 锡林郭勒盟锡林浩特市智跃能源开发有限公司宝力根20MW分散式风电项目接网工程电网基建-变电工程 | 装置性材料 | 联结金具-U型挂环 | 联结金具-U型挂环,U-1695 | 只 | 44 |  |  | 20220915 | 施工现场地面交货 | 800023139 | 310012511200070
| 线路用标准金具（用于35KV-220KV工程） | 基建 | 锡林郭勒供电分公司 | 锡林郭勒盟锡林浩特市智跃能源开发有限公司宝力根20MW分散式风电项目接网工程电网基建-变电工程 | 装置性材料 | 联结金具-U型挂环 | 联结金具-U型挂环,U-1290 | 只 | 86 |  |  | 20220915 | 施工现场地面交货 | 800995371 | 310012511200080
| 线路用标准金具（用于35KV-220KV工程） | 基建 | 锡林郭勒供电分公司 | 锡林郭勒盟锡林浩特市智跃能源开发有限公司宝力根20MW分散式风电项目接网工程电网基建-变电工程 | 装置性材料 | 联结金具-U型挂环 | 联结金具-U型挂环,U-0770 | 只 | 105 |  |  | 20220915 | 施工现场地面交货 | 800991825 | 310012511200090
| 线路用标准金具（用于35KV-220KV工程） | 基建 | 锡林郭勒供电分公司 | 锡林郭勒盟锡林浩特市智跃能源开发有限公司宝力根20MW分散式风电项目接网工程电网基建-变电工程 | 装置性材料 | 联结金具-球头挂环 | 联结金具-球头挂环,QP-0750 | 只 | 159 |  |  | 20220915 | 施工现场地面交货 | 800991795 | 310012511200100
| 线路用标准金具（用于35KV-220KV工程） | 基建 | 锡林郭勒供电分公司 | 锡林郭勒盟锡林浩特市智跃能源开发有限公司宝力根20MW分散式风电项目接网工程电网基建-变电工程 | 装置性材料 | 联结金具-碗头挂板 | 联结金具-碗头挂板,W-0770 | 只 | 68 |  |  | 20220915 | 施工现场地面交货 | 800995380 | 310012511200110
| 线路用标准金具（用于35KV-220KV工程） | 基建 | 锡林郭勒供电分公司 | 锡林郭勒盟锡林浩特市智跃能源开发有限公司宝力根20MW分散式风电项目接网工程电网基建-变电工程 | 装置性材料 | 联结金具-碗头挂板 | 联结金具-碗头挂板,WS-0770 | 只 | 92 |  |  | 20220915 | 施工现场地面交货 | 800991828 | 310012511200120
| 线路用标准金具（用于35KV-220KV工程） | 基建 | 锡林郭勒供电分公司 | 锡林郭勒盟锡林浩特市智跃能源开发有限公司宝力根20MW分散式风电项目接网工程电网基建-变电工程 | 装置性材料 | 联结金具-延长环 | 联结金具-延长环,PH-12120 | 只 | 40 |  |  | 20220915 | 施工现场地面交货 | 800024878 | 310012511200130
| 线路用标准金具（用于35KV-220KV工程） | 基建 | 锡林郭勒供电分公司 | 锡林郭勒盟锡林浩特市智跃能源开发有限公司宝力根20MW分散式风电项目接网工程电网基建-变电工程 | 装置性材料 | 联结金具-直角挂板 | 联结金具-直角挂板,Z-0780 | 只 | 86 |  |  | 20220915 | 施工现场地面交货 | 800995204 | 310012511200150
| 线路用标准金具（用于35KV-220KV工程） | 基建 | 锡林郭勒供电分公司 | 锡林郭勒盟锡林浩特市智跃能源开发有限公司宝力根20MW分散式风电项目接网工程电网基建-变电工程 | 装置性材料 | 联结金具-直角挂板 | 联结金具-直角挂板,Z-12100 | 只 | 29 |  |  | 20220915 | 施工现场地面交货 | 800995205 | 310012511200160
| 线路用标准金具（用于35KV-220KV工程） | 基建 | 锡林郭勒供电分公司 | 锡林郭勒盟锡林浩特市智跃能源开发有限公司宝力根20MW分散式风电项目接网工程电网基建-变电工程 | 装置性材料 | 联结金具-调整板 | 联结金具-调整板,DB-12100-240 | 块 | 29 |  |  | 20220915 | 施工现场地面交货 | 801010576 | 310012511200170
| 线路用标准金具（用于35KV-220KV工程） | 基建 | 锡林郭勒供电分公司 | 锡林郭勒盟锡林浩特市智跃能源开发有限公司宝力根20MW分散式风电项目接网工程电网基建-变电工程 | 装置性材料 | 联结金具-U型挂环 | 联结金具-U型挂环,UB-0770 | 只 | 22 |  |  | 20220915 | 施工现场地面交货 | 800021350 | 310012511200180
| 线路用标准金具（用于35KV-220KV工程） | 基建 | 锡林郭勒供电分公司 | 锡林郭勒盟锡林浩特市智跃能源开发有限公司宝力根20MW分散式风电项目接网工程电网基建-变电工程 | 装置性材料 | 接续金具-钢芯钢铝绞线接续管 | 接续金具-钢芯钢铝绞线接续管,JY-150/25 | 付 | 9 |  |  | 20220915 | 施工现场地面交货 | 800043699 | 310012511200190
| 线路用标准金具（用于35KV-220KV工程） | 基建 | 锡林郭勒供电分公司 | 锡林郭勒盟锡林浩特市智跃能源开发有限公司宝力根20MW分散式风电项目接网工程电网基建-变电工程 | 装置性材料 | 连接金具-EB挂板 | 连接金具-EB挂板,EB-07/10-80 | 只 | 53 |  |  | 20220915 | 施工现场地面交货 | 800993027 | 310012511200200
| 线路用标准金具（用于35KV-220KV工程） | 基建 | 锡林郭勒供电分公司 | 锡林郭勒盟锡林浩特市智跃能源开发有限公司宝力根20MW分散式风电项目接网工程电网基建-变电工程 | 装置性材料 | 抱箍 | 抱箍,BGD-07/48-2 | 个 | 7 |  |  | 20220915 | 施工现场地面交货 | 800993422 | 310012511200220
| 线路用标准金具（用于35KV-220KV工程） | 基建 | 锡林郭勒供电分公司 | 锡林郭勒盟锡林浩特市智跃能源开发有限公司宝力根20MW分散式风电项目接网工程电网基建-变电工程 | 装置性材料 | 跳线金具-跳线支撑线夹 | 跳线金具-跳线支撑线夹,TZ-3 | 个 | 7 |  |  | 20220915 | 施工现场地面交货 | 801009257 | 310012511200230
| 线路用标准金具（用于35KV-220KV工程） | 基建 | 锡林郭勒供电分公司 | 锡林郭勒盟锡林浩特市智跃能源开发有限公司宝力根20MW分散式风电项目接网工程电网基建-变电工程 | 装置性材料 | 跳线金具-封端盖 | 跳线金具-封端盖,MGF-48/39 | 个 | 7 |  |  | 20220915 | 施工现场地面交货 | 800993018 | 310012511200240
| 线路用标准金具（用于35KV-220KV工程） | 基建 | 锡林郭勒供电分公司 | 锡林郭勒盟锡林浩特市智跃能源开发有限公司宝力根20MW分散式风电项目接网工程电网基建-变电工程 | 装置性材料 | 跳线金具-钢管 | 跳线金具-钢管,Φ48*4000 | 根 | 4 |  |  | 20220915 | 施工现场地面交货 | 801013613 | 310012511200250
| 线路用标准金具（用于35KV-220KV工程） | 基建 | 锡林郭勒供电分公司 | 锡林郭勒盟锡林浩特市智跃能源开发有限公司宝力根20MW分散式风电项目接网工程电网基建-变电工程 | 装置性材料 | 联结金具-联板 | 联结金具-联板,L-12-70/400, | 块 | 86 |  |  | 20220915 | 施工现场地面交货 | 801015101 | 310012511200410
| 线路用标准金具（用于35KV-220KV工程） | 基建 | 锡林郭勒供电分公司 | 锡林郭勒盟锡林浩特市智跃能源开发有限公司宝力根20MW分散式风电项目接网工程电网基建-变电工程 | 装置性材料 | 跳线悬垂线夹 | 跳线悬垂线夹,XT-4022 | 只 | 12 |  |  | 20220915 | 施工现场地面交货 | 801015104 | 310012511200420
| 线路用标准金具（用于35KV-220KV工程） | 基建 | 锡林郭勒供电分公司 | 锡林郭勒盟锡林浩特市智跃能源开发有限公司宝力根20MW分散式风电项目接网工程电网基建-变电工程 | 装置性材料 | 安全备份线夹 | 安全备份线夹,SDG-0139C | 套 | 6 |  |  | 20220915 | 施工现场地面交货 | 801013816 | 310012511200430
123-1 | 光缆 | 基建 | 阿拉善供电分公司 | 华润新能源阿拉善宗别立200兆瓦风电项目配套220千伏接网工程光纤通信工程 | 通信 | OPGW光缆 | OPGW光缆,24芯,G.652,120/74/114,铝包钢 | 千米 | 47.48 | 293.7306 | 限中1个 | 20220915 | 施工现场地面交货 | 800026056 | 310012516100010
|  | 基建 | 阿拉善供电分公司 | 华润新能源阿拉善宗别立200兆瓦风电项目配套220千伏接网工程光纤通信工程 | 通信 | OPGW光缆 | OPGW光缆,48芯,G.652,120/74/114,铝包钢 | 千米 | 0.92 |  |  | 20220915 | 施工现场地面交货 | 800026152 | 310012516100020
|  | 基建 | 阿拉善供电分公司 | 华润新能源阿拉善宗别立200兆瓦风电项目配套220千伏接网工程向德220KV变电站220KV间隔扩建工程 | 通信 | 普通光缆 | 普通光缆,48芯,G.652,无金属芯 | 千米 | 0.8 |  |  | 20220915 | 施工现场地面交货 | 800051004 | 310012519500040
|  | 基建 | 呼和浩特供电分公司 | 大唐清水河万家寨200MW风水互补项目配套220千伏接网工程_呼供大唐风场升压站-渡口220千伏线路工程 | 通信 | OPGW光缆 | OPGW光缆,通用,24芯,G.652,通用,铝包钢 | 千米 | 32.06 |  |  | 20220915 | 施工现场地面交货 | 801013566 | 310012544900020
|  | 基建 | 呼和浩特供电分公司 | 大唐清水河万家寨200MW风水互补项目配套220千伏接网工程_呼供渡口500千伏变电站220千伏间隔扩建工程 | 通信 | 普通光缆 | 普通光缆,24芯,G.652,无金属芯 | 千米 | 1.6 |  |  | 20220915 | 施工现场地面交货 | 800051024 | 310012567400010
|  | 基建 | 呼和浩特供电分公司 | 呼和浩特武川碳达峰先行示范风储基地项目配套220千伏接网工程远景风场升压站-红泉220千伏线路工程 | 通信 | 导引光缆 | 导引光缆,96芯 | 米 | 800 |  |  | 20220915 | 施工现场地面交货 | 801001762 | 310012535700030
|  | 基建 | 呼和浩特供电分公司 | 呼和浩特武川碳达峰先行示范风储基地项目配套220千伏接网工程远景风场升压站-红泉220千伏线路工程 | 通信 | OPGW光缆 | OPGW光缆,96芯,G.652,通用,铝包钢 | 千米 | 11 |  |  | 20220915 | 施工现场地面交货 | 801010753 | 310012535700040
|  | 基建 | 呼和浩特供电分公司 | 呼和浩特武川碳达峰先行示范风储基地项目配套220千伏接网工程远景风场升压站-红泉220千伏线路工程 | 通信 | OPGW光缆 | OPGW光缆,通用,24芯,G.652,120/90/122,铝包钢 | 千米 | 73 |  |  | 20220915 | 施工现场地面交货 | 801013618 | 310012535700050
|  | 基建 | 呼和浩特供电分公司 | 呼和浩特武川碳达峰先行示范风储基地项目配套220千伏接网工程远景风场升压站-红泉220千伏线路工程 | 通信 | 导引光缆 | 导引光缆,24芯 | 米 | 800 |  |  | 20220915 | 施工现场地面交货 | 801001758 | 310012535700020
123-2 | 光缆 | 基建 | 呼和浩特供电分公司 | 呼和浩特昭君—东胜110千伏线路改造工程光纤通信工程 | 通信 | OPGW光缆 | OPGW光缆,48芯,G.652,110/133/50,铝包钢 | 千米 | 49.5 | 229.8156 |  | 20220915 | 施工现场地面交货 | 800021355 | 310011736100010
|  | 基建 | 呼和浩特供电分公司 | 黄土丘陵沟壑水土保持区（沿黄河一带）废弃矿山综合治理及未利用地生态修复300MW粤电光伏升压站-大唐风场升压站220千伏线路工程 | 通信 | 导引光缆 | 导引光缆,24芯,阻燃型,防鼠 | 米 | 0.8 |  |  | 20220915 | 施工现场地面交货 | 801009063 | 310012565300010
|  | 基建 | 呼和浩特供电分公司 | 黄土丘陵沟壑水土保持区（沿黄河一带）废弃矿山综合治理及未利用地生态修复300MW粤电光伏升压站-大唐风场升压站220千伏线路工程 | 通信 | OPGW光缆 | OPGW光缆,通用,24芯,G.652,通用,铝包钢 | 千米 | 27.9 |  |  | 20220915 | 施工现场地面交货 | 801013566 | 310012563500020
|  | 基建 | 呼和浩特供电分公司 | 内蒙古鲁阳节能材料有限公司110千伏变电站配套电网改造工程110千伏线路光缆改造工程 | 通信 | OPGW光缆 | OPGW光缆,48芯,G.652,90/57/67,铝包钢 | 千米 | 2.6 |  |  | 20220915 | 施工现场地面交货 | 800025986 | 310011910200040
|  | 基建 | 呼和浩特供电分公司 | 内蒙古鲁阳节能材料有限公司110千伏变电站配套电网改造工程110千伏线路光缆改造工程 | 通信 | 普通光缆 | 普通光缆,48芯,G.652,无金属芯 | 千米 | 0.4 |  |  | 20220915 | 施工现场地面交货 | 800051004 | 310011910300010
|  | 基建 | 呼和浩特供电分公司 | 天能重工武川150MW风电项目配套110千伏接网工程天能重工风场升压站-红泉110千伏线路工程 | 通信 | 导引光缆 | 导引光缆,24芯,阻燃型 | 米 | 300 |  |  | 20220915 | 施工现场地面交货 | 801006062 | 310012541200040
|  | 基建 | 呼和浩特供电分公司 | 天能重工武川150MW风电项目配套110千伏接网工程天能重工风场升压站-红泉110千伏线路工程 | 通信 | OPGW光缆 | OPGW光缆,通用,24芯,G.652,120/90/122,铝包钢 | 千米 | 4 |  |  | 20220915 | 施工现场地面交货 | 801013618 | 310012541200050
|  | 基建 | 锡林郭勒供电分公司 | 锡林郭勒盟内蒙古中科凌胜脑敏风电有限公司苏尼特右旗赛汉塔拉1万千瓦分散式风电项目电网基建-变电工程 | 通信 | 普通光缆 | 导引光缆 | 千米 | 2.34 |  |  | 20220915 | 施工现场地面交货 | 800099756 | 310012496700030
|  | 基建 | 锡林郭勒供电分公司 | 锡林郭勒盟苏尼特左旗沪能新能源11MW分散式风电项目接网工程电网基建-变电工程 | 通信 | OPGW光缆 | OPGW光缆,24芯,G.652,50/58/11.5,铝包钢 | 千米 | 10.08 |  |  | 20220915 | 施工现场地面交货 | 800026283 | 310012511500260
|  | 基建 | 锡林郭勒供电分公司 | 锡林郭勒盟苏尼特左旗沪能新能源11MW分散式风电项目接网工程电网基建-变电工程 | 通信 | 导引光缆 | 导引光缆,24芯 | 米 | 400 |  |  | 20220915 | 施工现场地面交货 | 801001758 | 310012511500270
|  | 基建 | 锡林郭勒供电分公司 | 锡林郭勒盟太仆寺旗中合能源开发有限公司20MW分散式风力发电项目接网工程电网基建-变电工程 | 通信 | OPGW光缆 | OPGW光缆,24芯,G.652,50/58/11.5,铝包钢 | 千米 | 26.4 |  |  | 20220915 | 施工现场地面交货 | 800026283 | 310012523400350
|  | 基建 | 锡林郭勒供电分公司 | 锡林郭勒盟太仆寺旗中合能源开发有限公司20MW分散式风力发电项目接网工程电网基建-变电工程 | 通信 | 导引光缆 | 导引光缆,24芯 | 米 | 1500 |  |  | 20220915 | 施工现场地面交货 | 801001758 | 310012523400360
|  | 基建 | 锡林郭勒供电分公司 | 锡林郭勒盟锡林浩特市智跃能源开发有限公司宝力根20MW分散式风电项目接网工程电网基建-变电工程 | 通信 | OPGW光缆 | OPGW光缆,24芯,G.652,50/58/11.5,铝包钢 | 千米 | 6.22 |  |  | 20220915 | 施工现场地面交货 | 800026283 | 310012511200260
|  | 基建 | 锡林郭勒供电分公司 | 锡林郭勒盟锡林浩特市智跃能源开发有限公司宝力根20MW分散式风电项目接网工程电网基建-变电工程 | 通信 | 导引光缆 | 导引光缆,24芯 | 米 | 1140 |  |  | 20220915 | 施工现场地面交货 | 801001758 | 310012511200270
|  | 基建 | 锡林郭勒供电分公司 | 锡林郭勒盟锡林浩特市智跃能源开发有限公司宝力根20MW分散式风电项目接网工程电网基建-变电工程 | 通信 | ADSS光缆(全介质自承式) | ADSS光缆(全介质自承式),24芯,G.652,PE | 千米 | 0.69 |  |  | 20220915 | 施工现场地面交货 | 800051029 | 310012511200280