## 资格后审
内蒙古电力(集团)有限责任公司阿拉善供电分公司2022年生产工程和日常维护材料框架入围（第一批）采购项目招标明细表
如技术规范书中设备到货时间与本表中时间不一致，以本表中到货时间为准。
标段 | 标段名称 | 工程类别 | 建设单位 | 项目名称 | 设备属性 | 设备名称 | 规格型号 | 单位 | 数量 | 单价最高投标限价（元） | 标段最高限价（元） | 到货时间 | 到货地点 | 设备编码 | 采购申请标识
第1标段 | 熔断器 | / | 阿拉善供电分公司 | / | 配件 | 高压熔断管 | 高压熔断管,35KV,RN1-35,0.5A | 根 | 30 | 89 | 9465 | 20230830 | 买方指定仓库地面交货 | 801007966 | 380000038100010
|  | / | 阿拉善供电分公司 | / | 配件 | 熔丝管 | 熔丝管,10kV,0.5A,RN2, | 个 | 30 | 67 |  | 20230830 | 买方指定仓库地面交货 | 800074781 | 380000038100020
|  | / | 阿拉善供电分公司 | / | 配件 | 高压熔断管 | 高压熔断管,35KV,RN2-35,0.5A | 根 | 20 | 94 |  | 20230830 | 买方指定仓库地面交货 | 801007967 | 380000038100030
|  | / | 阿拉善供电分公司 | / | 配件 | 高压熔断管 | 高压熔断管,35KV,RN2-35,2A | 根 | 30 | 93 |  | 20230830 | 买方指定仓库地面交货 | 801007968 | 380000038100040
|  | / | 阿拉善供电分公司 | / | 一次设备 | 保险熔断器 | 保险熔断器,RN2-10 | 支 | 30 | 80 |  | 20230830 | 买方指定仓库地面交货 | 801006558 | 380000038100050
|  | / | 阿拉善供电分公司 | / | 低压电器 | 低压熔断器 | 低压熔断器,500V,RT16-2(NT2),100KA,GG,315A,通用 | 件 | 610 | 114 |  | 20230830 | 买方指定仓库地面交货 | 801007994 | 380000038100060
|  | / | 阿拉善供电分公司 | / | 低压电器 | 低压熔断器 | 低压熔断器,15A,RL | 件 | 50 | 91 |  | 20230830 | 买方指定仓库地面交货 | 800084679 | 380000038100070
|  | / | 阿拉善供电分公司 | / | 低压电器 | 低压熔断器 | 低压熔断器,60A,RL | 件 | 50 | 87 |  | 20230830 | 买方指定仓库地面交货 | 800085358 | 380000038100080
|  | / | 阿拉善供电分公司 | / | 低压电器 | 低压熔断器 | 低压熔断器,315A,RT16 | 件 | 650 | 80 |  | 20230830 | 买方指定仓库地面交货 | 800997241 | 380000038100090
|  | / | 阿拉善供电分公司 | / | 工器具 | 保险 | 保险,XRNP1-12KV/0.5A-50KA,通用 | 根 | 10 | 84 |  | 20230830 | 买方指定仓库地面交货 | 800998183 | 380000038100100
|  | / | 阿拉善供电分公司 | / | 低压电器 | 低压熔断器 | 低压熔断器,300A,RDT16-2 | 件 | 610 | 114 |  | 20230830 | 买方指定仓库地面交货 | 800997245 | 380000038100110
|  | / | 阿拉善供电分公司 | / | 低压电器 | 信号熔断器 | 信号熔断器,RX2RX1,1000V | 只 | 10 | 118 |  | 20230830 | 买方指定仓库地面交货 | 801007961 | 380000038100120
|  | / | 阿拉善供电分公司 | / | 辅助设备设施 | 空开 | 空开,通用,DZ47SLEN2,通用,漏电保护器,通用,63A,通用 | 个 | 30 | 80 |  | 20230830 | 买方指定仓库地面交货 | 801010511 | 380000038100130
|  | / | 阿拉善供电分公司 | / | 一次设备 | 直流熔断器 | 直流熔断器,户外高压封闭型喷射式,PD-12/100A-12.5，含操作杆 | 支 | 10 | 2490 |  | 20230830 | 买方指定仓库地面交货 | 801013234 | 380000038100900
|  | / | 阿拉善供电分公司 | / | 配件 | 熔丝管 | 熔丝管,通用,10kV,5A,通用 | 个 | 200 | 94 |  | 20230830 | 买方指定仓库地面交货 | 801013235 | 380000038100910
|  | / | 阿拉善供电分公司 | / | 配件 | 熔丝管 | 熔丝管,通用,10kV,10A,通用 | 个 | 100 | 113 |  | 20230830 | 买方指定仓库地面交货 | 801013236 | 380000038100920
|  | / | 阿拉善供电分公司 | / | 低压电器 | 低压熔断器 | 低压熔断器,1500V,RT16,通用,GG,通用,160A,RT16 | 件 | 610 | 114 |  | 20230830 | 买方指定仓库地面交货 | 801013238 | 380000038100930
|  | / | 阿拉善供电分公司 | / | 低压电器 | 低压熔断器 | 低压熔断器,500V,RT16-2(NT2),通用,GG,通用,315A,RT1 | 件 | 650 | 80 |  | 20230830 | 买方指定仓库地面交货 | 801013239 | 380000038100940
|  | / | 阿拉善供电分公司 | / | 辅助设备设施 | 空开 | 空开,通用,DZ47SLE,三联,漏电断路器,通用,100A,通用 | 个 | 40 | 120 |  | 20230830 | 买方指定仓库地面交货 | 801013240 | 380000038100950
|  | / | 阿拉善供电分公司 | / | 低压电器 | 低压熔断器 | 低压熔断器,500V,RT16,通用,GG,通用,100A,RT16 | 件 | 600 | 90 |  | 20230830 | 买方指定仓库地面交货 | 801013237 | 380000038100960
|  | / | 阿拉善供电分公司 | / | 一次设备 | 10KV跌落式熔断器 | 10KV跌落式熔断器,PRW10-12/200-12.5,1组3个,通用,带绝缘 | 组 | 10 | 984 |  | 20230830 | 买方指定仓库地面交货 | 801013340 | 380000038101170
|  | / | 阿拉善供电分公司 | / | 一次设备 | 10KV跌落式熔断器 | 10KV跌落式熔断器,PRHW10-12/200-12.5,1组3个,通用,带绝 | 组 | 10 | 1273 |  | 20230830 | 买方指定仓库地面交货 | 801013341 | 380000038101180
|  | / | 阿拉善供电分公司 | / | 一次设备 | 10KV跌落式熔断器 | 10KV跌落式熔断器,PRHW10-12F/200-12.5,1组3个,通用,带 | 组 | 190 | 1388 |  | 20230830 | 买方指定仓库地面交货 | 801013342 | 380000038101190
|  | / | 阿拉善供电分公司 | / | 一次设备 | 10KV跌落式熔断器 | 10KV跌落式熔断器,PRW10-12F/200-12.5,1组3个,通用,带绝 | 组 | 60 | 1528 |  | 20230830 | 买方指定仓库地面交货 | 801013343 | 380000038101200
第2标段 | 电力金具（10KV） | / | 阿拉善供电分公司 | / | 装置性材料 | 保护金具-间隔棒 | 保护金具-间隔棒,FJQ-455 | 支 | 30 | 117 | 24470.27 | 20230830 | 买方指定仓库地面交货 | 800046263 | 380000029700210
第2标段 |  | / | 阿拉善供电分公司 | / | 装置性材料 | 拉线金具-锲型线夹 | 拉线金具-锲型线夹,NX-1 | 付 | 1060 | 31 |  | 20230830 | 买方指定仓库地面交货 | 800043073 | 380000029700220
第2标段 |  | / | 阿拉善供电分公司 | / | 装置性材料 | 拉线金具-锲型线夹 | 拉线金具-锲型线夹,NX-2 | 付 | 1380 | 38 |  | 20230830 | 买方指定仓库地面交货 | 800043074 | 380000029700230
第2标段 |  | / | 阿拉善供电分公司 | / | 装置性材料 | 拉线金具-锲型线夹 | 拉线金具-锲型线夹,NX-4 | 付 | 10 | 86 |  | 20230830 | 买方指定仓库地面交货 | 800043071 | 380000029700240
第2标段 |  | / | 阿拉善供电分公司 | / | 装置性材料 | 拉线金具-UT型线夹 | 拉线金具-UT型线夹,NUT-1 | 付 | 1020 | 41 |  | 20230830 | 买方指定仓库地面交货 | 800046188 | 380000029700250
第2标段 |  | / | 阿拉善供电分公司 | / | 装置性材料 | 拉线金具-UT型线夹 | 拉线金具-UT型线夹,NUT-2 | 付 | 460 | 64 |  | 20230830 | 买方指定仓库地面交货 | 800046187 | 380000029700260
第2标段 |  | / | 阿拉善供电分公司 | / | 装置性材料 | 拉线金具-U型挂环 | 拉线金具-U型挂环,UL-10 | 付 | 10 | 23 |  | 20230830 | 买方指定仓库地面交货 | 800043070 | 380000029700270
第2标段 |  | / | 阿拉善供电分公司 | / | 装置性材料 | 拉线金具-U型挂环 | 拉线金具-U型挂环,UL-16 | 付 | 1010 | 39 |  | 20230830 | 买方指定仓库地面交货 | 800046182 | 380000029700280
第2标段 |  | / | 阿拉善供电分公司 | / | 装置性材料 | 拉线金具-U型挂环 | 拉线金具-U型挂环,UL-20 | 付 | 460 | 57 |  | 20230830 | 买方指定仓库地面交货 | 800046180 | 380000029700290
第2标段 |  | / | 阿拉善供电分公司 | / | 装置性材料 | 联结金具-联板 | 联结金具-联板,LV-1214 | 块 | 10 | 46 |  | 20230830 | 买方指定仓库地面交货 | 800046496 | 380000029700300
第2标段 |  | / | 阿拉善供电分公司 | / | 装置性材料 | 联结金具-联板 | 联结金具-联板,LV-3018 | 块 | 1000 | 96 |  | 20230830 | 买方指定仓库地面交货 | 800046495 | 380000029700310
第2标段 |  | / | 阿拉善供电分公司 | / | 装置性材料 | 联结金具-平行挂板 | 联结金具-平行挂板,PD-10 | 只 | 150 | 16 |  | 20230830 | 买方指定仓库地面交货 | 800046519 | 380000029700320
第2标段 |  | / | 阿拉善供电分公司 | / | 装置性材料 | 设备线夹-压缩型设备线夹 | 设备线夹-压缩型设备线夹,SY-800/70-100C | 付 | 500 | 148 |  | 20230830 | 买方指定仓库地面交货 | 800028981 | 380000029700330
第2标段 |  | / | 阿拉善供电分公司 | / | 装置性材料 | 设备线夹-螺栓型设备线夹 | 设备线夹-螺栓型设备线夹,SLG-1 | 付 | 780 | 33 |  | 20230830 | 买方指定仓库地面交货 | 800044739 | 380000029700340
第2标段 |  | / | 阿拉善供电分公司 | / | 装置性材料 | 设备线夹-螺栓型设备线夹 | 设备线夹-螺栓型设备线夹,SLG-2 | 付 | 770 | 39 |  | 20230830 | 买方指定仓库地面交货 | 800036729 | 380000029700350
第2标段 |  | / | 阿拉善供电分公司 | / | 装置性材料 | 设备线夹-螺栓型设备线夹 | 设备线夹-螺栓型设备线夹,SLG-3 | 付 | 130 | 62 |  | 20230830 | 买方指定仓库地面交货 | 800036732 | 380000029700360
第2标段 |  | / | 阿拉善供电分公司 | / | 装置性材料 | 联结金具-U型挂环 | 联结金具-U型挂环,UL-21 | 只 | 100 | 78 |  | 20230830 | 买方指定仓库地面交货 | 800043810 | 380000035300760
第2标段 |  | / | 阿拉善供电分公司 | / | 装置性材料 | 保护金具-铝包带 | 铝包带,10×1 | 千克 | 110 | 53 |  | 20230830 | 买方指定仓库地面交货 | 800020696 | 380000036401100
第2标段 |  | / | 阿拉善供电分公司 | / | 装置性材料 | 悬垂线夹-回转型 | 悬垂线夹-回转型,CGU-3,48芯OPGW光缆 | 付 | 56 | 270 |  | 20230830 | 买方指定仓库地面交货 | 801006366 | 380000039700220
第2标段 |  | / | 阿拉善供电分公司 | / | 装置性材料 | 拉线金具-U型挂环 | 拉线金具-U型挂环,U-28,拉线底把 | 付 | 1070 | 78 |  | 20230830 | 买方指定仓库地面交货 | 801012812 | 380000035300870
第2标段 |  | / | 阿拉善供电分公司 | / | 装置性材料 | 保护金具-悬重锤及附件 | 保护金具-悬重锤及附件,通用 | 付 | 18 | 432 |  | 20230830 | 买方指定仓库地面交货 | 801004108 | 380000039700420
第2标段 |  | / | 阿拉善供电分公司 | / | 装置性材料 | 拉线金具-钢线卡子 | 拉线金具-钢线卡子,JK-1 | 只 | 10 | 19 |  | 20230830 | 买方指定仓库地面交货 | 800046176 | 380000035301110
第2标段 |  | / | 阿拉善供电分公司 | / | 装置性材料 | 拉线金具-钢线卡子 | 拉线金具-钢线卡子,JK-2 | 只 | 10 | 19 |  | 20230830 | 买方指定仓库地面交货 | 800046175 | 380000035301120
第2标段 |  | / | 阿拉善供电分公司 | / | 装置性材料 | 验电接地环装置 | 验电接地环装置,BYD-1 | 只 | 690 | 78 |  | 20230830 | 买方指定仓库地面交货 | 801008540 | 380000035200010
第2标段 |  | / | 阿拉善供电分公司 | / | 装置性材料 | 验电接地环装置 | 验电接地环装置,BYD-2 | 只 | 670 | 127 |  | 20230830 | 买方指定仓库地面交货 | 801008541 | 380000035200020
第2标段 |  | / | 阿拉善供电分公司 | / | 装置性材料 | 绝缘导线接线端子 | 绝缘导线接线端子,DTL-10,铜铝,液压式 | 只 | 50 | 4 |  | 20230830 | 买方指定仓库地面交货 | 801008468 | 380000035200030
第2标段 |  | / | 阿拉善供电分公司 | / | 装置性材料 | 绝缘导线接线端子 | 绝缘导线接线端子,DTL-16,铜铝镀锡,上下复合 | 只 | 70 | 5 |  | 20230830 | 买方指定仓库地面交货 | 800999884 | 380000035200040
第2标段 |  | / | 阿拉善供电分公司 | / | 装置性材料 | 绝缘导线接线端子 | 绝缘导线接线端子,DTL-25,铜铝镀锡,上下复合 | 只 | 70 | 6 |  | 20230830 | 买方指定仓库地面交货 | 801002143 | 380000035200050
第2标段 |  | / | 阿拉善供电分公司 | / | 装置性材料 | 绝缘导线接线端子 | 绝缘导线接线端子,DTL-35 | 只 | 720 | 7 |  | 20230830 | 买方指定仓库地面交货 | 800996220 | 380000035200060
第2标段 |  | / | 阿拉善供电分公司 | / | 装置性材料 | 绝缘导线接线端子 | 绝缘导线接线端子,DTL-50 | 只 | 760 | 9 |  | 20230830 | 买方指定仓库地面交货 | 800996804 | 380000035200070
第2标段 |  | / | 阿拉善供电分公司 | / | 装置性材料 | 绝缘导线接线端子 | 绝缘导线接线端子,DTL-70 | 只 | 710 | 11 |  | 20230830 | 买方指定仓库地面交货 | 800996805 | 380000035200080
第2标段 |  | / | 阿拉善供电分公司 | / | 装置性材料 | 绝缘导线接线端子 | 绝缘导线接线端子,DTL-95 | 只 | 710 | 15 |  | 20230830 | 买方指定仓库地面交货 | 800996806 | 380000035200090
第2标段 |  | / | 阿拉善供电分公司 | / | 装置性材料 | 绝缘导线接线端子 | 绝缘导线接线端子,DTL-120,铜铝,液压式 | 只 | 110 | 18 |  | 20230830 | 买方指定仓库地面交货 | 801003901 | 380000035200100
第2标段 |  | / | 阿拉善供电分公司 | / | 装置性材料 | 绝缘导线接线端子 | 绝缘导线接线端子,DTL-150 | 只 | 100 | 22 |  | 20230830 | 买方指定仓库地面交货 | 800996807 | 380000035200110
第2标段 |  | / | 阿拉善供电分公司 | / | 装置性材料 | 绝缘导线接线端子 | 绝缘导线接线端子,DTL-185,铜铝,液压式 | 只 | 110 | 29 |  | 20230830 | 买方指定仓库地面交货 | 801008469 | 380000035200120
第2标段 |  | / | 阿拉善供电分公司 | / | 装置性材料 | 绝缘导线接线端子 | 绝缘导线接线端子,DTL-240,铜铝镀锡,液压式 | 只 | 100 | 35 |  | 20230830 | 买方指定仓库地面交货 | 801001784 | 380000035200130
第2标段 |  | / | 阿拉善供电分公司 | / | 装置性材料 | 绝缘导线接线端子 | 绝缘导线接线端子,DTL-300,铜铝,液压式 | 只 | 90 | 55 |  | 20230830 | 买方指定仓库地面交货 | 801008470 | 380000035200140
第2标段 |  | / | 阿拉善供电分公司 | / | 装置性材料 | 绝缘导线接线端子 | 绝缘导线接线端子,DT-10 | 只 | 50 | 8 |  | 20230830 | 买方指定仓库地面交货 | 800996792 | 380000035200150
第2标段 |  | / | 阿拉善供电分公司 | / | 装置性材料 | 绝缘导线接线端子 | 绝缘导线接线端子,DT-16 | 只 | 50 | 10 |  | 20230830 | 买方指定仓库地面交货 | 800996793 | 380000035200160
第2标段 |  | / | 阿拉善供电分公司 | / | 装置性材料 | 绝缘导线接线端子 | 绝缘导线接线端子,DT-25 | 只 | 50 | 11 |  | 20230830 | 买方指定仓库地面交货 | 800996794 | 380000035200170
第2标段 |  | / | 阿拉善供电分公司 | / | 装置性材料 | 绝缘导线接线端子 | 绝缘导线接线端子,DT-35 | 只 | 50 | 14 |  | 20230830 | 买方指定仓库地面交货 | 800996221 | 380000035200180
第2标段 |  | / | 阿拉善供电分公司 | / | 装置性材料 | 绝缘导线接线端子 | 绝缘导线接线端子,DT-50 | 只 | 50 | 18 |  | 20230830 | 买方指定仓库地面交货 | 800996795 | 380000035200190
第2标段 |  | / | 阿拉善供电分公司 | / | 装置性材料 | 绝缘导线接线端子 | 绝缘导线接线端子,DT-70 | 只 | 50 | 24 |  | 20230830 | 买方指定仓库地面交货 | 800996796 | 380000035200200
第2标段 |  | / | 阿拉善供电分公司 | / | 装置性材料 | 绝缘导线接线端子 | 绝缘导线接线端子,DT-95 | 只 | 60 | 33 |  | 20230830 | 买方指定仓库地面交货 | 800996797 | 380000035200210
第2标段 |  | / | 阿拉善供电分公司 | / | 装置性材料 | 绝缘导线接线端子 | 绝缘导线接线端子,DT-120 | 只 | 60 | 40 |  | 20230830 | 买方指定仓库地面交货 | 800996798 | 380000035200220
第2标段 |  | / | 阿拉善供电分公司 | / | 装置性材料 | 绝缘导线接线端子 | 绝缘导线接线端子,DT-150,铜,液压式 | 只 | 50 | 47 |  | 20230830 | 买方指定仓库地面交货 | 801008549 | 380000035200230
第2标段 |  | / | 阿拉善供电分公司 | / | 装置性材料 | 绝缘导线接线端子 | 绝缘导线接线端子,DT-185,铜,液压式 | 只 | 60 | 58 |  | 20230830 | 买方指定仓库地面交货 | 801008550 | 380000035200240
第2标段 |  | / | 阿拉善供电分公司 | / | 装置性材料 | 绝缘导线接线端子 | 绝缘导线接线端子,DT-240,铜,液压式 | 只 | 50 | 67 |  | 20230830 | 买方指定仓库地面交货 | 801008551 | 380000035200250
第2标段 |  | / | 阿拉善供电分公司 | / | 装置性材料 | 绝缘导线接线端子 | 绝缘导线接线端子,DT-300,铜,液压式 | 只 | 60 | 96 |  | 20230830 | 买方指定仓库地面交货 | 801008552 | 380000035200260
第2标段 |  | / | 阿拉善供电分公司 | / | 装置性材料 | 设备线夹-变压器线夹 | 设备线夹-变压器线夹,SBG-1-M12 | 付 | 500 | 53 |  | 20230830 | 买方指定仓库地面交货 | 801004994 | 380000035200270
第2标段 |  | / | 阿拉善供电分公司 | / | 装置性材料 | 设备线夹-变压器线夹 | 设备线夹-变压器线夹,SBG-1-M14 | 付 | 500 | 61 |  | 20230830 | 买方指定仓库地面交货 | 801004317 | 380000035200280
第2标段 |  | / | 阿拉善供电分公司 | / | 装置性材料 | 设备线夹-变压器线夹 | 设备线夹-变压器线夹,SBG-1-M16 | 付 | 500 | 65 |  | 20230830 | 买方指定仓库地面交货 | 801004978 | 380000035200290
第2标段 |  | / | 阿拉善供电分公司 | / | 装置性材料 | 设备线夹-变压器线夹 | 设备线夹-变压器线夹,SBG-1-M18 | 付 | 500 | 80 |  | 20230830 | 买方指定仓库地面交货 | 801004979 | 380000035200300
第2标段 |  | / | 阿拉善供电分公司 | / | 装置性材料 | 设备线夹-变压器线夹 | 设备线夹-变压器线夹,SBG-1-M20 | 付 | 500 | 92 |  | 20230830 | 买方指定仓库地面交货 | 801004980 | 380000035200310
第2标段 |  | / | 阿拉善供电分公司 | / | 装置性材料 | 设备线夹-变压器线夹 | 设备线夹-变压器线夹,SBT-1-M12 | 付 | 210 | 103 |  | 20230830 | 买方指定仓库地面交货 | 801004981 | 380000035200320
第2标段 |  | / | 阿拉善供电分公司 | / | 装置性材料 | 设备线夹-变压器线夹 | 设备线夹-变压器线夹,SBT-1-M14 | 付 | 210 | 106 |  | 20230830 | 买方指定仓库地面交货 | 801004982 | 380000035200330
第2标段 |  | / | 阿拉善供电分公司 | / | 装置性材料 | 设备线夹-变压器线夹 | 设备线夹-变压器线夹,SBT-1-M16 | 付 | 210 | 108 |  | 20230830 | 买方指定仓库地面交货 | 801004983 | 380000035200340
第2标段 |  | / | 阿拉善供电分公司 | / | 装置性材料 | 设备线夹-变压器线夹 | 设备线夹-变压器线夹,SBT-1-M18 | 付 | 210 | 128 |  | 20230830 | 买方指定仓库地面交货 | 801004984 | 380000035200350
第2标段 |  | / | 阿拉善供电分公司 | / | 装置性材料 | 设备线夹-变压器线夹 | 设备线夹-变压器线夹,SBT-1-M20 | 付 | 210 | 133 |  | 20230830 | 买方指定仓库地面交货 | 801004985 | 380000035200360
第2标段 |  | / | 阿拉善供电分公司 | / | 装置性材料 | 耐张线夹-集束型 | 耐张线夹-集束型,JNE-1 | 付 | 10 | 51 |  | 20230830 | 买方指定仓库地面交货 | 800043859 | 380000035200370
第2标段 |  | / | 阿拉善供电分公司 | / | 装置性材料 | 耐张线夹-集束型 | 耐张线夹-集束型,JNE-2 | 付 | 40 | 65 |  | 20230830 | 买方指定仓库地面交货 | 800043858 | 380000035200380
第2标段 |  | / | 阿拉善供电分公司 | / | 装置性材料 | 耐张线夹-集束型 | 耐张线夹-集束型,JNE-3 | 付 | 10 | 84 |  | 20230830 | 买方指定仓库地面交货 | 800043856 | 380000035200390
第2标段 |  | / | 阿拉善供电分公司 | / | 装置性材料 | 耐张线夹-集束型 | 耐张线夹-集束型,JNE-4 | 付 | 10 | 112 |  | 20230830 | 买方指定仓库地面交货 | 800036181 | 380000035200400
第2标段 |  | / | 阿拉善供电分公司 | / | 装置性材料 | N型拉板 | N型拉板,-60*8 | 副 | 10 | 15 |  | 20230830 | 买方指定仓库地面交货 | 801002124 | 380000035200410
第2标段 |  | / | 阿拉善供电分公司 | / | 装置性材料 | 接续金具-并沟线夹 | 接续金具-并沟线夹,JBL-2 | 付 | 80 | 61 |  | 20230830 | 买方指定仓库地面交货 | 800043125 | 380000035200420
第2标段 |  | / | 阿拉善供电分公司 | / | 装置性材料 | 母线金具-矩形母线固定金具 | 母线金具-矩形母线固定金具,LNP-401,户内,吊挂金具 | 付 | 10 | 34 |  | 20230830 | 买方指定仓库地面交货 | 801013564 | 380000035302030
第2标段 |  | / | 阿拉善供电分公司 | / | 装置性材料 | 母线金具-矩形母线固定金具 | 母线金具-矩形母线固定金具,LNP-402,户内,吊挂金具 | 付 | 10 | 37 |  | 20230830 | 买方指定仓库地面交货 | 801013535 | 380000035302040
第2标段 |  | / | 阿拉善供电分公司 | / | 装置性材料 | 母线金具-矩形母线固定金具 | 母线金具-矩形母线固定金具,LNP-403,户内,吊挂金具 | 付 | 10 | 41 |  | 20230830 | 买方指定仓库地面交货 | 801013536 | 380000035302050
第2标段 |  | / | 阿拉善供电分公司 | / | 装置性材料 | 母线金具-矩形母线固定金具 | 母线金具-矩形母线固定金具,LNP-404,户内,吊挂金具 | 付 | 10 | 44 |  | 20230830 | 买方指定仓库地面交货 | 801013537 | 380000035302060
第2标段 |  | / | 阿拉善供电分公司 | / | 装置性材料 | 接续金具-异型并沟线夹 | 接续金具-异型并沟线夹,JBTL-16-120,铜铝 | 付 | 620 | 69 |  | 20230830 | 买方指定仓库地面交货 | 800999756 | 380000035200430
第2标段 |  | / | 阿拉善供电分公司 | / | 装置性材料 | 光缆金具 | 光缆金具,普通,防震鞭 | 付 | 20 | 41 |  | 20230830 | 买方指定仓库地面交货 | 801006739 | 380000035200440
第2标段 |  | / | 阿拉善供电分公司 | / | 装置性材料 | 液压型耐张压接管 | 液压型耐张压接管,NY-300/35 | 个 | 20 | 179 |  | 20230830 | 买方指定仓库地面交货 | 801006902 | 380000035200450
第2标段 |  | / | 阿拉善供电分公司 | / | 装置性材料 | 液压型耐张压接管 | 液压型耐张压接管,NY-185/25 | 个 | 20 | 140 |  | 20230830 | 买方指定仓库地面交货 | 801006903 | 380000035200460
第2标段 |  | / | 阿拉善供电分公司 | / | 装置性材料 | 液压型耐张压接管 | 液压型耐张压接管,NY-150/25 | 个 | 20 | 118 |  | 20230830 | 买方指定仓库地面交货 | 801006904 | 380000035200470
第2标段 |  | / | 阿拉善供电分公司 | / | 装置性材料 | 液压型耐张压接管 | 液压型耐张压接管,NY-300/30 | 个 | 20 | 189 |  | 20230830 | 买方指定仓库地面交货 | 801006905 | 380000035200480
第2标段 |  | / | 阿拉善供电分公司 | / | 装置性材料 | 液压型耐张压接管 | 液压型耐张压接管,NY-80G | 个 | 20 | 132 |  | 20230830 | 买方指定仓库地面交货 | 801006906 | 380000035200490
第2标段 |  | / | 阿拉善供电分公司 | / | 装置性材料 | 接续金具-地线接续管 | 接续金具-地线接续管,JY-80G | 付 | 20 | 92 |  | 20230830 | 买方指定仓库地面交货 | 800046475 | 380000035200500
第2标段 |  | / | 阿拉善供电分公司 | / | 装置性材料 | 光缆金具 | 光缆金具,普通,光缆线夹带预绞丝35MM2 | 付 | 50 | 189 |  | 20230830 | 买方指定仓库地面交货 | 801007003 | 380000035200510
第2标段 |  | / | 阿拉善供电分公司 | / | 装置性材料 | 光缆金具 | 光缆金具,普通,光缆线夹带预绞丝50MM2 | 付 | 50 | 262 |  | 20230830 | 买方指定仓库地面交货 | 801007004 | 380000035200520
第2标段 |  | / | 阿拉善供电分公司 | / | 装置性材料 | 接续金具-预绞丝补修条 | 接续金具-预绞丝补修条,导线预绞丝LGJ-120,OPGW光缆15.3-16.7 | 付 | 50 | 139 |  | 20230830 | 买方指定仓库地面交货 | 801007069 | 380000035200530
第2标段 |  | / | 阿拉善供电分公司 | / | 装置性材料 | 接续金具-预绞丝补修条 | 接续金具-预绞丝补修条,导线预绞丝JL/G1A-240,OPGW光缆15.3-1 | 付 | 50 | 229 |  | 20230830 | 买方指定仓库地面交货 | 801007071 | 380000035200540
第2标段 |  | / | 阿拉善供电分公司 | / | 装置性材料 | 接续金具-预绞丝补修条 | 接续金具-预绞丝补修条,导线预绞丝JL/G1A-400,OPGW光缆15.3-1 | 付 | 50 | 269 |  | 20230830 | 买方指定仓库地面交货 | 801007072 | 380000035200550
第2标段 |  | / | 阿拉善供电分公司 | / | 装置性材料 | 接续金具-预绞丝补修条 | 接续金具-预绞丝补修条,地线预绞丝GJ-35,OPGW光缆15.3-16.7MM | 付 | 50 | 148 |  | 20230830 | 买方指定仓库地面交货 | 801007073 | 380000035200560
第2标段 |  | / | 阿拉善供电分公司 | / | 装置性材料 | 接续金具-预绞丝补修条 | 接续金具-预绞丝补修条,地线预绞丝GJ-50,OPGW光缆15.3-16.7MM | 付 | 50 | 179 |  | 20230830 | 买方指定仓库地面交货 | 801007074 | 380000035200570
第2标段 |  | / | 阿拉善供电分公司 | / | 装置性材料 | 母线金具-矩形母线固定金具 | 母线金具-矩形母线固定金具,LNZ-401,户内,吊挂金具 | 付 | 10 | 26 |  | 20230830 | 买方指定仓库地面交货 | 801013538 | 380000035302070
第2标段 |  | / | 阿拉善供电分公司 | / | 装置性材料 | 母线金具-矩形母线固定金具 | 母线金具-矩形母线固定金具,LNZ-402,户内,吊挂金具 | 付 | 10 | 30 |  | 20230830 | 买方指定仓库地面交货 | 801013539 | 380000035302080
第2标段 |  | / | 阿拉善供电分公司 | / | 装置性材料 | 母线金具-矩形母线固定金具 | 母线金具-矩形母线固定金具,LNZ-403,户内,吊挂金具 | 付 | 10 | 32 |  | 20230830 | 买方指定仓库地面交货 | 801013563 | 380000035302090
第2标段 |  | / | 阿拉善供电分公司 | / | 装置性材料 | 母线金具-矩形母线固定金具 | 母线金具-矩形母线固定金具,LNZ-404,户内,吊挂金具 | 付 | 10 | 36 |  | 20230830 | 买方指定仓库地面交货 | 801013540 | 380000035302100
第2标段 |  | / | 阿拉善供电分公司 | / | 装置性材料 | 母线金具-矩形母线固定金具 | 母线金具-矩形母线固定金具,LWP-405,户外,吊挂金具 | 付 | 10 | 44 |  | 20230830 | 买方指定仓库地面交货 | 801013547 | 380000035302110
第2标段 |  | / | 阿拉善供电分公司 | / | 装置性材料 | 母线金具-矩形母线固定金具 | 母线金具-矩形母线固定金具,LWP-406,户外,吊挂金具 | 付 | 10 | 46 |  | 20230830 | 买方指定仓库地面交货 | 801013541 | 380000035302120
第2标段 |  | / | 阿拉善供电分公司 | / | 装置性材料 | 母线金具-矩形母线固定金具 | 母线金具-矩形母线固定金具,LWP-407,户外,吊挂金具 | 付 | 10 | 49 |  | 20230830 | 买方指定仓库地面交货 | 801013542 | 380000035302130
第2标段 |  | / | 阿拉善供电分公司 | / | 装置性材料 | 母线金具-矩形母线固定金具 | 母线金具-矩形母线固定金具,LWP-408,户外,吊挂金具 | 付 | 10 | 54 |  | 20230830 | 买方指定仓库地面交货 | 801013543 | 380000035302140
第2标段 |  | / | 阿拉善供电分公司 | / | 装置性材料 | 母线金具-矩形母线固定金具 | 母线金具-矩形母线固定金具,LD-1,户外,吊挂金具 | 付 | 10 | 49 |  | 20230830 | 买方指定仓库地面交货 | 801013546 | 380000035302150
第2标段 |  | / | 阿拉善供电分公司 | / | 装置性材料 | 母线金具-矩形母线固定金具 | 母线金具-矩形母线固定金具,LD-2,户外,吊挂金具 | 付 | 10 | 52 |  | 20230830 | 买方指定仓库地面交货 | 801013544 | 380000035302160
第2标段 |  | / | 阿拉善供电分公司 | / | 装置性材料 | 母线金具-矩形母线固定金具 | 母线金具-矩形母线固定金具,LD-3,户外,吊挂金具 | 付 | 10 | 54 |  | 20230830 | 买方指定仓库地面交货 | 801013545 | 380000035302170
第2标段 |  | / | 阿拉善供电分公司 | / | 装置性材料 | 母线金具-母线间隔垫 | 母线金具-母线间隔垫,LG-1,菱形 | 只 | 10 | 20 |  | 20230830 | 买方指定仓库地面交货 | 801013548 | 380000035302180
第2标段 |  | / | 阿拉善供电分公司 | / | 装置性材料 | 母线金具-母线间隔垫 | 母线金具-母线间隔垫,LG-2,菱形 | 只 | 10 | 23 |  | 20230830 | 买方指定仓库地面交货 | 801013549 | 380000035302190
第2标段 |  | / | 阿拉善供电分公司 | / | 装置性材料 | 母线金具-母线间隔垫 | 母线金具-母线间隔垫,LG-3,菱形 | 只 | 10 | 25 |  | 20230830 | 买方指定仓库地面交货 | 801013550 | 380000035302200
第2标段 |  | / | 阿拉善供电分公司 | / | 装置性材料 | 母线金具-母线间隔垫 | 母线金具-母线间隔垫,LG-4,菱形 | 只 | 10 | 28 |  | 20230830 | 买方指定仓库地面交货 | 801013551 | 380000035302210
第2标段 |  | / | 阿拉善供电分公司 | / | 装置性材料 | 母线金具-母线间隔垫 | 母线金具-母线间隔垫,JG-01,矩形 | 只 | 10 | 6 |  | 20230830 | 买方指定仓库地面交货 | 801013552 | 380000035302220
第2标段 |  | / | 阿拉善供电分公司 | / | 装置性材料 | 母线金具-母线间隔垫 | 母线金具-母线间隔垫,JG-02,矩形 | 只 | 10 | 7 |  | 20230830 | 买方指定仓库地面交货 | 801013553 | 380000035302230
第2标段 |  | / | 阿拉善供电分公司 | / | 装置性材料 | 悬垂线夹-回转型 | 悬垂线夹-回转型,XGU-1 | 付 | 10 | 26 |  | 20230830 | 买方指定仓库地面交货 | 800046761 | 380000038100140
第2标段 |  | / | 阿拉善供电分公司 | / | 装置性材料 | 悬垂线夹-回转型 | 悬垂线夹-回转型,XGU-2 | 付 | 10 | 28 |  | 20230830 | 买方指定仓库地面交货 | 800046760 | 380000038100150
第2标段 |  | / | 阿拉善供电分公司 | / | 装置性材料 | 悬垂线夹-回转型 | 悬垂线夹-回转型,XGU-3 | 付 | 10 | 30 |  | 20230830 | 买方指定仓库地面交货 | 800046759 | 380000038100160
第2标段 |  | / | 阿拉善供电分公司 | / | 装置性材料 | 耐张线夹-螺栓型 | 耐张线夹-螺栓型,NLD-1 | 付 | 110 | 19 |  | 20230830 | 买方指定仓库地面交货 | 800046654 | 380000038100170
第2标段 |  | / | 阿拉善供电分公司 | / | 装置性材料 | 耐张线夹-螺栓型 | 耐张线夹-螺栓型,NLD-2 | 付 | 110 | 37 |  | 20230830 | 买方指定仓库地面交货 | 800046653 | 380000038100180
第2标段 |  | / | 阿拉善供电分公司 | / | 装置性材料 | 耐张线夹-螺栓型 | 耐张线夹-螺栓型,NLD-3 | 付 | 110 | 61 |  | 20230830 | 买方指定仓库地面交货 | 800046652 | 380000038100190
第2标段 |  | / | 阿拉善供电分公司 | / | 装置性材料 | 耐张线夹-钢绞线 | 耐张线夹-钢绞线,NY-100G | 付 | 500 | 33 |  | 20230830 | 买方指定仓库地面交货 | 800046612 | 380000038100200
第2标段 |  | / | 阿拉善供电分公司 | / | 装置性材料 | 耐张线夹-钢绞线 | 耐张线夹-钢绞线,NY-120G | 付 | 390 | 36 |  | 20230830 | 买方指定仓库地面交货 | 800046611 | 380000038100210
第2标段 |  | / | 阿拉善供电分公司 | / | 装置性材料 | 耐张线夹-钢绞线 | 耐张线夹-钢绞线,NY-135G | 付 | 10 | 39 |  | 20230830 | 买方指定仓库地面交货 | 800040094 | 380000038100220
第2标段 |  | / | 阿拉善供电分公司 | / | 装置性材料 | 接续金具-预绞丝补修条 | 接续金具-预绞丝补修条,地线预绞丝GJ-80,OPGW光缆15.3-16.7MM | 付 | 60 | 206 |  | 20230830 | 买方指定仓库地面交货 | 801007075 | 380000035200580
第2标段 |  | / | 阿拉善供电分公司 | / | 装置性材料 | 接续金具-预绞丝补修条 | 接续金具-预绞丝补修条,地线预绞丝GJ-100,OPGW光缆15.3-16.7M | 付 | 20 | 220 |  | 20230830 | 买方指定仓库地面交货 | 801007076 | 380000035200590
第2标段 |  | / | 阿拉善供电分公司 | / | 装置性材料 | 光缆金具 | 光缆金具,普通,光缆防震锤220KV（护线条使用） | 付 | 20 | 183 |  | 20230830 | 买方指定仓库地面交货 | 801006897 | 380000035200610
第2标段 |  | / | 阿拉善供电分公司 | / | 装置性材料 | 接触金具-铜铝过渡板 | 接触金具-铜铝过渡板,MG-50×5 | 块 | 80 | 34 |  | 20230830 | 买方指定仓库地面交货 | 800046040 | 380000035200620
第2标段 |  | / | 阿拉善供电分公司 | / | 装置性材料 | 接触金具-铜铝过渡板 | 接触金具-铜铝过渡板,MG-63×8 | 块 | 50 | 59 |  | 20230830 | 买方指定仓库地面交货 | 800046039 | 380000035200630
第2标段 |  | / | 阿拉善供电分公司 | / | 装置性材料 | 接触金具-铜铝过渡板 | 接触金具-铜铝过渡板,MG-80×8 | 块 | 100 | 126 |  | 20230830 | 买方指定仓库地面交货 | 800046033 | 380000035200640
第2标段 |  | / | 阿拉善供电分公司 | / | 装置性材料 | 接续金具-预绞丝补修条 | 接续金具-预绞丝补修条,LGJ-185,OPGW光缆15.3-16.7MM,LG | 付 | 50 | 179 |  | 20230830 | 买方指定仓库地面交货 | 801007070 | 380000035200650
第2标段 |  | / | 阿拉善供电分公司 | / | 装置性材料 | 设备线夹-螺栓型设备线夹 | 设备线夹-螺栓型设备线夹,SLG-4BQ,通用,通用,无,2弹2垫,铜铝,钎焊 | 付 | 70 | 95 |  | 20230830 | 买方指定仓库地面交货 | 801009728 | 380000035200660
第2标段 |  | / | 阿拉善供电分公司 | / | 装置性材料 | 设备线夹-螺栓型设备线夹 | 设备线夹-螺栓型设备线夹,SLG-4BQ,通用,通用,无,2弹2垫,铜铝,钎焊 | 付 | 110 | 132 |  | 20230830 | 买方指定仓库地面交货 | 801009728 | 380000035200670
第2标段 |  | / | 阿拉善供电分公司 | / | 装置性材料 | 设备线夹-螺栓型设备线夹 | 设备线夹-螺栓型设备线夹,SL-4A-80 | 付 | 110 | 80 |  | 20230830 | 买方指定仓库地面交货 | 800046107 | 380000035200680
第2标段 |  | / | 阿拉善供电分公司 | / | 装置性材料 | 设备线夹-螺栓型设备线夹 | 设备线夹-螺栓型设备线夹,SL-4B-80 | 付 | 10 | 82 |  | 20230830 | 买方指定仓库地面交货 | 800994626 | 380000035200690
第2标段 |  | / | 阿拉善供电分公司 | / | 装置性材料 | 接续金具-铝连接管 | 接续金具-铝连接管,240mm2 | 支 | 80 | 25 |  | 20230830 | 买方指定仓库地面交货 | 800046315 | 380000035200700
第2标段 |  | / | 阿拉善供电分公司 | / | 装置性材料 | 接续金具-铝连接管 | 接续金具-铝连接管,185mm2 | 支 | 80 | 19 |  | 20230830 | 买方指定仓库地面交货 | 800046311 | 380000035200710
第2标段 |  | / | 阿拉善供电分公司 | / | 装置性材料 | 接续金具-铝连接管 | 接续金具-铝连接管,150mm2 | 支 | 80 | 15 |  | 20230830 | 买方指定仓库地面交货 | 800046312 | 380000035200720
第2标段 |  | / | 阿拉善供电分公司 | / | 装置性材料 | 接续金具-铝连接管 | 接续金具-铝连接管,120mm2 | 支 | 90 | 13 |  | 20230830 | 买方指定仓库地面交货 | 800046314 | 380000035200730
第2标段 |  | / | 阿拉善供电分公司 | / | 装置性材料 | 接续金具-铝连接管 | 接续金具-铝连接管,95mm2 | 支 | 90 | 12 |  | 20230830 | 买方指定仓库地面交货 | 800046305 | 380000035200740
第2标段 |  | / | 阿拉善供电分公司 | / | 装置性材料 | 母线金具-母线间隔垫 | 母线金具-母线间隔垫,JG-03,矩形 | 只 | 10 | 8 |  | 20230830 | 买方指定仓库地面交货 | 801013554 | 380000035302240
第2标段 |  | / | 阿拉善供电分公司 | / | 装置性材料 | 母线金具-母线间隔垫 | 母线金具-母线间隔垫,JG-04,矩形 | 只 | 10 | 9 |  | 20230830 | 买方指定仓库地面交货 | 801013555 | 380000035302250
第2标段 |  | / | 阿拉善供电分公司 | / | 装置性材料 | 母线金具-母线间隔垫 | 母线金具-母线间隔垫,JG-05,矩形 | 只 | 10 | 10 |  | 20230830 | 买方指定仓库地面交货 | 801013556 | 380000035302260
第2标段 |  | / | 阿拉善供电分公司 | / | 装置性材料 | 母线金具-母线间隔垫 | 母线金具-母线间隔垫,JG-06,矩形 | 只 | 10 | 11 |  | 20230830 | 买方指定仓库地面交货 | 801013557 | 380000035302270
第2标段 |  | / | 阿拉善供电分公司 | / | 装置性材料 | 母线金具-母线间隔垫 | 母线金具-母线间隔垫,JG-07,矩形 | 只 | 10 | 12 |  | 20230830 | 买方指定仓库地面交货 | 801013558 | 380000035302280
第2标段 |  | / | 阿拉善供电分公司 | / | 装置性材料 | 母线金具-母线间隔垫 | 母线金具-母线间隔垫,JG-08,矩形 | 只 | 10 | 13 |  | 20230830 | 买方指定仓库地面交货 | 801013559 | 380000035302290
第2标段 |  | / | 阿拉善供电分公司 | / | 装置性材料 | 母线金具-母线间隔垫 | 母线金具-母线间隔垫,JG-09,矩形 | 只 | 10 | 14 |  | 20230830 | 买方指定仓库地面交货 | 801013560 | 380000035302300
第2标段 |  | / | 阿拉善供电分公司 | / | 装置性材料 | 母线金具-母线间隔垫 | 母线金具-母线间隔垫,JG-10,矩形 | 只 | 10 | 15 |  | 20230830 | 买方指定仓库地面交货 | 801013561 | 380000035302310
第2标段 |  | / | 阿拉善供电分公司 | / | 装置性材料 | 母线金具-母线间隔垫 | 母线金具-母线间隔垫,JG-11,矩形 | 只 | 10 | 16 |  | 20230830 | 买方指定仓库地面交货 | 801013562 | 380000035302320
第2标段 |  | / | 阿拉善供电分公司 | / | 装置性材料 | T型线夹-T型线夹 | T型线夹-T型线夹,T-4 | 付 | 10 | 6 |  | 20230830 | 买方指定仓库地面交货 | 801008529 | 380000035302330
第2标段 |  | / | 阿拉善供电分公司 | / | 装置性材料 | T型线夹-T型线夹 | T型线夹-T型线夹,TL-6 | 付 | 10 | 9 |  | 20230830 | 买方指定仓库地面交货 | 800044758 | 380000035302340
第2标段 |  | / | 阿拉善供电分公司 | / | 装置性材料 | T型线夹-T型线夹 | T型线夹-T型线夹,TL-10 | 付 | 10 | 13 |  | 20230830 | 买方指定仓库地面交货 | 800043549 | 380000035302350
第2标段 |  | / | 阿拉善供电分公司 | / | 装置性材料 | T型线夹-T型线夹 | T型线夹-T型线夹,TL-1600KK | 付 | 10 | 19 |  | 20230830 | 买方指定仓库地面交货 | 800030853 | 380000035302360
第2标段 |  | / | 阿拉善供电分公司 | / | 装置性材料 | 母线金具-管母线封端盖 | 母线金具-管母线封端盖,MGF1-200,封板,450*450 | 只 | 10 | 175 |  | 20230830 | 买方指定仓库地面交货 | 801013495 | 380000035302370
第2标段 |  | / | 阿拉善供电分公司 | / | 装置性材料 | 母线金具-管母线封端盖 | 母线金具-管母线封端盖,MGF1-200,封板,168*130 | 只 | 10 | 27 |  | 20230830 | 买方指定仓库地面交货 | 801013496 | 380000035302380
第2标段 |  | / | 阿拉善供电分公司 | / | 装置性材料 | 母线金具-管母线封端盖 | 母线金具-管母线封端盖,MGF1-200,封板,400*400 | 只 | 10 | 174 |  | 20230830 | 买方指定仓库地面交货 | 801013497 | 380000035302390
第2标段 |  | / | 阿拉善供电分公司 | / | 装置性材料 | 母线金具-管母线封端盖 | 母线金具-管母线封端盖,MGF1-200,封板,200*200 | 只 | 10 | 52 |  | 20230830 | 买方指定仓库地面交货 | 801013498 | 380000035302400
第2标段 |  | / | 阿拉善供电分公司 | / | 装置性材料 | 耐张线夹-液压型 | 耐张线夹-液压型,NY-185 | 付 | 200 | 91 |  | 20230830 | 买方指定仓库地面交货 | 800027499 | 380000038100230
第2标段 |  | / | 阿拉善供电分公司 | / | 装置性材料 | 耐张线夹-液压型 | 耐张线夹-液压型,NY-240 | 付 | 240 | 95 |  | 20230830 | 买方指定仓库地面交货 | 800043256 | 380000038100240
第2标段 |  | / | 阿拉善供电分公司 | / | 装置性材料 | 耐张线夹-液压型 | 耐张线夹-液压型,NY-185B | 付 | 1180 | 78 |  | 20230830 | 买方指定仓库地面交货 | 800022724 | 380000038100250
第2标段 |  | / | 阿拉善供电分公司 | / | 装置性材料 | 耐张线夹-液压型 | 耐张线夹-液压型,NY-240B | 付 | 780 | 96 |  | 20230830 | 买方指定仓库地面交货 | 800022762 | 380000038100260
第2标段 |  | / | 阿拉善供电分公司 | / | 装置性材料 | 耐张线夹-液压型 | 耐张线夹-液压型,NY-300J | 付 | 300 | 124 |  | 20230830 | 买方指定仓库地面交货 | 800034049 | 380000038100270
第2标段 |  | / | 阿拉善供电分公司 | / | 装置性材料 | 耐张线夹-液压型 | 耐张线夹-液压型,NY-400J | 付 | 100 | 135 |  | 20230830 | 买方指定仓库地面交货 | 800022524 | 380000038100280
第2标段 |  | / | 阿拉善供电分公司 | / | 装置性材料 | 耐张线夹-液压型 | 耐张线夹-液压型,NY-300Q | 付 | 400 | 93 |  | 20230830 | 买方指定仓库地面交货 | 800043250 | 380000038100290
第2标段 |  | / | 阿拉善供电分公司 | / | 装置性材料 | 耐张线夹-液压型 | 耐张线夹-液压型,NY-400Q | 付 | 300 | 123 |  | 20230830 | 买方指定仓库地面交货 | 800037918 | 380000038100300
第2标段 |  | / | 阿拉善供电分公司 | / | 装置性材料 | 耐张线夹-液压型 | 耐张线夹-液压型,NY-500Q | 付 | 300 | 145 |  | 20230830 | 买方指定仓库地面交货 | 800030862 | 380000038100310
第2标段 |  | / | 阿拉善供电分公司 | / | 装置性材料 | 耐张线夹-液压型 | 耐张线夹-液压型,NY-600Q | 付 | 300 | 155 |  | 20230830 | 买方指定仓库地面交货 | 800022754 | 380000038100320
第2标段 |  | / | 阿拉善供电分公司 | / | 装置性材料 | 耐张线夹-液压型 | 耐张线夹-液压型,NY-700Q | 付 | 300 | 158 |  | 20230830 | 买方指定仓库地面交货 | 800022602 | 380000038100330
第2标段 |  | / | 阿拉善供电分公司 | / | 装置性材料 | 耐张线夹-液压型 | 耐张线夹-液压型,NY-95/55 | 付 | 70 | 88 |  | 20230830 | 买方指定仓库地面交货 | 800043972 | 380000038100340
第2标段 |  | / | 阿拉善供电分公司 | / | 装置性材料 | 耐张线夹-液压型 | 耐张线夹-液压型,NY-240/30 | 付 | 70 | 106 |  | 20230830 | 买方指定仓库地面交货 | 800043971 | 380000038100350
第2标段 |  | / | 阿拉善供电分公司 | / | 装置性材料 | 耐张线夹-液压型 | 耐张线夹-液压型,NY-240/40 | 付 | 70 | 110 |  | 20230830 | 买方指定仓库地面交货 | 800043962 | 380000038100360
第2标段 |  | / | 阿拉善供电分公司 | / | 装置性材料 | 耐张线夹-液压型 | 耐张线夹-液压型,NY-240/55 | 付 | 70 | 116 |  | 20230830 | 买方指定仓库地面交货 | 800028804 | 380000038100370
第2标段 |  | / | 阿拉善供电分公司 | / | 装置性材料 | 耐张线夹-液压型 | 耐张线夹-液压型,NY-300/15 | 付 | 70 | 126 |  | 20230830 | 买方指定仓库地面交货 | 800039941 | 380000038100380
第2标段 |  | / | 阿拉善供电分公司 | / | 装置性材料 | 耐张线夹-液压型 | 耐张线夹-液压型,NY-300/20 | 付 | 70 | 134 |  | 20230830 | 买方指定仓库地面交货 | 800043253 | 380000038100390
第2标段 |  | / | 阿拉善供电分公司 | / | 装置性材料 | 耐张线夹-液压型 | 耐张线夹-液压型,NY-300/25 | 付 | 70 | 127 |  | 20230830 | 买方指定仓库地面交货 | 800046633 | 380000038100400
第2标段 |  | / | 阿拉善供电分公司 | / | 装置性材料 | 耐张线夹-液压型 | 耐张线夹-液压型,NY-300/40 | 付 | 70 | 127 |  | 20230830 | 买方指定仓库地面交货 | 800043968 | 380000038100410
第2标段 |  | / | 阿拉善供电分公司 | / | 装置性材料 | 耐张线夹-液压型 | 耐张线夹-液压型,NY-300/50 | 付 | 70 | 127 |  | 20230830 | 买方指定仓库地面交货 | 800043961 | 380000038100420
第2标段 |  | / | 阿拉善供电分公司 | / | 装置性材料 | 接续金具-铝连接管 | 接续金具-铝连接管,70mm2 | 支 | 60 | 5 |  | 20230830 | 买方指定仓库地面交货 | 800046307 | 380000035200750
第2标段 |  | / | 阿拉善供电分公司 | / | 装置性材料 | 接续金具-铝连接管 | 接续金具-铝连接管,50mm2 | 支 | 70 | 6 |  | 20230830 | 买方指定仓库地面交货 | 800046313 | 380000035200760
第2标段 |  | / | 阿拉善供电分公司 | / | 装置性材料 | 接续金具-铝连接管 | 接续金具-铝连接管,35mm2 | 支 | 70 | 7 |  | 20230830 | 买方指定仓库地面交货 | 800046308 | 380000035200770
第2标段 |  | / | 阿拉善供电分公司 | / | 装置性材料 | 接续金具-铝连接管 | 接续金具-铝连接管,25mm2 | 支 | 70 | 6 |  | 20230830 | 买方指定仓库地面交货 | 800046309 | 380000035200780
第2标段 |  | / | 阿拉善供电分公司 | / | 装置性材料 | 接续金具-铜连接管 | 接续金具-铜连接管,120mm2 | 支 | 50 | 29 |  | 20230830 | 买方指定仓库地面交货 | 800046327 | 380000035200790
第2标段 |  | / | 阿拉善供电分公司 | / | 装置性材料 | 接续金具-铜连接管 | 接续金具-铜连接管,95mm2 | 支 | 50 | 22 |  | 20230830 | 买方指定仓库地面交货 | 800046320 | 380000035200800
第2标段 |  | / | 阿拉善供电分公司 | / | 装置性材料 | 接续金具-铜连接管 | 接续金具-铜连接管,70mm2 | 支 | 60 | 18 |  | 20230830 | 买方指定仓库地面交货 | 800046319 | 380000035200810
第2标段 |  | / | 阿拉善供电分公司 | / | 装置性材料 | 接续金具-铜连接管 | 接续金具-铜连接管,50mm2 | 支 | 60 | 18 |  | 20230830 | 买方指定仓库地面交货 | 800046321 | 380000035200820
第2标段 |  | / | 阿拉善供电分公司 | / | 装置性材料 | 母线金具-管母线封端盖 | 母线金具-管母线封端盖,MGF1-200,封板,450*375 | 只 | 10 | 193 |  | 20230830 | 买方指定仓库地面交货 | 801013499 | 380000035302510
第2标段 |  | / | 阿拉善供电分公司 | / | 装置性材料 | 母线金具-管母线封端盖 | 母线金具-管母线封端盖,MGF1-200,封板,730*730 | 只 | 10 | 502 |  | 20230830 | 买方指定仓库地面交货 | 801013500 | 380000035302520
第2标段 |  | / | 阿拉善供电分公司 | / | 装置性材料 | 母线金具-管母线封端盖 | 母线金具-管母线封端盖,MGF1-200,封板,130*210 | 只 | 10 | 57 |  | 20230830 | 买方指定仓库地面交货 | 801013501 | 380000035302530
第2标段 |  | / | 阿拉善供电分公司 | / | 装置性材料 | 母线金具-管母线封端盖 | 母线金具-管母线封端盖,MGF1-200,封板,85*130 | 只 | 10 | 20 |  | 20230830 | 买方指定仓库地面交货 | 801013502 | 380000035302540
第2标段 |  | / | 阿拉善供电分公司 | / | 装置性材料 | 母线金具-管母线封端盖 | 母线金具-管母线封端盖,MGF1-200,封板,320*320 | 只 | 10 | 133 |  | 20230830 | 买方指定仓库地面交货 | 801013503 | 380000035302550
第2标段 |  | / | 阿拉善供电分公司 | / | 装置性材料 | 母线金具-管母线封端盖 | 母线金具-管母线封端盖,MGF1-200,封板,500*500 | 只 | 10 | 265 |  | 20230830 | 买方指定仓库地面交货 | 801013504 | 380000035302560
第2标段 |  | / | 阿拉善供电分公司 | / | 装置性材料 | 耐张线夹-液压型 | 耐张线夹-液压型,NY-300/70 | 付 | 70 | 143 |  | 20230830 | 买方指定仓库地面交货 | 800043967 | 380000038100430
第2标段 |  | / | 阿拉善供电分公司 | / | 装置性材料 | 耐张线夹-液压型 | 耐张线夹-液压型,NY-400/65 | 付 | 60 | 164 |  | 20230830 | 买方指定仓库地面交货 | 800038509 | 380000038100440
第2标段 |  | / | 阿拉善供电分公司 | / | 装置性材料 | 耐张线夹-液压型 | 耐张线夹-液压型,NY-400/95 | 付 | 120 | 178 |  | 20230830 | 买方指定仓库地面交货 | 800038517 | 380000038100450
第2标段 |  | / | 阿拉善供电分公司 | / | 装置性材料 | 耐张线夹-液压型 | 耐张线夹-液压型,NY-500/35 | 付 | 120 | 182 |  | 20230830 | 买方指定仓库地面交货 | 800043969 | 380000038100460
第2标段 |  | / | 阿拉善供电分公司 | / | 装置性材料 | 耐张线夹-液压型 | 耐张线夹-液压型,NY-500/45 | 付 | 60 | 194 |  | 20230830 | 买方指定仓库地面交货 | 800043248 | 380000038100470
第2标段 |  | / | 阿拉善供电分公司 | / | 装置性材料 | 耐张线夹-液压型 | 耐张线夹-液压型,NY-630/45 | 付 | 550 | 248 |  | 20230830 | 买方指定仓库地面交货 | 800046630 | 380000038100480
第2标段 |  | / | 阿拉善供电分公司 | / | 装置性材料 | 耐张线夹-液压型 | 耐张线夹-液压型,NYG-630/55 | 付 | 400 | 250 |  | 20230830 | 买方指定仓库地面交货 | 800027443 | 380000038100490
第2标段 |  | / | 阿拉善供电分公司 | / | 装置性材料 | 耐张线夹-液压型 | 耐张线夹-液压型,NY-630/80 | 付 | 500 | 298 |  | 20230830 | 买方指定仓库地面交货 | 800038709 | 380000038100500
第2标段 |  | / | 阿拉善供电分公司 | / | 装置性材料 | 耐张线夹-液压型 | 耐张线夹-液压型,NY-800/55 | 付 | 620 | 322 |  | 20230830 | 买方指定仓库地面交货 | 800038475 | 380000038100510
第2标段 |  | / | 阿拉善供电分公司 | / | 装置性材料 | 耐张线夹-液压型 | 耐张线夹-液压型,NY-800/70 | 付 | 620 | 323 |  | 20230830 | 买方指定仓库地面交货 | 800038512 | 380000038100520
第2标段 |  | / | 阿拉善供电分公司 | / | 装置性材料 | 耐张线夹-液压型 | 耐张线夹-液压型,NY-800/100 | 付 | 520 | 359 |  | 20230830 | 买方指定仓库地面交货 | 800039299 | 380000038100530
第2标段 |  | / | 阿拉善供电分公司 | / | 装置性材料 | 耐张线夹-液压型 | 耐张线夹-液压型,NY-240/30B | 付 | 500 | 110 |  | 20230830 | 买方指定仓库地面交货 | 800039445 | 380000038100540
第2标段 |  | / | 阿拉善供电分公司 | / | 装置性材料 | 耐张线夹-液压型 | 耐张线夹-液压型,NY-240/40B | 付 | 250 | 112 |  | 20230830 | 买方指定仓库地面交货 | 800022660 | 380000038100550
第2标段 |  | / | 阿拉善供电分公司 | / | 装置性材料 | 耐张线夹-液压型 | 耐张线夹-液压型,NY-300/25B | 付 | 500 | 127 |  | 20230830 | 买方指定仓库地面交货 | 800022564 | 380000038100560
第2标段 |  | / | 阿拉善供电分公司 | / | 装置性材料 | 耐张线夹-液压型 | 耐张线夹-液压型,NY-300/40B | 付 | 500 | 133 |  | 20230830 | 买方指定仓库地面交货 | 800034061 | 380000038100570
第2标段 |  | / | 阿拉善供电分公司 | / | 装置性材料 | 耐张线夹-液压型 | 耐张线夹-液压型,NY-300/70B | 付 | 350 | 138 |  | 20230830 | 买方指定仓库地面交货 | 800022563 | 380000038100580
第2标段 |  | / | 阿拉善供电分公司 | / | 装置性材料 | 耐张线夹-液压型 | 耐张线夹-液压型,NY-400/35B | 付 | 300 | 165 |  | 20230830 | 买方指定仓库地面交货 | 800039442 | 380000038100590
第2标段 |  | / | 阿拉善供电分公司 | / | 装置性材料 | 耐张线夹-液压型 | 耐张线夹-液压型,NY-400/50B | 付 | 300 | 168 |  | 20230830 | 买方指定仓库地面交货 | 800034882 | 380000038100600
第2标段 |  | / | 阿拉善供电分公司 | / | 装置性材料 | 耐张线夹-液压型 | 耐张线夹-液压型,NY-240/40.1 | 付 | 20 | 114 |  | 20230830 | 买方指定仓库地面交货 | 800043254 | 380000038100610
第2标段 |  | / | 阿拉善供电分公司 | / | 装置性材料 | 耐张线夹-液压型 | 耐张线夹-液压型,NY-240/55.1 | 付 | 20 | 116 |  | 20230830 | 买方指定仓库地面交货 | 800038488 | 380000038100620
第2标段 |  | / | 阿拉善供电分公司 | / | 装置性材料 | 接续金具-铜连接管 | 接续金具-铜连接管,35mm2 | 支 | 70 | 17 |  | 20230830 | 买方指定仓库地面交货 | 800046317 | 380000035200830
第2标段 |  | / | 阿拉善供电分公司 | / | 装置性材料 | 接续金具-铜连接管 | 接续金具-铜连接管,25mm2 | 支 | 70 | 17 |  | 20230830 | 买方指定仓库地面交货 | 800046324 | 380000035200840
第2标段 |  | / | 阿拉善供电分公司 | / | 装置性材料 | 接续金具-铜铝连接管 | 接续金具-铜铝连接管,120mm2 | 支 | 50 | 30 |  | 20230830 | 买方指定仓库地面交货 | 800046298 | 380000035200850
第2标段 |  | / | 阿拉善供电分公司 | / | 装置性材料 | 接续金具-铜铝连接管 | 接续金具-铜铝连接管,95mm2 | 支 | 50 | 29 |  | 20230830 | 买方指定仓库地面交货 | 800046297 | 380000035200860
第2标段 |  | / | 阿拉善供电分公司 | / | 装置性材料 | 接续金具-铜铝连接管 | 接续金具-铜铝连接管,70mm2 | 支 | 50 | 26 |  | 20230830 | 买方指定仓库地面交货 | 800046299 | 380000035200870
第2标段 |  | / | 阿拉善供电分公司 | / | 装置性材料 | 接续金具-铜铝连接管 | 接续金具-铜铝连接管,50mm2 | 支 | 80 | 23 |  | 20230830 | 买方指定仓库地面交货 | 800046302 | 380000035200880
第2标段 |  | / | 阿拉善供电分公司 | / | 装置性材料 | 接续金具-铜铝连接管 | 接续金具-铜铝连接管,35mm2 | 支 | 80 | 21 |  | 20230830 | 买方指定仓库地面交货 | 800046303 | 380000035200890
第2标段 |  | / | 阿拉善供电分公司 | / | 装置性材料 | 接续金具-铜铝连接管 | 接续金具-铜铝连接管,25mm2 | 支 | 50 | 20 |  | 20230830 | 买方指定仓库地面交货 | 800040265 | 380000035200900
第2标段 |  | / | 阿拉善供电分公司 | / | 装置性材料 | 绝缘子均压环 | 绝缘子均压环,通用,110KV,260-29 | 套 | 20 | 100 |  | 20230830 | 买方指定仓库地面交货 | 801006364 | 380000035200910
第2标段 |  | / | 阿拉善供电分公司 | / | 装置性材料 | 绝缘子均压环 | 绝缘子均压环,通用,220KV | 套 | 20 | 139 |  | 20230830 | 买方指定仓库地面交货 | 801002731 | 380000035200920
第2标段 |  | / | 阿拉善供电分公司 | / | 装置性材料 | 保护金具-均压屏蔽环 | 保护金具-均压屏蔽环,500KV，R=160,FJPE-50/1800/325 | 付 | 50 | 214 |  | 20230830 | 买方指定仓库地面交货 | 800996760 | 380000035200930
第2标段 |  | / | 阿拉善供电分公司 | / | 工器具 | 卸扣 | 卸扣,100MM,热镀锌,D型,M20 | 个 | 20 | 29 |  | 20230830 | 买方指定仓库地面交货 | 801010344 | 380000035200940
第2标段 |  | / | 阿拉善供电分公司 | / | 工器具 | 卸扣 | 卸扣,100MM,热镀锌,D型,M32 | 个 | 20 | 24 |  | 20230830 | 买方指定仓库地面交货 | 801010345 | 380000035200950
第2标段 |  | / | 阿拉善供电分公司 | / | 金属材料 | 铜排 | 铜排,T2,50×5 | 千克 | 60 | 297 |  | 20230830 | 买方指定仓库地面交货 | 800058441 | 380000035200960
第2标段 |  | / | 阿拉善供电分公司 | / | 金属材料 | 铜排 | 铜排,T2,60×6 | 千克 | 10 | 430 |  | 20230830 | 买方指定仓库地面交货 | 800054785 | 380000035200970
第2标段 |  | / | 阿拉善供电分公司 | / | 装置性材料 | 耐张线夹-液压型 | 耐张线夹-液压型,NY-300/40.1B | 付 | 20 | 133 |  | 20230830 | 买方指定仓库地面交货 | 800025884 | 380000038100630
第2标段 |  | / | 阿拉善供电分公司 | / | 装置性材料 | 耐张线夹-液压型 | 耐张线夹-液压型,NY-300/25.1B | 付 | 20 | 157 |  | 20230830 | 买方指定仓库地面交货 | 800032777 | 380000038100640
第2标段 |  | / | 阿拉善供电分公司 | / | 装置性材料 | 耐张线夹-爆压型 | 耐张线夹-爆压型,NB-300/40A | 付 | 10 | 90 |  | 20230830 | 买方指定仓库地面交货 | 800038559 | 380000038100650
第2标段 |  | / | 阿拉善供电分公司 | / | 装置性材料 | 耐张线夹-爆压型 | 耐张线夹-爆压型,NB-300/50A | 付 | 10 | 99 |  | 20230830 | 买方指定仓库地面交货 | 800036945 | 380000038100660
第2标段 |  | / | 阿拉善供电分公司 | / | 装置性材料 | 耐张线夹-爆压型 | 耐张线夹-爆压型,NB-300/70A | 付 | 10 | 105 |  | 20230830 | 买方指定仓库地面交货 | 800036891 | 380000038100670
第2标段 |  | / | 阿拉善供电分公司 | / | 装置性材料 | 耐张线夹-爆压型 | 耐张线夹-爆压型,NB-400/50A | 付 | 10 | 115 |  | 20230830 | 买方指定仓库地面交货 | 800038326 | 380000038100680
第2标段 |  | / | 阿拉善供电分公司 | / | 装置性材料 | 耐张线夹-楔型绝缘 | 耐张线夹-楔型绝缘,NXJ-70 | 付 | 30 | 104 |  | 20230830 | 买方指定仓库地面交货 | 800044825 | 380000038100690
第2标段 |  | / | 阿拉善供电分公司 | / | 装置性材料 | 耐张线夹-螺栓型 | 耐张线夹-螺栓型,NLL-1 | 付 | 1000 | 55 |  | 20230830 | 买方指定仓库地面交货 | 800046646 | 380000038100700
第2标段 |  | / | 阿拉善供电分公司 | / | 装置性材料 | 耐张线夹-螺栓型 | 耐张线夹-螺栓型,NLL-2 | 付 | 1000 | 76 |  | 20230830 | 买方指定仓库地面交货 | 800046645 | 380000038100710
第2标段 |  | / | 阿拉善供电分公司 | / | 装置性材料 | 耐张线夹-螺栓型 | 耐张线夹-螺栓型,NLL-3 | 付 | 1000 | 112 |  | 20230830 | 买方指定仓库地面交货 | 800046644 | 380000038100720
第2标段 |  | / | 阿拉善供电分公司 | / | 装置性材料 | 耐张线夹-螺栓型 | 耐张线夹-螺栓型,NLL-4 | 付 | 1000 | 116 |  | 20230830 | 买方指定仓库地面交货 | 800046643 | 380000038100730
第2标段 |  | / | 阿拉善供电分公司 | / | 装置性材料 | 联结金具-球头挂环 | 联结金具-球头挂环,Q-7 | 只 | 1170 | 11 |  | 20230830 | 买方指定仓库地面交货 | 800046582 | 380000038100740
第2标段 |  | / | 阿拉善供电分公司 | / | 装置性材料 | 联结金具-球头挂环 | 联结金具-球头挂环,QP-7 | 只 | 1000 | 11 |  | 20230830 | 买方指定仓库地面交货 | 800046583 | 380000038100750
第2标段 |  | / | 阿拉善供电分公司 | / | 装置性材料 | 联结金具-碗头挂板 | 碗头挂板,W-7A | 只 | 40 | 13 |  | 20230830 | 买方指定仓库地面交货 | 800020729 | 380000038100760
第2标段 |  | / | 阿拉善供电分公司 | / | 装置性材料 | 联结金具-碗头挂板 | 联结金具-碗头挂板,W-7B | 只 | 1100 | 15 |  | 20230830 | 买方指定仓库地面交货 | 800046567 | 380000038100770
第2标段 |  | / | 阿拉善供电分公司 | / | 装置性材料 | 联结金具-U型挂环 | U型挂环,U-10 | 只 | 100 | 18 |  | 20230830 | 买方指定仓库地面交货 | 800020644 | 380000038100780
第2标段 |  | / | 阿拉善供电分公司 | / | 装置性材料 | 联结金具-U型挂环 | U型挂环,U-16 | 只 | 20 | 24 |  | 20230830 | 买方指定仓库地面交货 | 800020646 | 380000038100790
第2标段 |  | / | 阿拉善供电分公司 | / | 装置性材料 | 联结金具-U型挂环 | 联结金具-U型挂环,U-20 | 只 | 1000 | 48 |  | 20230830 | 买方指定仓库地面交货 | 800043820 | 380000038100800
第2标段 |  | / | 阿拉善供电分公司 | / | 装置性材料 | 联结金具-延长环 | 联结金具-延长环,PH-7 | 只 | 310 | 11 |  | 20230830 | 买方指定仓库地面交货 | 800046526 | 380000038100810
第2标段 |  | / | 阿拉善供电分公司 | / | 装置性材料 | 联结金具-延长环 | 联结金具-延长环,PH-10 | 只 | 10 | 19 |  | 20230830 | 买方指定仓库地面交货 | 800046525 | 380000038100820
第2标段 |  | / | 阿拉善供电分公司 | / | 装置性材料 | 联结金具-延长环 | 联结金具-延长环,PH-16 | 只 | 20 | 17 |  | 20230830 | 买方指定仓库地面交货 | 800046523 | 380000038100830
第2标段 |  | / | 阿拉善供电分公司 | / | 装置性材料 | 联结金具-直角挂板 | 联结金具-直角挂板,ZH-7 | 只 | 1000 | 25 |  | 20230830 | 买方指定仓库地面交货 | 800034144 | 380000038100840
第2标段 |  | / | 阿拉善供电分公司 | / | 装置性材料 | 联结金具-直角挂板 | 直角挂板,Z-7 | 只 | 1170 | 19 |  | 20230830 | 买方指定仓库地面交货 | 800020748 | 380000038100850
第2标段 |  | / | 阿拉善供电分公司 | / | 装置性材料 | 联结金具-直角挂板 | 直角挂板,Z-10 | 只 | 10 | 21 |  | 20230830 | 买方指定仓库地面交货 | 800020744 | 380000038100860
第2标段 |  | / | 阿拉善供电分公司 | / | 装置性材料 | 联结金具-平行挂板 | 联结金具-平行挂板,P-7 | 只 | 1010 | 19 |  | 20230830 | 买方指定仓库地面交货 | 800043791 | 380000038100870
第2标段 |  | / | 阿拉善供电分公司 | / | 装置性材料 | 联结金具-平行挂板 | 平行挂板,P-10 | 只 | 20 | 21 |  | 20230830 | 买方指定仓库地面交货 | 800020703 | 380000038100880
第2标段 |  | / | 阿拉善供电分公司 | / | 装置性材料 | 耐张线夹-液压型 | 耐张线夹-液压型,NY-400/35.1B | 付 | 20 | 160 |  | 20230830 | 买方指定仓库地面交货 | 800031740 | 380000038100890
第2标段 |  | / | 阿拉善供电分公司 | / | 装置性材料 | 耐张线夹-液压型 | 耐张线夹-液压型,NY-400QB,通用 | 付 | 60 | 121 |  | 20230830 | 买方指定仓库地面交货 | 801013233 | 380000038100970
第2标段 |  | / | 阿拉善供电分公司 | / | 装置性材料 | 耐张线夹-液压型 | 耐张线夹-液压型,NY-300QB,通用 | 付 | 200 | 91 |  | 20230830 | 买方指定仓库地面交货 | 801013164 | 380000038100980
第2标段 |  | / | 阿拉善供电分公司 | / | 装置性材料 | 耐张线夹-液压型 | 液压型,NY-300/25 | 付 | 740 | 113 |  | 20230830 | 买方指定仓库地面交货 | 800020737 | 380000038101010
第2标段 |  | / | 阿拉善供电分公司 | / | 装置性材料 | 耐张线夹-液压型 | 耐张线夹-液压型,NY-400/25 | 付 | 1180 | 114 |  | 20230830 | 买方指定仓库地面交货 | 800043970 | 380000038101020
第2标段 |  | / | 阿拉善供电分公司 | / | 装置性材料 | 耐张线夹-液压型 | 耐张线夹-液压型,NY-400/20.1 | 付 | 360 | 102 |  | 20230830 | 买方指定仓库地面交货 | 800038633 | 380000038101060
第2标段 |  | / | 阿拉善供电分公司 | / | 装置性材料 | 耐张线夹-液压型 | 耐张线夹-液压型,NY-300/70.1 | 付 | 410 | 142 |  | 20230830 | 买方指定仓库地面交货 | 800038483 | 380000038101070
第2标段 |  | / | 阿拉善供电分公司 | / | 装置性材料 | 耐张线夹-液压型 | 耐张线夹-液压型,NY-300/50.1B,通用 | 付 | 20 | 138 |  | 20230830 | 买方指定仓库地面交货 | 801013231 | 380000038101080
第2标段 |  | / | 阿拉善供电分公司 | / | 装置性材料 | 耐张线夹-液压型 | 耐张线夹-液压型,NY-400/65B,通用 | 付 | 620 | 211 |  | 20230830 | 买方指定仓库地面交货 | 801013230 | 380000038101090
第2标段 |  | / | 阿拉善供电分公司 | / | 装置性材料 | 耐张线夹-爆压型 | 耐张线夹-爆压型,NB-400/25B | 付 | 350 | 162 |  | 20230830 | 买方指定仓库地面交货 | 800038149 | 380000038101100
第2标段 |  | / | 阿拉善供电分公司 | / | 装置性材料 | 耐张线夹-液压型 | 耐张线夹-液压型,NY-400/20B,通用 | 付 | 250 | 161 |  | 20230830 | 买方指定仓库地面交货 | 801013229 | 380000038101110
第2标段 |  | / | 阿拉善供电分公司 | / | 装置性材料 | 耐张线夹-液压型 | 耐张线夹-液压型,NY-300/50B,通用 | 付 | 250 | 135 |  | 20230830 | 买方指定仓库地面交货 | 801013228 | 380000038101120
第2标段 |  | / | 阿拉善供电分公司 | / | 装置性材料 | 耐张线夹-液压型 | 耐张线夹-液压型,NY-300/20B,通用 | 付 | 550 | 138 |  | 20230830 | 买方指定仓库地面交货 | 801013167 | 380000038101130
第2标段 |  | / | 阿拉善供电分公司 | / | 装置性材料 | 耐张线夹-液压型 | 耐张线夹-液压型,NY-300/15B,通用 | 付 | 550 | 130 |  | 20230830 | 买方指定仓库地面交货 | 801013166 | 380000038101140
第2标段 |  | / | 阿拉善供电分公司 | / | 装置性材料 | 耐张线夹-液压型 | 耐张线夹-液压型,NY-240/55B,通用 | 付 | 250 | 115 |  | 20230830 | 买方指定仓库地面交货 | 801013165 | 380000038101150
第2标段 |  | / | 阿拉善供电分公司 | / | 装置性材料 | 耐张线夹-液压型 | 耐张线夹-液压型,NY-400B,通用 | 付 | 400 | 145 |  | 20230830 | 买方指定仓库地面交货 | 801013480 | 380000038101210
第2标段 |  | / | 阿拉善供电分公司 | / | 装置性材料 | 耐张线夹-液压型 | 耐张线夹-液压型,NY-185J,通用 | 付 | 300 | 71 |  | 20230830 | 买方指定仓库地面交货 | 801013481 | 380000038101220
第2标段 |  | / | 阿拉善供电分公司 | / | 装置性材料 | 耐张线夹-液压型 | 耐张线夹-液压型,NY-240J,通用 | 付 | 300 | 89 |  | 20230830 | 买方指定仓库地面交货 | 801013482 | 380000038101230
第2标段 |  | / | 阿拉善供电分公司 | / | 装置性材料 | 耐张线夹-液压型 | 耐张线夹-液压型,NY-185JB,通用 | 付 | 200 | 103 |  | 20230830 | 买方指定仓库地面交货 | 801013483 | 380000038101240
第2标段 |  | / | 阿拉善供电分公司 | / | 装置性材料 | 耐张线夹-液压型 | 耐张线夹-液压型,NY-240JB,通用 | 付 | 200 | 113 |  | 20230830 | 买方指定仓库地面交货 | 801013484 | 380000038101250
第2标段 |  | / | 阿拉善供电分公司 | / | 装置性材料 | 耐张线夹-液压型 | 耐张线夹-液压型,NY-300JB,通用 | 付 | 300 | 123 |  | 20230830 | 买方指定仓库地面交货 | 801013485 | 380000038101260
第2标段 |  | / | 阿拉善供电分公司 | / | 装置性材料 | 耐张线夹-液压型 | 耐张线夹-液压型,NY-400JB,通用 | 付 | 400 | 165 |  | 20230830 | 买方指定仓库地面交货 | 801013486 | 380000038101270
第2标段 |  | / | 阿拉善供电分公司 | / | 装置性材料 | 耐张线夹-液压型 | 耐张线夹-液压型,NY-240Q,通用 | 付 | 400 | 79 |  | 20230830 | 买方指定仓库地面交货 | 801013487 | 380000038101280
第2标段 |  | / | 阿拉善供电分公司 | / | 装置性材料 | 耐张线夹-液压型 | 耐张线夹-液压型,NY-240QB,通用 | 付 | 300 | 81 |  | 20230830 | 买方指定仓库地面交货 | 801013488 | 380000038101290
第2标段 |  | / | 阿拉善供电分公司 | / | 装置性材料 | 联结金具-联板 | 联结金具-联板,L-2540 | 块 | 40 | 83 |  | 20230830 | 买方指定仓库地面交货 | 800043185 | 380000038101300
第2标段 |  | / | 阿拉善供电分公司 | / | 装置性材料 | 设备线夹-螺栓型设备线夹 | 设备线夹-螺栓型设备线夹,SLG-1,通用,通用,通用,通用,铜铝,钎焊 | 付 | 780 | 33 |  | 20230830 | 买方指定仓库地面交货 | 801008513 | 380000038200010
第2标段 |  | / | 阿拉善供电分公司 | / | 装置性材料 | 设备线夹-螺栓型设备线夹 | 设备线夹-螺栓型设备线夹,SLG-2,通用,通用,通用,通用,铜铝,钎焊 | 付 | 770 | 39 |  | 20230830 | 买方指定仓库地面交货 | 801008514 | 380000038200020
第2标段 |  | / | 阿拉善供电分公司 | / | 装置性材料 | 设备线夹-螺栓型设备线夹 | 设备线夹-螺栓型设备线夹,SLG-3,通用,通用,通用,通用,铜铝,钎焊 | 付 | 130 | 62 |  | 20230830 | 买方指定仓库地面交货 | 801008515 | 380000038200030
第2标段 |  | / | 阿拉善供电分公司 | / | 装置性材料 | 设备线夹-螺栓型设备线夹 | 设备线夹-螺栓型设备线夹,ST-1 | 付 | 340 | 63.27 |  | 20230830 | 买方指定仓库地面交货 | 800035963 | 380000038200040
第2标段 |  | / | 阿拉善供电分公司 | / | 装置性材料 | 设备线夹-螺栓型设备线夹 | 设备线夹-螺栓型设备线夹,ST-2 | 付 | 240 | 76 |  | 20230830 | 买方指定仓库地面交货 | 800035993 | 380000038200050
第2标段 |  | / | 阿拉善供电分公司 | / | 装置性材料 | 设备线夹-螺栓型设备线夹 | 设备线夹-螺栓型设备线夹,ST-3 | 付 | 230 | 129 |  | 20230830 | 买方指定仓库地面交货 | 800036436 | 380000038200060
第2标段 |  | / | 阿拉善供电分公司 | / | 装置性材料 | 设备线夹-螺栓型设备线夹 | 设备线夹-螺栓型设备线夹,SL-2A | 付 | 40 | 32 |  | 20230830 | 买方指定仓库地面交货 | 800046122 | 380000038200070
第2标段 |  | / | 阿拉善供电分公司 | / | 装置性材料 | 设备线夹-铜铝过渡设备线夹 | 设备线夹-铜铝过渡设备线夹,SYG-120/7A | 付 | 30 | 23 |  | 20230830 | 买方指定仓库地面交货 | 800043461 | 380000038200080
第2标段 |  | / | 阿拉善供电分公司 | / | 装置性材料 | 设备线夹-螺栓型设备线夹 | 设备线夹-螺栓型设备线夹,SL-1 | 付 | 50 | 16 |  | 20230830 | 买方指定仓库地面交货 | 800044741 | 380000038200090
第2标段 |  | / | 阿拉善供电分公司 | / | 装置性材料 | 设备线夹-螺栓型设备线夹 | 设备线夹-螺栓型设备线夹,SL-2 | 付 | 50 | 18 |  | 20230830 | 买方指定仓库地面交货 | 800044745 | 380000038200100
第2标段 |  | / | 阿拉善供电分公司 | / | 装置性材料 | 设备线夹-螺栓型设备线夹 | 设备线夹-螺栓型设备线夹,SL-6 | 付 | 30 | 31 |  | 20230830 | 买方指定仓库地面交货 | 800044746 | 380000038200110
第2标段 |  | / | 阿拉善供电分公司 | / | 装置性材料 | 设备线夹-螺栓型设备线夹 | 设备线夹-螺栓型设备线夹,SL-7 | 付 | 30 | 42 |  | 20230830 | 买方指定仓库地面交货 | 800043481 | 380000038200120
第2标段 |  | / | 阿拉善供电分公司 | / | 装置性材料 | 接续金具-地线接续管 | 接续金具-地线接续管,JY-35G | 付 | 10 | 14 |  | 20230830 | 买方指定仓库地面交货 | 800046482 | 380000029700010
第2标段 |  | / | 阿拉善供电分公司 | / | 装置性材料 | 接续金具-地线接续管 | 接续金具-地线接续管,JY-50G | 付 | 10 | 16 |  | 20230830 | 买方指定仓库地面交货 | 800046481 | 380000029700020
第2标段 |  | / | 阿拉善供电分公司 | / | 装置性材料 | 接续金具-铝绞线接续管 | 接续金具-铝绞线接续管,JY-150L | 付 | 10 | 26 |  | 20230830 | 买方指定仓库地面交货 | 800046472 | 380000029700030
第2标段 |  | / | 阿拉善供电分公司 | / | 装置性材料 | 接续金具-铝绞线接续管 | 接续金具-铝绞线接续管,JY-185L | 付 | 10 | 33 |  | 20230830 | 买方指定仓库地面交货 | 800043744 | 380000029700040
第2标段 |  | / | 阿拉善供电分公司 | / | 装置性材料 | 接续金具-钢芯钢铝绞线接续管 | 接续金具-钢芯钢铝绞线接续管,JT-50L | 付 | 60 | 7 |  | 20230830 | 买方指定仓库地面交货 | 800038425 | 380000029700050
第2标段 |  | / | 阿拉善供电分公司 | / | 装置性材料 | 接续金具-钢芯钢铝绞线接续管 | 接续金具-钢芯钢铝绞线接续管,JT-70L | 付 | 60 | 8 |  | 20230830 | 买方指定仓库地面交货 | 800034162 | 380000029700060
第2标段 |  | / | 阿拉善供电分公司 | / | 装置性材料 | 接续金具-钢芯钢铝绞线接续管 | 接续金具-钢芯钢铝绞线接续管,JT-95L | 付 | 10 | 9 |  | 20230830 | 买方指定仓库地面交货 | 800034163 | 380000029700070
第2标段 |  | / | 阿拉善供电分公司 | / | 装置性材料 | 接续金具-钢芯钢铝绞线接续管 | 接续金具-钢芯钢铝绞线接续管,JT-120L | 付 | 60 | 13 |  | 20230830 | 买方指定仓库地面交货 | 800034164 | 380000029700080
第2标段 |  | / | 阿拉善供电分公司 | / | 装置性材料 | 接续金具-钢芯钢铝绞线接续管 | 接续金具-钢芯钢铝绞线接续管,JT-150L | 付 | 60 | 13 |  | 20230830 | 买方指定仓库地面交货 | 800038000 | 380000029700090
第2标段 |  | / | 阿拉善供电分公司 | / | 装置性材料 | 接续金具-钢芯钢铝绞线接续管 | 接续金具-钢芯钢铝绞线接续管,JT-50/8 | 付 | 10 | 18 |  | 20230830 | 买方指定仓库地面交货 | 800046454 | 380000029700100
第2标段 |  | / | 阿拉善供电分公司 | / | 装置性材料 | 接续金具-钢芯钢铝绞线接续管 | 接续金具-钢芯钢铝绞线接续管,JT-70/10 | 付 | 10 | 26 |  | 20230830 | 买方指定仓库地面交货 | 800043731 | 380000029700110
第2标段 |  | / | 阿拉善供电分公司 | / | 装置性材料 | 接续金具-钢芯钢铝绞线接续管 | 接续金具-钢芯钢铝绞线接续管,JT-95/15 | 付 | 10 | 39 |  | 20230830 | 买方指定仓库地面交货 | 800043720 | 380000029700120
第2标段 |  | / | 阿拉善供电分公司 | / | 装置性材料 | 接续金具-钢芯钢铝绞线接续管 | 接续金具-钢芯钢铝绞线接续管,JT-95/20 | 付 | 10 | 42 |  | 20230830 | 买方指定仓库地面交货 | 800043143 | 380000029700130
第2标段 |  | / | 阿拉善供电分公司 | / | 装置性材料 | 接续金具-钢芯钢铝绞线接续管 | 接续金具-钢芯钢铝绞线接续管,JT-120/7 | 付 | 10 | 54 |  | 20230830 | 买方指定仓库地面交货 | 800043694 | 380000029700140
第2标段 |  | / | 阿拉善供电分公司 | / | 装置性材料 | 接续金具-并沟线夹 | 接续金具-并沟线夹,JB-1 | 付 | 210 | 20 |  | 20230830 | 买方指定仓库地面交货 | 800046427 | 380000029700150
第2标段 |  | / | 阿拉善供电分公司 | / | 装置性材料 | 接续金具-并沟线夹 | 接续金具-并沟线夹,JB-2 | 付 | 350 | 34 |  | 20230830 | 买方指定仓库地面交货 | 800046426 | 380000029700160
第2标段 |  | / | 阿拉善供电分公司 | / | 装置性材料 | 接续金具-并沟线夹 | 接续金具-并沟线夹,JB-3 | 付 | 160 | 48 |  | 20230830 | 买方指定仓库地面交货 | 800046425 | 380000029700170
第2标段 |  | / | 阿拉善供电分公司 | / | 装置性材料 | 接续金具-并沟线夹 | 接续金具-并沟线夹,JBL-16-120B | 付 | 1130 | 28 |  | 20230830 | 买方指定仓库地面交货 | 800036929 | 380000029700180
第2标段 |  | / | 阿拉善供电分公司 | / | 装置性材料 | 接续金具-异型并沟线夹 | 接续金具-异型并沟线夹,JBL-50-240B | 付 | 200 | 38 |  | 20230830 | 买方指定仓库地面交货 | 800030460 | 380000029700190
第2标段 |  | / | 阿拉善供电分公司 | / | 装置性材料 | 保护金具-预绞丝护线条 | 保护金具-预绞丝护线条,YJH-500Q | 付 | 60 | 239 |  | 20230830 | 买方指定仓库地面交货 | 800037255 | 380000029700200
第2标段 |  | / | 阿拉善供电分公司 | / | 装置性材料 | 设备线夹-螺栓型设备线夹 | 设备线夹-螺栓型设备线夹,SLG-1B | 付 | 30 | 19 |  | 20230830 | 买方指定仓库地面交货 | 800046112 | 380000038200130
第2标段 |  | / | 阿拉善供电分公司 | / | 装置性材料 | 设备线夹-螺栓型设备线夹 | 设备线夹-螺栓型设备线夹,SLG-2B | 付 | 130 | 20 |  | 20230830 | 买方指定仓库地面交货 | 800046111 | 380000038200140
第2标段 |  | / | 阿拉善供电分公司 | / | 装置性材料 | 设备线夹-螺栓型设备线夹 | 设备线夹-螺栓型设备线夹,SLG-3B | 付 | 200 | 23 |  | 20230830 | 买方指定仓库地面交货 | 800046113 | 380000038200150
第2标段 |  | / | 阿拉善供电分公司 | / | 装置性材料 | 接触金具-铜铝过渡板 | 接触金具-铜铝过渡板,MG-50×5 | 块 | 50 | 20 |  | 20230830 | 买方指定仓库地面交货 | 800046040 | 380000038200160
第2标段 |  | / | 阿拉善供电分公司 | / | 装置性材料 | 设备线夹-螺栓型设备线夹 | 设备线夹-螺栓型设备线夹,SL1-3,通用,通用,通用,通用,铝,钎焊 | 付 | 30 | 30 |  | 20230830 | 买方指定仓库地面交货 | 801013839 | 380000038200200
第2标段 |  | / | 阿拉善供电分公司 | / | 装置性材料 | 设备线夹-螺栓型设备线夹 | 设备线夹-螺栓型设备线夹,SL2-4,通用,通用,通用,通用,铝,钎焊 | 付 | 30 | 32 |  | 20230830 | 买方指定仓库地面交货 | 801013841 | 380000038200210
第2标段 |  | / | 阿拉善供电分公司 | / | 装置性材料 | 设备线夹-螺栓型设备线夹 | 设备线夹-螺栓型设备线夹,SL1-4,通用,通用,通用,通用,铝,钎焊 | 付 | 30 | 31 |  | 20230830 | 买方指定仓库地面交货 | 801013840 | 380000038200220
第2标段 |  | / | 阿拉善供电分公司 | / | 工器具 | 活口扳手 | 活口扳手,12寸,沾塑欧式,SATA,47253 | 把 | 108 | 39 |  | 20230830 | 买方指定仓库地面交货 | 801001577 | 380000039700010
第3标段 | 铁构件 | / | 阿拉善供电分公司 | / | 装置性材料 | U型抱箍 | U型抱箍,U16-200 | 套 | 290 | 16 | 87676 | 20230830 | 买方指定仓库地面交货 | 801001785 | 380000035300650
|  | / | 阿拉善供电分公司 | / | 装置性材料 | 半圆抱箍 | 半圆抱箍,φ16,D300,U型 | 块 | 410 | 27 |  | 20230830 | 买方指定仓库地面交货 | 800038888 | 380000035300660
|  | / | 阿拉善供电分公司 | / | 装置性材料 | 半圆抱箍 | 半圆抱箍,φ16,D280,U型 | 块 | 410 | 26 |  | 20230830 | 买方指定仓库地面交货 | 800038831 | 380000035300670
|  | / | 阿拉善供电分公司 | / | 装置性材料 | U型抱箍 | U型抱箍,U16-210 | 套 | 410 | 22 |  | 20230830 | 买方指定仓库地面交货 | 801001900 | 380000035300680
|  | / | 阿拉善供电分公司 | / | 装置性材料 | U型抱箍 | U型抱箍,U16-250 | 套 | 410 | 23 |  | 20230830 | 买方指定仓库地面交货 | 801001344 | 380000035300690
|  | / | 阿拉善供电分公司 | / | 装置性材料 | U型抱箍 | U型抱箍,U16-230 | 套 | 420 | 23 |  | 20230830 | 买方指定仓库地面交货 | 801001898 | 380000035300700
|  | / | 阿拉善供电分公司 | / | 装置性材料 | 半圆抱箍 | 半圆抱箍,φ16,D320,U型 | 块 | 60 | 31 |  | 20230830 | 买方指定仓库地面交货 | 800038850 | 380000035300710
|  | / | 阿拉善供电分公司 | / | 装置性材料 | 半圆抱箍 | 半圆抱箍,φ16,D170,U型 | 块 | 60 | 17 |  | 20230830 | 买方指定仓库地面交货 | 800037713 | 380000035300720
|  | / | 阿拉善供电分公司 | / | 装置性材料 | 高压直线横担 | 高压直线横担,75*7*1600 | 根 | 580 | 242 |  | 20230830 | 买方指定仓库地面交货 | 801006327 | 380000035300730
|  | / | 阿拉善供电分公司 | / | 装置性材料 | 直线双横担 | 直线双横担,2*80*8*1600,镀锌,10KV | 付 | 260 | 432 |  | 20230830 | 买方指定仓库地面交货 | 801006468 | 380000035300740
|  | / | 阿拉善供电分公司 | / | 装置性材料 | 卡盘抱箍 | 卡盘抱箍,16*330 | 付 | 320 | 59 |  | 20230830 | 买方指定仓库地面交货 | 801006492 | 380000035300750
|  | / | 阿拉善供电分公司 | / | 装置性材料 | 拉线棒 | 拉线棒,φ18,2500mm,双耳 | 根 | 600 | 83 |  | 20230830 | 买方指定仓库地面交货 | 800041781 | 380000035300770
|  | / | 阿拉善供电分公司 | / | 装置性材料 | 拉线棒 | 拉线棒,φ16,2500mm,双耳 | 根 | 570 | 69 |  | 20230830 | 买方指定仓库地面交货 | 800044106 | 380000035300780
|  | / | 阿拉善供电分公司 | / | 装置性材料 | 拉线抱箍 | 拉线抱箍,Φ190,标准值,BG | 付 | 760 | 44 |  | 20230830 | 买方指定仓库地面交货 | 800999479 | 380000035300790
|  | / | 阿拉善供电分公司 | / | 装置性材料 | 拉线抱箍 | 拉线抱箍,Φ170,通用,无要求 | 付 | 150 | 43 |  | 20230830 | 买方指定仓库地面交货 | 801007734 | 380000035300800
|  | / | 阿拉善供电分公司 | / | 装置性材料 | 拉线抱箍 | 拉线抱箍,Φ210,标准值,LB | 付 | 270 | 48 |  | 20230830 | 买方指定仓库地面交货 | 800997417 | 380000035300810
|  | / | 阿拉善供电分公司 | / | 装置性材料 | 拉线抱箍 | 拉线抱箍,Φ200,标准值,LB | 付 | 110 | 48 |  | 20230830 | 买方指定仓库地面交货 | 800997416 | 380000035300820
|  | / | 阿拉善供电分公司 | / | 装置性材料 | 拉线抱箍 | 拉线抱箍,Φ250,-8×80,LB | 付 | 100 | 51 |  | 20230830 | 买方指定仓库地面交货 | 801001971 | 380000035300830
|  | / | 阿拉善供电分公司 | / | 装置性材料 | 拉线抱箍 | 拉线抱箍,Φ280,通用,无要求 | 付 | 100 | 49 |  | 20230830 | 买方指定仓库地面交货 | 801007737 | 380000035300840
|  | / | 阿拉善供电分公司 | / | 装置性材料 | 线路角铁横担 | 线路角铁横担,∠70×7,1500mm,D200,单侧 | 块 | 200 | 217 |  | 20230830 | 买方指定仓库地面交货 | 800026884 | 380000035300850
|  | / | 阿拉善供电分公司 | / | 装置性材料 | 线路角铁横担 | 线路角铁横担,∠60×6,1500mm,D190,单侧 | 块 | 120 | 210 |  | 20230830 | 买方指定仓库地面交货 | 800041173 | 380000035300860
|  | / | 阿拉善供电分公司 | / | 装置性材料 | 变压器台架 | 变压器台架,[10,3500mm | 付 | 50 | 3423 |  | 20230830 | 买方指定仓库地面交货 | 800026805 | 380000035300880
|  | / | 阿拉善供电分公司 | / | 装置性材料 | 线路角铁横担 | 线路角铁横担,∠80×8,3000mm,D230,双侧 | 块 | 12 | 427 |  | 20230830 | 买方指定仓库地面交货 | 800999623 | 380000035300890
|  | / | 阿拉善供电分公司 | / | 装置性材料 | 拉线抱箍 | 拉线抱箍,Φ190,通用,BG8-1-220 | 付 | 100 | 49 |  | 20230830 | 买方指定仓库地面交货 | 801012940 | 380000035300910
|  | / | 阿拉善供电分公司 | / | 五金材料 | 螺母 | 螺母,六角锁紧螺母,M16,铁,热浸锌 | 个 | 1200 | 2 |  | 20230830 | 买方指定仓库地面交货 | 800062360 | 380000035300920
|  | / | 阿拉善供电分公司 | / | 五金材料 | 螺母 | 螺母,六角锁紧螺母,M18,铁,镀锌 | 个 | 1000 | 2 |  | 20230830 | 买方指定仓库地面交货 | 800065561 | 380000035300930
|  | / | 阿拉善供电分公司 | / | 五金材料 | 螺母 | 螺母,六角锁紧螺母,M20,铁,热浸锌 | 个 | 1600 | 2 |  | 20230830 | 买方指定仓库地面交货 | 800063248 | 380000035300940
|  | / | 阿拉善供电分公司 | / | 五金材料 | 螺母 | 螺母,六角锁紧螺母,M24,铁,热浸锌 | 个 | 1000 | 2 |  | 20230830 | 买方指定仓库地面交货 | 800062765 | 380000035300950
|  | / | 阿拉善供电分公司 | / | 五金材料 | 密封件 | 密封件,垫片,M16 | 只 | 1400 | 3 |  | 20230830 | 买方指定仓库地面交货 | 801003597 | 380000035300960
|  | / | 阿拉善供电分公司 | / | 五金材料 | 密封件 | 密封件,垫片,M18 | 只 | 1000 | 3 |  | 20230830 | 买方指定仓库地面交货 | 801003618 | 380000035300970
|  | / | 阿拉善供电分公司 | / | 五金材料 | 密封件 | 密封件,垫片,M20 | 只 | 1000 | 3 |  | 20230830 | 买方指定仓库地面交货 | 801003619 | 380000035300980
|  | / | 阿拉善供电分公司 | / | 五金材料 | 密封件 | 密封件,垫片,M22 | 只 | 1000 | 3 |  | 20230830 | 买方指定仓库地面交货 | 801003620 | 380000035300990
|  | / | 阿拉善供电分公司 | / | 装置性材料 | 变压器台架 | 变压器台架,[10,3000mm | 付 | 20 | 3425 |  | 20230830 | 买方指定仓库地面交货 | 800047792 | 380000035301000
|  | / | 阿拉善供电分公司 | / | 五金材料 | 螺杆带螺母 | 螺杆带螺母 | 个 | 100 | 6 |  | 20230830 | 买方指定仓库地面交货 | 801007138 | 380000039700440
|  | / | 阿拉善供电分公司 | / | 五金材料 | 螺杆带螺母 | 螺杆带螺母 | 个 | 50 | 5 |  | 20230830 | 买方指定仓库地面交货 | 801007138 | 380000039700450
|  | / | 阿拉善供电分公司 | / | 装置性材料 | 线路角铁横担 | 线路角铁横担,∠63×6,1500mm,D150,单侧 | 块 | 150 | 202 |  | 20230830 | 买方指定仓库地面交货 | 800049376 | 380000035301010
|  | / | 阿拉善供电分公司 | / | 装置性材料 | 线路角铁横担 | 线路角铁横担,∠75×7,1500mm,不计孔距,双侧 | 块 | 170 | 332 |  | 20230830 | 买方指定仓库地面交货 | 800049236 | 380000035301020
|  | / | 阿拉善供电分公司 | / | 装置性材料 | 线路角铁横担 | 线路角铁横担,∠75×7,1500mm,不计孔距,单侧 | 块 | 200 | 230 |  | 20230830 | 买方指定仓库地面交货 | 800048982 | 380000035301030
|  | / | 阿拉善供电分公司 | / | 装置性材料 | 跌落式熔断器安装横担 | 跌落式熔断器安装横担,∠63×6×1640 | 根 | 100 | 240 |  | 20230830 | 买方指定仓库地面交货 | 801002237 | 380000035301050
|  | / | 阿拉善供电分公司 | / | 装置性材料 | 跌落式熔断器安装横担 | 跌落式熔断器安装横担,L63×6×1800（带耳朵） | 根 | 160 | 240 |  | 20230830 | 买方指定仓库地面交货 | 801005819 | 380000035301060
|  | / | 阿拉善供电分公司 | / | 装置性材料 | 耐张顶架 | 耐张顶架,D=190 | 副 | 610 | 88 |  | 20230830 | 买方指定仓库地面交货 | 800997577 | 380000035301070
|  | / | 阿拉善供电分公司 | / | 装置性材料 | 线路角铁横担 | 线路角铁横担,∠75×7,1800mm,D150,双侧 | 块 | 50 | 185 |  | 20230830 | 买方指定仓库地面交货 | 800037192 | 380000035301100
|  | / | 阿拉善供电分公司 | / | 装置性材料 | 真空断路器支架 | 真空断路器支架,63.5KG | 套 | 20 | 695 |  | 20230830 | 买方指定仓库地面交货 | 801000637 | 380000035301130
|  | / | 阿拉善供电分公司 | / | 五金材料 | 密封件 | 密封件,方垫片（18） | 只 | 20 | 5 |  | 20230830 | 买方指定仓库地面交货 | 800993609 | 380000035301140
|  | / | 阿拉善供电分公司 | / | 装置性材料 | 支撑铁 | 支撑铁,∠50×5,1500mm,斜撑 | 块 | 10 | 78 |  | 20230830 | 买方指定仓库地面交货 | 800044101 | 380000035301150
|  | / | 阿拉善供电分公司 | / | 装置性材料 | 支撑铁 | 支撑铁,∠50×5,1000mm,斜撑 | 块 | 10 | 57 |  | 20230830 | 买方指定仓库地面交货 | 800047287 | 380000035301160
|  | / | 阿拉善供电分公司 | / | 装置性材料 | 支撑铁 | 支撑铁,∠50×5,1200mm,斜撑 | 块 | 510 | 67 |  | 20230830 | 买方指定仓库地面交货 | 800047277 | 380000035301170
|  | / | 阿拉善供电分公司 | / | 装置性材料 | 拉线棒 | 拉线棒,φ16,2000mm,双耳 | 根 | 100 | 87 |  | 20230830 | 买方指定仓库地面交货 | 800047418 | 380000035301180
|  | / | 阿拉善供电分公司 | / | 五金材料 | 双头螺栓 | 双头螺栓,M20,350MM,不锈钢,热镀锌,含螺母 | 件 | 500 | 23 |  | 20230830 | 买方指定仓库地面交货 | 800999994 | 380000035301190
|  | / | 阿拉善供电分公司 | / | 装置性材料 | 电缆抱箍 | 电缆抱箍,—8×80,D240,单路出线,中导线抱箍 | 付 | 50 | 7 |  | 20230830 | 买方指定仓库地面交货 | 800999389 | 380000035301200
|  | / | 阿拉善供电分公司 | / | 五金材料 | 普通螺栓 | 普通螺栓,M16,420mm,铁,热浸锌,配螺母 | 件 | 500 | 16 |  | 20230830 | 买方指定仓库地面交货 | 800068330 | 380000035301210
|  | / | 阿拉善供电分公司 | / | 装置性材料 | 线路角铁横担 | 线路角铁横担,∠80×8,2600mm,D160,中间 | 块 | 100 | 334 |  | 20230830 | 买方指定仓库地面交货 | 800025779 | 380000035301220
|  | / | 阿拉善供电分公司 | / | 装置性材料 | 线路角铁横担 | 线路角铁横担,∠80×8,2600mm,D245,双侧 | 块 | 110 | 663 |  | 20230830 | 买方指定仓库地面交货 | 800999628 | 380000035301230
|  | / | 阿拉善供电分公司 | / | 装置性材料 | 支撑铁 | 支撑铁,∠50×5,600mm,斜撑 | 块 | 10 | 121 |  | 20230830 | 买方指定仓库地面交货 | 800047283 | 380000035301240
|  | / | 阿拉善供电分公司 | / | 五金材料 | 普通螺栓 | 普通螺栓,M14,150mm,铁,热浸锌,配平垫弹簧垫螺母 | 件 | 500 | 10 |  | 20230830 | 买方指定仓库地面交货 | 800066841 | 380000035301270
|  | / | 阿拉善供电分公司 | / | 五金材料 | 普通螺栓 | 普通螺栓,M14,120mm,铁,镀锌,配螺母 | 件 | 550 | 10 |  | 20230830 | 买方指定仓库地面交货 | 800070398 | 380000035301280
|  | / | 阿拉善供电分公司 | / | 五金材料 | 普通螺栓 | 普通螺栓,M12,120mm,铁,热浸锌,配平垫弹簧垫螺母 | 件 | 500 | 7 |  | 20230830 | 买方指定仓库地面交货 | 800066718 | 380000035301290
|  | / | 阿拉善供电分公司 | / | 五金材料 | 普通螺栓 | 普通螺栓,M12,30mm,铁,镀锌,配平垫弹簧垫螺母 | 件 | 500 | 5 |  | 20230830 | 买方指定仓库地面交货 | 800064210 | 380000035301300
|  | / | 阿拉善供电分公司 | / | 装置性材料 | 线路角铁横担 | 线路角铁横担,∠63×6,1500mm,D220,单侧 | 块 | 20 | 203 |  | 20230830 | 买方指定仓库地面交货 | 800041004 | 380000035301310
|  | / | 阿拉善供电分公司 | / | 装置性材料 | 低压四线横担 | 低压四线横担,∠63*6,1700 | 根 | 50 | 305 |  | 20230830 | 买方指定仓库地面交货 | 800997364 | 380000035301320
|  | / | 阿拉善供电分公司 | / | 装置性材料 | 拉线抱箍 | 拉线抱箍,Φ160,-6×70,LB | 付 | 110 | 49 |  | 20230830 | 买方指定仓库地面交货 | 801002265 | 380000035301330
|  | / | 阿拉善供电分公司 | / | 装置性材料 | 拉线抱箍 | 拉线抱箍,Φ270,-8×80,LB | 付 | 110 | 104 |  | 20230830 | 买方指定仓库地面交货 | 800999946 | 380000035301340
|  | / | 阿拉善供电分公司 | / | 装置性材料 | 拉线棒 | 拉线棒,φ20,2500mm,双耳 | 根 | 100 | 123 |  | 20230830 | 买方指定仓库地面交货 | 800044105 | 380000035301350
|  | / | 阿拉善供电分公司 | / | 装置性材料 | 横担 | 横担,∠50*5*1500,避雷器横担 | 根 | 20 | 176 |  | 20230830 | 买方指定仓库地面交货 | 800997412 | 380000035301360
|  | / | 阿拉善供电分公司 | / | 装置性材料 | 半圆抱箍 | 半圆抱箍,φ16,D160,U型 | 块 | 30 | 17 |  | 20230830 | 买方指定仓库地面交货 | 800038013 | 380000035301370
|  | / | 阿拉善供电分公司 | / | 金属材料 | 镀锌扁铁 | 镀锌扁铁,—50*5 | 根 | 60 | 113 |  | 20230830 | 买方指定仓库地面交货 | 801006793 | 380000035301380
|  | / | 阿拉善供电分公司 | / | 一次设备 | 成套变台 | 成套变台,S13,200KVA,12M,侧装,不含变压器,不含JP柜 | 套 | 90 | 4365 |  | 20230830 | 买方指定仓库地面交货 | 801001922 | 380000035301390
|  | / | 阿拉善供电分公司 | / | 一次设备 | 成套变台 | 成套变台,S13,200KVA,12M,正装,含变压器,含JP柜,6KV | 套 | 90 | 4265 |  | 20230830 | 买方指定仓库地面交货 | 801010015 | 380000035301400
|  | / | 阿拉善供电分公司 | / | 五金材料 | 销 | 销,开口销,φ2,70mm | 个 | 200 | 6 |  | 20230830 | 买方指定仓库地面交货 | 800065626 | 380000035301420
|  | / | 阿拉善供电分公司 | / | 五金材料 | 销 | 销,开口销,φ30,80mm | 个 | 200 | 8 |  | 20230830 | 买方指定仓库地面交货 | 800061190 | 380000035301430
|  | / | 阿拉善供电分公司 | / | 五金材料 | 销 | 销,M销子,φ6,50mm | 个 | 200 | 5 |  | 20230830 | 买方指定仓库地面交货 | 801003635 | 380000035301440
|  | / | 阿拉善供电分公司 | / | 五金材料 | 普通螺栓 | 普通螺栓,M8,30mm,铁,热浸锌,配螺母 | 件 | 500 | 5 |  | 20230830 | 买方指定仓库地面交货 | 800068415 | 380000035301450
|  | / | 阿拉善供电分公司 | / | 五金材料 | 普通螺栓 | 普通螺栓,M18,50mm,铁,热浸锌,配螺母 | 件 | 500 | 6 |  | 20230830 | 买方指定仓库地面交货 | 800068326 | 380000035301460
|  | / | 阿拉善供电分公司 | / | 五金材料 | 螺杆 | 螺杆,双头,M14,120mm,无表面处理 | 根 | 800 | 6 |  | 20230830 | 买方指定仓库地面交货 | 800065489 | 380000035301470
|  | / | 阿拉善供电分公司 | / | 五金材料 | 普通螺栓 | 普通螺栓,M14,150mm,铁,热浸锌,配平垫弹簧垫螺母 | 件 | 1100 | 7 |  | 20230830 | 买方指定仓库地面交货 | 800066841 | 380000035301480
|  | / | 阿拉善供电分公司 | / | 五金材料 | 普通螺栓 | 普通螺栓,M12,120mm,铁,镀锌,配平垫弹簧垫螺母 | 件 | 1020 | 5 |  | 20230830 | 买方指定仓库地面交货 | 800064689 | 380000035301490
|  | / | 阿拉善供电分公司 | / | 五金材料 | 普通螺栓 | 普通螺栓,M12,140mm,铁,热浸锌,配平垫弹簧垫螺母 | 件 | 700 | 3 |  | 20230830 | 买方指定仓库地面交货 | 800066664 | 380000035301500
|  | / | 阿拉善供电分公司 | / | 装置性材料 | 隔离开关支架 | 隔离开关支架,单回单侧 | 套 | 100 | 662 |  | 20230830 | 买方指定仓库地面交货 | 800997367 | 380000035301510
|  | / | 阿拉善供电分公司 | / | 装置性材料 | 接地铁 | 接地铁,扁钢,无表面处理,—6×60,不计长度 | 付 | 40 | 50 |  | 20230830 | 买方指定仓库地面交货 | 800044614 | 380000035301520
|  | / | 阿拉善供电分公司 | / | 装置性材料 | 拉线抱箍 | 拉线抱箍,Φ230,-8×80,LB | 付 | 100 | 67 |  | 20230830 | 买方指定仓库地面交货 | 800999262 | 380000035301530
|  | / | 阿拉善供电分公司 | / | 五金材料 | 密封件 | 密封件,垫片 | 只 | 1000 | 3 |  | 20230830 | 买方指定仓库地面交货 | 800069283 | 380000035301540
|  | / | 阿拉善供电分公司 | / | 装置性材料 | 线路角铁横担 | 线路角铁横担,∠63×6,1800mm,D190,中间 | 块 | 100 | 212 |  | 20230830 | 买方指定仓库地面交货 | 800049362 | 380000035301550
|  | / | 阿拉善供电分公司 | / | 装置性材料 | 避雷器支架 | 避雷器支架,单回单侧,∠63×6×1500,含螺栓及镀锌角钢,通用 | 套 | 80 | 207 |  | 20230830 | 买方指定仓库地面交货 | 801007741 | 380000035301560
|  | / | 阿拉善供电分公司 | / | 五金材料 | 二眼拉板 | 二眼拉板,40*250 | 个 | 610 | 14 |  | 20230830 | 买方指定仓库地面交货 | 800993611 | 380000035301570
|  | / | 阿拉善供电分公司 | / | 装置性材料 | 支撑铁 | 支撑铁,∠50×5,400mm,斜撑 | 块 | 50 | 14 |  | 20230830 | 买方指定仓库地面交货 | 800047247 | 380000035301580
|  | / | 阿拉善供电分公司 | / | 装置性材料 | N型拉板 | N型拉板,-60*8 | 副 | 100 | 49 |  | 20230830 | 买方指定仓库地面交货 | 801002124 | 380000035301590
|  | / | 阿拉善供电分公司 | / | 金属材料 | 扁钢 | 扁钢,40mm,5mm,Q235-B | 千克 | 100 | 23 |  | 20230830 | 买方指定仓库地面交货 | 800054929 | 380000035301600
|  | / | 阿拉善供电分公司 | / | 金属材料 | 扁钢 | 扁钢,40mm,6mm,Q235-A | 千克 | 100 | 26 |  | 20230830 | 买方指定仓库地面交货 | 800059140 | 380000035301610
|  | / | 阿拉善供电分公司 | / | 金属材料 | 圆钢 | 圆钢,φ10,Q235-B | 千克 | 100 | 14 |  | 20230830 | 买方指定仓库地面交货 | 800059023 | 380000035301620
|  | / | 阿拉善供电分公司 | / | 金属材料 | 圆钢 | 圆钢,φ12,Q235-B | 千克 | 100 | 15 |  | 20230830 | 买方指定仓库地面交货 | 800059030 | 380000035301630
|  | / | 阿拉善供电分公司 | / | 装置性材料 | 真空断路器支架 | 真空断路器支架,通用,通用,通用,通用,通用,通用,通用,通用 | 套 | 60 | 692 |  | 20230830 | 买方指定仓库地面交货 | 801008843 | 380000035301640
|  | / | 阿拉善供电分公司 | / | 金属材料 | 钢板 | 钢板,30mm,Q690 | 千克 | 10 | 74 |  | 20230830 | 买方指定仓库地面交货 | 800052937 | 380000035301650
|  | / | 阿拉善供电分公司 | / | 装置性材料 | 拉线抱箍 | 拉线抱箍,Φ210,标准值,LB | 付 | 80 | 50 |  | 20230830 | 买方指定仓库地面交货 | 800997417 | 380000035301660
|  | / | 阿拉善供电分公司 | / | 装置性材料 | 高压直线横担 | 高压直线横担,∠80×8×1700,单横担,含斜撑及斜撑抱箍 | 根 | 20 | 347 |  | 20230830 | 买方指定仓库地面交货 | 801009297 | 380000035301670
|  | / | 阿拉善供电分公司 | / | 装置性材料 | 高压直线横担 | 高压直线横担,∠80×8×2700,单横担,含斜撑及斜撑抱箍 | 根 | 20 | 397 |  | 20230830 | 买方指定仓库地面交货 | 801009299 | 380000035301680
|  | / | 阿拉善供电分公司 | / | 装置性材料 | 耐张顶架 | 耐张顶架,D=190 | 副 | 100 | 95 |  | 20230830 | 买方指定仓库地面交货 | 800997577 | 380000035301690
|  | / | 阿拉善供电分公司 | / | 装置性材料 | 接地铁 | 接地铁,角钢,镀锌,—5×50,1500mm | 付 | 70 | 72 |  | 20230830 | 买方指定仓库地面交货 | 800041408 | 380000035301700
|  | / | 阿拉善供电分公司 | / | 金属材料 | 钢格栅盖板 | 钢格栅盖板,热浸镀锌 | 平方米 | 400 | 434 |  | 20230830 | 买方指定仓库地面交货 | 800999186 | 380000036500230
|  | / | 阿拉善供电分公司 | / | 金属材料 | 不锈钢管 | 不锈钢管,φ120,6.0mm,201 | 千克 | 50 | 1155 |  | 20230830 | 买方指定仓库地面交货 | 800057502 | 380000035301710
|  | / | 阿拉善供电分公司 | / | 金属材料 | 不锈钢管 | 不锈钢管,φ50,5.0mm,316L | 千克 | 50 | 369 |  | 20230830 | 买方指定仓库地面交货 | 800053893 | 380000035301720
|  | / | 阿拉善供电分公司 | / | 装置性材料 | 真空断路器支架 | 真空断路器支架,63.5KG | 套 | 10 | 687 |  | 20230830 | 买方指定仓库地面交货 | 801000637 | 380000035301730
|  | / | 阿拉善供电分公司 | / | 装置性材料 | 线路角铁横担 | 线路角铁横担,∠63×6,2600mm,D160,中间 | 块 | 100 | 246 |  | 20230830 | 买方指定仓库地面交货 | 800025784 | 380000035301740
|  | / | 阿拉善供电分公司 | / | 装置性材料 | 接地铁 | 接地铁,角钢,镀锌,∠63×6,1500mm | 付 | 100 | 124 |  | 20230830 | 买方指定仓库地面交货 | 800046802 | 380000035301750
|  | / | 阿拉善供电分公司 | / | 装置性材料 | 抱箍 | 抱箍,GCH-3,撑铁抱箍 | 个 | 10 | 60 |  | 20230830 | 买方指定仓库地面交货 | 800997520 | 380000035301760
|  | / | 阿拉善供电分公司 | / | 装置性材料 | 抱箍 | 抱箍,GCH-6,撑铁抱箍 | 个 | 20 | 60 |  | 20230830 | 买方指定仓库地面交货 | 800997521 | 380000035301770
|  | / | 阿拉善供电分公司 | / | 装置性材料 | 耐张顶架 | 耐张顶架,NDB-160 -8*80 | 副 | 20 | 90 |  | 20230830 | 买方指定仓库地面交货 | 801002285 | 380000035301780
|  | / | 阿拉善供电分公司 | / | 金属材料 | 镀锌扁铁 | 镀锌扁铁,—50*5 | 根 | 50 | 91 |  | 20230830 | 买方指定仓库地面交货 | 801006793 | 380000035301790
|  | / | 阿拉善供电分公司 | / | 金属材料 | 槽钢 | 槽钢,#8,Q235-B | 千克 | 50 | 516 |  | 20230830 | 买方指定仓库地面交货 | 800059350 | 380000035301800
|  | / | 阿拉善供电分公司 | / | 金属材料 | 槽钢 | 槽钢,#10,Q235-B | 千克 | 50 | 705 |  | 20230830 | 买方指定仓库地面交货 | 800059349 | 380000035301810
|  | / | 阿拉善供电分公司 | / | 五金材料 | 螺杆 | 螺杆,单头,M16,40mm,镀锌 | 根 | 500 | 3 |  | 20230830 | 买方指定仓库地面交货 | 800069709 | 380000035301830
|  | / | 阿拉善供电分公司 | / | 五金材料 | 螺杆 | 螺杆,单头,M12,60mm,镀锌 | 根 | 500 | 5 |  | 20230830 | 买方指定仓库地面交货 | 800069660 | 380000035301840
|  | / | 阿拉善供电分公司 | / | 五金材料 | 螺杆 | 螺杆,单头,M14,60mm,热浸锌 | 根 | 500 | 5 |  | 20230830 | 买方指定仓库地面交货 | 800063094 | 380000035301850
|  | / | 阿拉善供电分公司 | / | 金属材料 | 螺纹钢 | 螺纹钢,φ32 | 千克 | 500 | 10 |  | 20230830 | 买方指定仓库地面交货 | 800058995 | 380000035301860
|  | / | 阿拉善供电分公司 | / | 五金材料 | 普通螺栓 | 普通螺栓,M20,190mm,铁,热浸锌,配螺母 | 件 | 10 | 12 |  | 20230830 | 买方指定仓库地面交货 | 800070701 | 380000035301870
|  | / | 阿拉善供电分公司 | / | 五金材料 | 普通螺栓 | 普通螺栓,M20,350mm,铁,热浸锌,配螺母 | 件 | 10 | 11 |  | 20230830 | 买方指定仓库地面交货 | 800070717 | 380000035301880
|  | / | 阿拉善供电分公司 | / | 装置性材料 | 接地铁 | 接地铁,角钢,镀锌,∠50×5,60000mm | 付 | 50 | 278 |  | 20230830 | 买方指定仓库地面交货 | 800046808 | 380000035301890
|  | / | 阿拉善供电分公司 | / | 装置性材料 | 卡盘抱箍 | 卡盘抱箍,U22-330 | 付 | 10 | 56 |  | 20230830 | 买方指定仓库地面交货 | 800999969 | 380000035301900
|  | / | 阿拉善供电分公司 | / | 装置性材料 | 卡盘抱箍 | 卡盘抱箍,U22-380 | 付 | 10 | 57 |  | 20230830 | 买方指定仓库地面交货 | 801002057 | 380000035301910
|  | / | 阿拉善供电分公司 | / | 装置性材料 | 接地铁 | 接地铁,角钢,镀锌,—5×50,2500mm | 付 | 50 | 15 |  | 20230830 | 买方指定仓库地面交货 | 800041406 | 380000035301920
|  | / | 阿拉善供电分公司 | / | 装置性材料 | 接地铁 | 接地铁,角钢,镀锌,∠50×5,1000mm | 付 | 50 | 51 |  | 20230830 | 买方指定仓库地面交货 | 800046771 | 380000035301930
|  | / | 阿拉善供电分公司 | / | 金属材料 | 等边角钢 | 等边角钢,63mm,6mm,Q235-B | 千克 | 100 | 79 |  | 20230830 | 买方指定仓库地面交货 | 800059240 | 380000035301940
|  | / | 阿拉善供电分公司 | / | 装置性材料 | 吊杆吊铁 | 吊杆吊铁,φ16,1500mm | 根 | 10 | 54 |  | 20230830 | 买方指定仓库地面交货 | 800046951 | 380000035301950
|  | / | 阿拉善供电分公司 | / | 装置性材料 | 吊杆吊铁 | 吊杆吊铁,φ16,1626mm | 根 | 10 | 59 |  | 20230830 | 买方指定仓库地面交货 | 800035100 | 380000035301960
|  | / | 阿拉善供电分公司 | / | 装置性材料 | 吊杆吊铁 | 吊杆吊铁,—6×60,700mm | 根 | 10 | 50 |  | 20230830 | 买方指定仓库地面交货 | 800046960 | 380000035301970
|  | / | 阿拉善供电分公司 | / | 装置性材料 | 吊杆吊铁 | 吊杆吊铁,φ16,905mm | 根 | 10 | 50 |  | 20230830 | 买方指定仓库地面交货 | 800031017 | 380000035301980
|  | / | 阿拉善供电分公司 | / | 装置性材料 | 水泥制品 | 水泥制品,叉梁,310×140×160 | 块 | 10 | 734 |  | 20230830 | 买方指定仓库地面交货 | 800032440 | 380000035301990
|  | / | 阿拉善供电分公司 | / | 金属材料 | 槽钢 | 槽钢,#16a,Q235-B | 千克 | 10 | 248 |  | 20230830 | 买方指定仓库地面交货 | 800059346 | 380000035302000
|  | / | 阿拉善供电分公司 | / | 金属材料 | 槽钢 | 槽钢,#14b,Q235-B | 千克 | 10 | 185 |  | 20230830 | 买方指定仓库地面交货 | 800059347 | 380000035302010
|  | / | 阿拉善供电分公司 | / | 装置性材料 | 电缆抱箍 | 电缆抱箍,—5×50,D70,单路出线 | 付 | 310 | 4 |  | 20230830 | 买方指定仓库地面交货 | 800048348 | 380000035302020
|  | / | 阿拉善供电分公司 | / | 五金材料 | 普通螺栓 | 普通螺栓,M8,100mm,不锈钢,无表面处理,配平垫弹簧垫螺母 | 件 | 20 | 7 |  | 20230830 | 买方指定仓库地面交货 | 800060035 | 380000036500820
|  | / | 阿拉善供电分公司 | / | 五金材料 | 绝缘快装型脚手架 | 绝缘快装型脚手架,10M,有护栏，有施工作业平台 | 组 | 10 | 37420 |  | 20230830 | 买方指定仓库地面交货 | 801006935 | 380000036500880
|  | / | 阿拉善供电分公司 | / | 金属材料 | 等边角钢 | 等边角钢,75mm,8mm,镀锌,1.6M | 千克 | 100 | 175 |  | 20230830 | 买方指定仓库地面交货 | 801013505 | 380000035302410
|  | / | 阿拉善供电分公司 | / | 金属材料 | 等边角钢 | 等边角钢,75mm,8mm,镀锌,2M | 千克 | 50 | 209 |  | 20230830 | 买方指定仓库地面交货 | 801013506 | 380000035302420
|  | / | 阿拉善供电分公司 | / | 金属材料 | 等边角钢 | 等边角钢,75mm,8mm,镀锌,0.2M | 千克 | 50 | 27 |  | 20230830 | 买方指定仓库地面交货 | 801013507 | 380000035302430
|  | / | 阿拉善供电分公司 | / | 金属材料 | 槽钢 | 槽钢,#16b,Q235-B,3.4M | 千克 | 40 | 719 |  | 20230830 | 买方指定仓库地面交货 | 801013508 | 380000035302440
|  | / | 阿拉善供电分公司 | / | 金属材料 | 槽钢 | 槽钢,#16b,Q235-B,3M | 千克 | 40 | 653 |  | 20230830 | 买方指定仓库地面交货 | 801013509 | 380000035302450
|  | / | 阿拉善供电分公司 | / | 金属材料 | 槽钢 | 槽钢,#16b,Q235-B,1500MM | 千克 | 10 | 336 |  | 20230830 | 买方指定仓库地面交货 | 801013511 | 380000035302460
|  | / | 阿拉善供电分公司 | / | 金属材料 | 槽钢 | 槽钢,#16b,Q235-B,950MM | 千克 | 10 | 248 |  | 20230830 | 买方指定仓库地面交货 | 801013512 | 380000035302470
|  | / | 阿拉善供电分公司 | / | 金属材料 | 槽钢 | 槽钢,#14b,Q235-B,6M | 千克 | 10 | 1044 |  | 20230830 | 买方指定仓库地面交货 | 801013510 | 380000035302480
|  | / | 阿拉善供电分公司 | / | 装置性材料 | 电缆固定支架 | 电缆固定支架,∠63×6,500mm,L型 | 付 | 130 | 48 |  | 20230830 | 买方指定仓库地面交货 | 800033936 | 380000035302490
|  | / | 阿拉善供电分公司 | / | 装置性材料 | 连接铁 | 连接铁,—8×80,600mm,不计孔数 | 块 | 10 | 97 |  | 20230830 | 买方指定仓库地面交货 | 800047107 | 380000035302500
|  | / | 阿拉善供电分公司 | / | 金属材料 | 钢板 | 钢板,8mm,镀锌,10*250*250 | 千克 | 10 | 61 |  | 20230830 | 买方指定仓库地面交货 | 801013513 | 380000035302570
|  | / | 阿拉善供电分公司 | / | 金属材料 | 钢板 | 钢板,8mm,镀锌,200*400 | 千克 | 10 | 87 |  | 20230830 | 买方指定仓库地面交货 | 801013514 | 380000035302580
|  | / | 阿拉善供电分公司 | / | 金属材料 | 等边角钢 | 等边角钢,50mm,5mm,镀锌 | 千克 | 50 | 48 |  | 20230830 | 买方指定仓库地面交货 | 801008773 | 380000035300010
|  | / | 阿拉善供电分公司 | / | 金属材料 | 等边角钢 | 等边角钢,80mm,8mm,Q235-B | 千克 | 50 | 156 |  | 20230830 | 买方指定仓库地面交货 | 800059229 | 380000035300020
|  | / | 阿拉善供电分公司 | / | 装置性材料 | 接地铁 | 接地铁,扁钢,镀锌,—5×50,1200mm | 付 | 100 | 55 |  | 20230830 | 买方指定仓库地面交货 | 800044619 | 380000035300030
|  | / | 阿拉善供电分公司 | / | 装置性材料 | 接地铁 | 接地铁,角钢,镀锌,∠50×5,1600mm | 付 | 300 | 100 |  | 20230830 | 买方指定仓库地面交货 | 800026841 | 380000035300040
|  | / | 阿拉善供电分公司 | / | 金属材料 | 钢板 | 钢板,8mm,镀锌,320*320 | 千克 | 10 | 123 |  | 20230830 | 买方指定仓库地面交货 | 801013515 | 380000035302590
|  | / | 阿拉善供电分公司 | / | 金属材料 | 镀锌管 | 镀锌管,3寸,2.5mm | 千克 | 10 | 143 |  | 20230830 | 买方指定仓库地面交货 | 801013522 | 380000035302600
|  | / | 阿拉善供电分公司 | / | 金属材料 | 镀锌管 | 镀锌管,2寸,2.5mm | 千克 | 10 | 107 |  | 20230830 | 买方指定仓库地面交货 | 801013523 | 380000035302610
|  | / | 阿拉善供电分公司 | / | 金属材料 | 镀锌管 | 镀锌管,1.5寸,2.5mm | 千克 | 10 | 85 |  | 20230830 | 买方指定仓库地面交货 | 801013524 | 380000035302620
|  | / | 阿拉善供电分公司 | / | 金属材料 | 镀锌管 | 镀锌管,1.2寸,2.5mm | 千克 | 10 | 71 |  | 20230830 | 买方指定仓库地面交货 | 801013525 | 380000035302630
|  | / | 阿拉善供电分公司 | / | 金属材料 | 镀锌管 | 镀锌管,1寸,2.5mm | 千克 | 10 | 63 |  | 20230830 | 买方指定仓库地面交货 | 801013526 | 380000035302640
|  | / | 阿拉善供电分公司 | / | 金属材料 | 钢板 | 钢板,8mm,镀锌,10*200*200 | 千克 | 10 | 52 |  | 20230830 | 买方指定仓库地面交货 | 801013516 | 380000035302650
|  | / | 阿拉善供电分公司 | / | 金属材料 | 钢板 | 钢板,8mm,镀锌,10*400*400 | 千克 | 10 | 194 |  | 20230830 | 买方指定仓库地面交货 | 801013517 | 380000035302660
|  | / | 阿拉善供电分公司 | / | 金属材料 | 钢板 | 钢板,8mm,镀锌,10*180*360 | 千克 | 10 | 58 |  | 20230830 | 买方指定仓库地面交货 | 801013518 | 380000035302670
|  | / | 阿拉善供电分公司 | / | 金属材料 | 钢板 | 钢板,8mm,镀锌,10*250*120 | 千克 | 10 | 30 |  | 20230830 | 买方指定仓库地面交货 | 801013519 | 380000035302680
|  | / | 阿拉善供电分公司 | / | 金属材料 | 钢板 | 钢板,8mm,镀锌,500*200*3 | 千克 | 10 | 130 |  | 20230830 | 买方指定仓库地面交货 | 801013520 | 380000035302690
|  | / | 阿拉善供电分公司 | / | 金属材料 | 钢板 | 钢板,8mm,镀锌,600*200*3 | 千克 | 10 | 163 |  | 20230830 | 买方指定仓库地面交货 | 801013521 | 380000035302700
|  | / | 阿拉善供电分公司 | / | 装置性材料 | 铁附件综合 | 铁附件综合,镀锌,垫铁,D-200 | 千克 | 500 | 13 |  | 20230830 | 买方指定仓库地面交货 | 801013491 | 380000035302710
|  | / | 阿拉善供电分公司 | / | 装置性材料 | 铁附件综合 | 铁附件综合,镀锌,垫铁,D-220 | 千克 | 500 | 13 |  | 20230830 | 买方指定仓库地面交货 | 801013492 | 380000035302720
|  | / | 阿拉善供电分公司 | / | 装置性材料 | 铁附件综合 | 铁附件综合,镀锌,垫铁,D-160 | 千克 | 100 | 13 |  | 20230830 | 买方指定仓库地面交货 | 801013489 | 380000035302730
|  | / | 阿拉善供电分公司 | / | 装置性材料 | 铁附件综合 | 铁附件综合,镀锌,垫铁,D-190 | 千克 | 100 | 13 |  | 20230830 | 买方指定仓库地面交货 | 801013490 | 380000035302740
|  | / | 阿拉善供电分公司 | / | 装置性材料 | 变压器台架 | 变压器台架,∠80×8,3200mm,成套变压器侧装台架 | 付 | 90 | 4365 |  | 20230830 | 买方指定仓库地面交货 | 801013527 | 380000035302750
|  | / | 阿拉善供电分公司 | / | 装置性材料 | 变压器台架 | 变压器台架,∠80×8,3200mm,成套变压器正装台架 | 付 | 90 | 4265 |  | 20230830 | 买方指定仓库地面交货 | 801013528 | 380000035302760
|  | / | 阿拉善供电分公司 | / | 装置性材料 | 接地铁 | 接地铁,角钢,镀锌,∠50×5,2500mm | 付 | 110 | 115 |  | 20230830 | 买方指定仓库地面交货 | 800046829 | 380000035300050
|  | / | 阿拉善供电分公司 | / | 金属材料 | 槽钢 | 槽钢,#10,Q235-B | 千克 | 10 | 154 |  | 20230830 | 买方指定仓库地面交货 | 800059349 | 380000035300060
|  | / | 阿拉善供电分公司 | / | 五金材料 | 普通螺栓 | 普通螺栓,M16,75mm,钢,镀锌,配平垫弹簧垫螺母 | 件 | 1890 | 4 |  | 20230830 | 买方指定仓库地面交货 | 800069890 | 380000035300080
|  | / | 阿拉善供电分公司 | / | 五金材料 | 普通螺栓 | 普通螺栓,M12,60mm,铁,热浸锌,配平垫弹簧垫螺母 | 件 | 650 | 3 |  | 20230830 | 买方指定仓库地面交货 | 800068380 | 380000035300090
|  | / | 阿拉善供电分公司 | / | 五金材料 | 普通螺栓 | 普通螺栓,M8,35mm,铁,镀锌,配平垫弹簧垫螺母 | 件 | 500 | 3 |  | 20230830 | 买方指定仓库地面交货 | 800064137 | 380000035300100
|  | / | 阿拉善供电分公司 | / | 金属材料 | 扁钢 | 扁钢,50mm,5mm,Q235-A | 千克 | 310 | 30 |  | 20230830 | 买方指定仓库地面交货 | 800059198 | 380000035300110
|  | / | 阿拉善供电分公司 | / | 金属材料 | 钢板 | 钢板,10mm,Q235-A | 千克 | 10 | 838 |  | 20230830 | 买方指定仓库地面交货 | 800058993 | 380000035300120
|  | / | 阿拉善供电分公司 | / | 五金材料 | 普通螺栓 | 普通螺栓,M16,85mm,铁,镀锌,配平垫弹簧垫螺母 | 件 | 650 | 4 |  | 20230830 | 买方指定仓库地面交货 | 800064606 | 380000035300130
|  | / | 阿拉善供电分公司 | / | 五金材料 | 普通螺栓 | 普通螺栓,M12,400mm,铁,热浸锌,配平垫弹簧垫螺母 | 件 | 650 | 7 |  | 20230830 | 买方指定仓库地面交货 | 800060863 | 380000035300140
|  | / | 阿拉善供电分公司 | / | 五金材料 | 普通螺栓 | 普通螺栓,M12,180mm,铁,热浸锌,配平垫弹簧垫螺母 | 件 | 850 | 5 |  | 20230830 | 买方指定仓库地面交货 | 800066666 | 380000035300150
|  | / | 阿拉善供电分公司 | / | 五金材料 | 普通螺栓 | 普通螺栓,M16,360mm,铁,热浸锌,配平垫弹簧垫螺母 | 件 | 870 | 10 |  | 20230830 | 买方指定仓库地面交货 | 800066697 | 380000035300160
|  | / | 阿拉善供电分公司 | / | 五金材料 | 普通螺栓 | 普通螺栓,M16,300mm,铁,热浸锌,配平垫弹簧垫螺母 | 件 | 1540 | 10 |  | 20230830 | 买方指定仓库地面交货 | 800066701 | 380000035300170
|  | / | 阿拉善供电分公司 | / | 五金材料 | 普通螺栓 | 普通螺栓,M16,350mm,铁,热浸锌,配平垫弹簧垫螺母 | 件 | 870 | 10 |  | 20230830 | 买方指定仓库地面交货 | 800066691 | 380000035300180
|  | / | 阿拉善供电分公司 | / | 五金材料 | 普通螺栓 | 普通螺栓,M16,400mm,铁,热浸锌,配平垫弹簧垫螺母 | 件 | 670 | 11 |  | 20230830 | 买方指定仓库地面交货 | 800066839 | 380000035300190
|  | / | 阿拉善供电分公司 | / | 装置性材料 | 线路角铁横担 | 线路角铁横担,∠80×8,3340mm,D270,单侧,HJM-1 | 块 | 10 | 1352 |  | 20230830 | 买方指定仓库地面交货 | 801013529 | 380000035302770
|  | / | 阿拉善供电分公司 | / | 装置性材料 | 线路角铁横担 | 线路角铁横担,∠80×8,3340mm,D270,单侧,HZM-7 | 块 | 10 | 966 |  | 20230830 | 买方指定仓库地面交货 | 801013530 | 380000035302780
|  | / | 阿拉善供电分公司 | / | 装置性材料 | 联结金具-拉杆 | 联结金具-拉杆,LG16-7,2000A,可调节,螺栓 | 支 | 10 | 79 |  | 20230830 | 买方指定仓库地面交货 | 801013532 | 380000035302790
|  | / | 阿拉善供电分公司 | / | 装置性材料 | 联结金具-拉杆 | 联结金具-拉杆,LG16-2,2000A,可调节,螺栓 | 支 | 10 | 74 |  | 20230830 | 买方指定仓库地面交货 | 801013533 | 380000035302800
|  | / | 阿拉善供电分公司 | / | 装置性材料 | 铁附件综合 | 铁附件综合,镀锌,节板,JB-7 | 千克 | 10 | 53 |  | 20230830 | 买方指定仓库地面交货 | 801013493 | 380000035302810
|  | / | 阿拉善供电分公司 | / | 装置性材料 | 铁附件综合 | 铁附件综合,镀锌,节板,JB-4 | 千克 | 10 | 38 |  | 20230830 | 买方指定仓库地面交货 | 801013494 | 380000035302820
|  | / | 阿拉善供电分公司 | / | 金属材料 | 扁钢 | 扁钢,40mm,4mm,Q235-B | 千克 | 10 | 20 |  | 20230830 | 买方指定仓库地面交货 | 800058190 | 380000035300200
|  | / | 阿拉善供电分公司 | / | 五金材料 | 普通螺栓 | 普通螺栓,M16,180mm,铁,热浸锌,配螺母 | 件 | 1350 | 3 |  | 20230830 | 买方指定仓库地面交货 | 800070638 | 380000035300210
|  | / | 阿拉善供电分公司 | / | 五金材料 | 普通螺栓 | 普通螺栓,M16,45mm,铁,热浸锌,配螺母 | 件 | 1450 | 3 |  | 20230830 | 买方指定仓库地面交货 | 800070649 | 380000035300220
|  | / | 阿拉善供电分公司 | / | 五金材料 | 普通螺栓 | 普通螺栓,M16,320mm,铁,热浸锌,配螺母 | 件 | 1106 | 10 |  | 20230830 | 买方指定仓库地面交货 | 800070709 | 380000035300230
|  | / | 阿拉善供电分公司 | / | 五金材料 | 普通螺栓 | 普通螺栓,M16,120mm,铁,镀锌,配螺母 | 件 | 2750 | 5 |  | 20230830 | 买方指定仓库地面交货 | 800070420 | 380000035300240
|  | / | 阿拉善供电分公司 | / | 五金材料 | 普通螺栓 | 普通螺栓,M10,35mm,铁,镀锌,配螺母 | 件 | 850 | 2 |  | 20230830 | 买方指定仓库地面交货 | 800070406 | 380000035300250
|  | / | 阿拉善供电分公司 | / | 五金材料 | 普通螺栓 | 普通螺栓,M16,50mm,铁,镀锌,配螺母 | 件 | 800 | 3 |  | 20230830 | 买方指定仓库地面交货 | 800070429 | 380000035300260
|  | / | 阿拉善供电分公司 | / | 五金材料 | 普通螺栓 | 普通螺栓,M16,100mm,铁,镀锌,配螺母 | 件 | 1250 | 4 |  | 20230830 | 买方指定仓库地面交货 | 800070438 | 380000035300270
|  | / | 阿拉善供电分公司 | / | 五金材料 | 普通螺栓 | 普通螺栓,M16,300mm,铁,镀锌,配螺母 | 件 | 750 | 10 |  | 20230830 | 买方指定仓库地面交货 | 800070432 | 380000035300280
|  | / | 阿拉善供电分公司 | / | 五金材料 | 普通螺栓 | 普通螺栓,M12,35mm,铁,镀锌,配螺母 | 件 | 1050 | 3 |  | 20230830 | 买方指定仓库地面交货 | 800070403 | 380000035300290
|  | / | 阿拉善供电分公司 | / | 五金材料 | 普通螺栓 | 普通螺栓,M12,30mm,铁,镀锌,配螺母 | 件 | 500 | 4 |  | 20230830 | 买方指定仓库地面交货 | 800064996 | 380000035300300
|  | / | 阿拉善供电分公司 | / | 五金材料 | 普通螺栓 | 普通螺栓,M8,40mm,铁,镀锌,配螺母 | 件 | 600 | 3 |  | 20230830 | 买方指定仓库地面交货 | 800065939 | 380000035300310
|  | / | 阿拉善供电分公司 | / | 五金材料 | 普通螺栓 | 普通螺栓,M10,50mm,铁,镀锌,配螺母 | 件 | 700 | 3 |  | 20230830 | 买方指定仓库地面交货 | 800070337 | 380000035300320
|  | / | 阿拉善供电分公司 | / | 五金材料 | 普通螺栓 | 普通螺栓,M12,50mm,铁,镀锌,配螺母 | 件 | 1100 | 3 |  | 20230830 | 买方指定仓库地面交货 | 800070401 | 380000035300330
|  | / | 阿拉善供电分公司 | / | 五金材料 | 普通螺栓 | 普通螺栓,M12,80mm,铁,镀锌,配螺母 | 件 | 700 | 3 |  | 20230830 | 买方指定仓库地面交货 | 800065177 | 380000035300340
|  | / | 阿拉善供电分公司 | / | 五金材料 | 普通螺栓 | 普通螺栓,M14,50mm,铁,镀锌,配螺母 | 件 | 500 | 3 |  | 20230830 | 买方指定仓库地面交货 | 800070439 | 380000035300350
|  | / | 阿拉善供电分公司 | / | 五金材料 | 普通螺栓 | 普通螺栓,M16,40mm,铁,镀锌,配螺母 | 件 | 500 | 3 |  | 20230830 | 买方指定仓库地面交货 | 800070368 | 380000035300360
|  | / | 阿拉善供电分公司 | / | 五金材料 | 普通螺栓 | 普通螺栓,M16,50mm,铁,镀锌,配螺母 | 件 | 500 | 3 |  | 20230830 | 买方指定仓库地面交货 | 800070429 | 380000035300370
|  | / | 阿拉善供电分公司 | / | 五金材料 | 普通螺栓 | 普通螺栓,M12,50mm,铁,镀锌,配平垫弹簧垫螺母 | 件 | 1000 | 3 |  | 20230830 | 买方指定仓库地面交货 | 800064234 | 380000035300380
|  | / | 阿拉善供电分公司 | / | 五金材料 | 普通螺栓 | 普通螺栓,M12,35mm,铁,镀锌,配平垫弹簧垫螺母 | 件 | 800 | 3 |  | 20230830 | 买方指定仓库地面交货 | 800066171 | 380000035300390
|  | / | 阿拉善供电分公司 | / | 五金材料 | 普通螺栓 | 普通螺栓,M10,35mm,铁,镀锌,配平垫弹簧垫螺母 | 件 | 500 | 3 |  | 20230830 | 买方指定仓库地面交货 | 800066173 | 380000035300400
|  | / | 阿拉善供电分公司 | / | 五金材料 | 普通螺栓 | 普通螺栓,M10,50mm,铁,热浸锌,配平垫弹簧垫螺母 | 件 | 500 | 3 |  | 20230830 | 买方指定仓库地面交货 | 800068396 | 380000035300410
|  | / | 阿拉善供电分公司 | / | 五金材料 | 普通螺栓 | 普通螺栓,M16,380mm,铁,镀锌,配螺母 | 件 | 500 | 14 |  | 20230830 | 买方指定仓库地面交货 | 800066368 | 380000035300420
|  | / | 阿拉善供电分公司 | / | 五金材料 | 普通螺栓 | 普通螺栓,M16,300mm,铁,镀锌,配螺母 | 件 | 500 | 12 |  | 20230830 | 买方指定仓库地面交货 | 800070432 | 380000035300430
|  | / | 阿拉善供电分公司 | / | 五金材料 | 普通螺栓 | 普通螺栓,M16,280mm,铁,镀锌,配螺母 | 件 | 800 | 11 |  | 20230830 | 买方指定仓库地面交货 | 800070433 | 380000035300440
|  | / | 阿拉善供电分公司 | / | 五金材料 | 普通螺栓 | 普通螺栓,M16,210mm,铁,镀锌,配螺母 | 件 | 500 | 10 |  | 20230830 | 买方指定仓库地面交货 | 800064274 | 380000035300450
|  | / | 阿拉善供电分公司 | / | 五金材料 | 普通螺栓 | 普通螺栓,M16,230mm,铁,镀锌,配螺母 | 件 | 500 | 10 |  | 20230830 | 买方指定仓库地面交货 | 800070435 | 380000035300460
|  | / | 阿拉善供电分公司 | / | 五金材料 | 普通螺栓 | 普通螺栓,M16,250mm,铁,镀锌,配螺母 | 件 | 500 | 10 |  | 20230830 | 买方指定仓库地面交货 | 800070434 | 380000035300470
|  | / | 阿拉善供电分公司 | / | 五金材料 | 普通螺栓 | 普通螺栓,M10,30mm,铁,镀锌,配螺母 | 件 | 500 | 3 |  | 20230830 | 买方指定仓库地面交货 | 800070407 | 380000035300480
|  | / | 阿拉善供电分公司 | / | 五金材料 | 普通螺栓 | 普通螺栓,M16,30mm,铁,镀锌,配螺母 | 件 | 500 | 3 |  | 20230830 | 买方指定仓库地面交货 | 800064574 | 380000035300490
|  | / | 阿拉善供电分公司 | / | 五金材料 | 普通螺栓 | 普通螺栓,M16,35mm,铁,镀锌,配螺母 | 件 | 500 | 3 |  | 20230830 | 买方指定仓库地面交货 | 800070392 | 380000035300500
|  | / | 阿拉善供电分公司 | / | 五金材料 | 普通螺栓 | 普通螺栓,M14,40mm,铁,镀锌,配螺母 | 件 | 500 | 3 |  | 20230830 | 买方指定仓库地面交货 | 800070396 | 380000035300510
|  | / | 阿拉善供电分公司 | / | 五金材料 | 普通螺栓 | 普通螺栓,M14,120mm,铁,镀锌,配螺母 | 件 | 700 | 5 |  | 20230830 | 买方指定仓库地面交货 | 800070398 | 380000035300520
|  | / | 阿拉善供电分公司 | / | 五金材料 | 普通螺栓 | 普通螺栓,M14,150mm,铁,镀锌,配螺母 | 件 | 500 | 5 |  | 20230830 | 买方指定仓库地面交货 | 800070359 | 380000035300530
|  | / | 阿拉善供电分公司 | / | 五金材料 | 普通螺栓 | 普通螺栓,M14,120mm,铁,镀锌,配螺母 | 件 | 500 | 4 |  | 20230830 | 买方指定仓库地面交货 | 800070398 | 380000035300540
|  | / | 阿拉善供电分公司 | / | 五金材料 | 普通螺栓 | 普通螺栓,M12,45mm,铁,热浸锌,配螺母 | 件 | 500 | 5 |  | 20230830 | 买方指定仓库地面交货 | 800070684 | 380000035300550
|  | / | 阿拉善供电分公司 | / | 五金材料 | 普通螺栓 | 普通螺栓,M12,40mm,铁,热浸锌,配螺母 | 件 | 500 | 5 |  | 20230830 | 买方指定仓库地面交货 | 800070631 | 380000035300560
|  | / | 阿拉善供电分公司 | / | 五金材料 | 普通螺栓 | 普通螺栓,M10,30mm,铁,镀锌,配螺母 | 件 | 700 | 3 |  | 20230830 | 买方指定仓库地面交货 | 800070407 | 380000035300570
|  | / | 阿拉善供电分公司 | / | 五金材料 | 普通螺栓 | 普通螺栓,M16,400mm,铁,镀锌,配螺母 | 件 | 500 | 11 |  | 20230830 | 买方指定仓库地面交货 | 800070430 | 380000035300580
|  | / | 阿拉善供电分公司 | / | 五金材料 | 普通螺栓 | 普通螺栓,M16,130mm,铁,热浸锌,配螺母 | 件 | 500 | 6 |  | 20230830 | 买方指定仓库地面交货 | 800068334 | 380000035300590
|  | / | 阿拉善供电分公司 | / | 五金材料 | 普通螺栓 | 普通螺栓,M16,140mm,铁,镀锌,配螺母 | 件 | 500 | 6 |  | 20230830 | 买方指定仓库地面交货 | 800070437 | 380000035300600
|  | / | 阿拉善供电分公司 | / | 五金材料 | 普通螺栓 | 普通螺栓,M16,150mm,铁,热浸锌,配螺母 | 件 | 700 | 6 |  | 20230830 | 买方指定仓库地面交货 | 800070690 | 380000035300610
|  | / | 阿拉善供电分公司 | / | 五金材料 | 普通螺栓 | 普通螺栓,M16,350mm,铁,热浸锌,配螺母 | 件 | 500 | 12 |  | 20230830 | 买方指定仓库地面交货 | 800070645 | 380000035300620
|  | / | 阿拉善供电分公司 | / | 五金材料 | 普通螺栓 | 普通螺栓,M16,40mm,铁,热浸锌,配螺母 | 件 | 500 | 3 |  | 20230830 | 买方指定仓库地面交货 | 800070648 | 380000035300630
|  | / | 阿拉善供电分公司 | / | 装置性材料 | U型抱箍 | U型抱箍,U16-190 | 套 | 500 | 16 |  | 20230830 | 买方指定仓库地面交货 | 801001899 | 380000035300640
|  | / | 阿拉善供电分公司 | / | 五金材料 | 螺钉 | 螺钉,自攻锁紧,M8,35mm,镀锌 | 件 | 506 | 59 |  | 20230830 | 买方指定仓库地面交货 | 800060221 | 380000039700060
第4标段 | 电缆 | / | 阿拉善供电分公司 | / | 装置性材料 | 电力电缆 | 电力电缆,AC10kV,YJLV,240,3,22,ZC,Z | 千米 | 0.5 | 218000 | 8501019 | 20220831 | 买方指定仓库地面交货 | 800024063 | 380000036600370
|  | / | 阿拉善供电分公司 | / | 装置性材料 | 电力电缆 | 电力电缆,AC10kV,YJLV,150,3,22,ZC,Z | 千米 | 0.6 | 167000 |  | 20220831 | 买方指定仓库地面交货 | 800021458 | 380000036600380
|  | / | 阿拉善供电分公司 | / | 装置性材料 | 电力电缆 | 电力电缆,AC10kV,YJLV,185,3,22,ZC,Z | 千米 | 2 | 188000 |  | 20220831 | 买方指定仓库地面交货 | 800024571 | 380000036600390
|  | / | 阿拉善供电分公司 | / | 装置性材料 | 铜芯聚氯乙烯绝缘电线 | 铜芯聚氯乙烯绝缘电线,BVR,通用,2.5MM2,黑 | 米 | 500 | 4 |  | 20220831 | 买方指定仓库地面交货 | 801013123 | 380000036600400
|  | / | 阿拉善供电分公司 | / | 装置性材料 | 铜芯聚氯乙烯绝缘电线 | 铜芯聚氯乙烯绝缘电线,ZR-BVR,通用,4MM2 | 米 | 1000 | 6 |  | 20220831 | 买方指定仓库地面交货 | 801011518 | 380000036600410
|  | / | 阿拉善供电分公司 | / | 装置性材料 | 铜芯聚氯乙烯绝缘电线 | 铜芯聚氯乙烯绝缘电线,BV-6 | 米 | 1000 | 9 |  | 20220831 | 买方指定仓库地面交货 | 801000153 | 380000036600420
|  | / | 阿拉善供电分公司 | / | 装置性材料 | 低压电力电缆 | 低压电力电缆,VV,铜,16/10,3+1芯,ZC,22,普通 | 千米 | 0.2 | 67000 |  | 20220831 | 买方指定仓库地面交货 | 800023286 | 380000036600460
|  | / | 阿拉善供电分公司 | / | 装置性材料 | 低压电力电缆 | 低压电力电缆,VV,铜,25/16,3+1芯,ZC,22,普通 | 千米 | 0.5 | 101000 |  | 20220831 | 买方指定仓库地面交货 | 800023471 | 380000036600470
|  | / | 阿拉善供电分公司 | / | 装置性材料 | 低压电力电缆 | 低压电力电缆,VV,铜,35/16,3+1芯,ZC,22,普通 | 千米 | 0.5 | 140000 |  | 20220831 | 买方指定仓库地面交货 | 800023322 | 380000036600480
|  | / | 阿拉善供电分公司 | / | 装置性材料 | 低压电力电缆 | 低压电力电缆,VV,铜,50/25,3+1芯,ZC,22,普通 | 千米 | 0.5 | 181000 |  | 20220831 | 买方指定仓库地面交货 | 800023501 | 380000036600490
|  | / | 阿拉善供电分公司 | / | 装置性材料 | 低压电力电缆 | 低压电力电缆,VV,铜,70/35,3+1芯,ZC,22,普通 | 千米 | 1 | 251000 |  | 20220831 | 买方指定仓库地面交货 | 800023267 | 380000036600500
|  | / | 阿拉善供电分公司 | / | 装置性材料 | 低压电力电缆 | 低压电力电缆,VV,铜,95/50,3+1芯,ZC,22,普通 | 千米 | 0.5 | 346000 |  | 20220831 | 买方指定仓库地面交货 | 800023371 | 380000036600510
|  | / | 阿拉善供电分公司 | / | 装置性材料 | 低压电力电缆 | 低压电力电缆,VV,铜,4,2芯,ZC,22,普通 | 千米 | 0.1 | 14000 |  | 20220831 | 买方指定仓库地面交货 | 800050470 | 380000036600520
|  | / | 阿拉善供电分公司 | / | 装置性材料 | 低压电力电缆 | 低压电力电缆,VV,铜,6,2芯,ZC,22,普通 | 千米 | 0.1 | 18000 |  | 20220831 | 买方指定仓库地面交货 | 800023463 | 380000036600530
|  | / | 阿拉善供电分公司 | / | 装置性材料 | 低压电力电缆 | 低压电力电缆,VV,铜,35,4芯,ZC,22,普通 | 千米 | 0.26 | 150000 |  | 20220831 | 买方指定仓库地面交货 | 800023864 | 380000036600540
|  | / | 阿拉善供电分公司 | / | 装置性材料 | 低压电力电缆 | 低压电力电缆,VV,铜,50,4芯,ZC,22,普通 | 千米 | 1.31 | 205000 |  | 20220831 | 买方指定仓库地面交货 | 800023849 | 380000036600550
|  | / | 阿拉善供电分公司 | / | 装置性材料 | 低压电力电缆 | 低压电力电缆,VV,铜,70,4芯,ZC,22,普通 | 千米 | 0.11 | 288000 |  | 20220831 | 买方指定仓库地面交货 | 800023853 | 380000036600560
|  | / | 阿拉善供电分公司 | / | 装置性材料 | 低压电力电缆 | 低压电力电缆,VV,铜,95,4芯,ZC,22,普通 | 千米 | 0.11 | 393000 |  | 20220831 | 买方指定仓库地面交货 | 800023855 | 380000036600570
|  | / | 阿拉善供电分公司 | / | 装置性材料 | 低压电力电缆 | 低压电力电缆,VV,铜,120,4芯,ZC,22,普通 | 千米 | 0.01 | 493000 |  | 20220831 | 买方指定仓库地面交货 | 800023847 | 380000036600580
|  | / | 阿拉善供电分公司 | / | 装置性材料 | 低压电力电缆 | 低压电力电缆,VV,铜,150,4芯,ZC,22,普通 | 千米 | 0.01 | 606000 |  | 20220831 | 买方指定仓库地面交货 | 800023841 | 380000036600590
|  | / | 阿拉善供电分公司 | / | 装置性材料 | 低压电力电缆 | 低压电力电缆,VV,铜,185,4芯,ZC,22,普通 | 千米 | 0.01 | 753000 |  | 20220831 | 买方指定仓库地面交货 | 800023838 | 380000036600600
|  | / | 阿拉善供电分公司 | / | 装置性材料 | 低压电力电缆 | 低压电力电缆,VV,铜,240,4芯,ZC,22,普通 | 千米 | 0.01 | 982000 |  | 20220831 | 买方指定仓库地面交货 | 800024411 | 380000036600610
|  | / | 阿拉善供电分公司 | / | 装置性材料 | 低压电力电缆 | 低压电力电缆,VV,铜,300,4芯,ZC,22,普通 | 千米 | 0.01 | 1222000 |  | 20220831 | 买方指定仓库地面交货 | 800023840 | 380000036600620
|  | / | 阿拉善供电分公司 | / | 装置性材料 | 低压电力电缆 | 低压电力电缆,VLV,铝,35,4芯,ZC,22,普通 | 千米 | 0.51 | 27000 |  | 20220831 | 买方指定仓库地面交货 | 800023887 | 380000036600630
|  | / | 阿拉善供电分公司 | / | 装置性材料 | 低压电力电缆 | 低压电力电缆,VLV,铝,50,4芯,ZC,22,普通 | 千米 | 0.61 | 37000 |  | 20220831 | 买方指定仓库地面交货 | 800023892 | 380000036600640
|  | / | 阿拉善供电分公司 | / | 装置性材料 | 低压电力电缆 | 低压电力电缆,VLV,铝,70,4芯,ZC,22,普通 | 千米 | 0.51 | 51000 |  | 20220831 | 买方指定仓库地面交货 | 800023885 | 380000036600650
|  | / | 阿拉善供电分公司 | / | 装置性材料 | 低压电力电缆 | 低压电力电缆,VLV,铝,95,4芯,ZC,22,普通 | 千米 | 0.51 | 67000 |  | 20220831 | 买方指定仓库地面交货 | 800023877 | 380000036600660
|  | / | 阿拉善供电分公司 | / | 装置性材料 | 低压电力电缆 | 低压电力电缆,VLV,铝,120,4芯,ZC,22,普通 | 千米 | 0.36 | 80000 |  | 20220831 | 买方指定仓库地面交货 | 800023874 | 380000036600670
|  | / | 阿拉善供电分公司 | / | 装置性材料 | 低压电力电缆 | 低压电力电缆,VLV,铝,150,4芯,ZC,22,普通 | 千米 | 0.21 | 95000 |  | 20220831 | 买方指定仓库地面交货 | 800023873 | 380000036600680
|  | / | 阿拉善供电分公司 | / | 装置性材料 | 低压电力电缆 | 低压电力电缆,VLV,铝,185,4芯,ZC,22,普通 | 千米 | 0.01 | 117000 |  | 20220831 | 买方指定仓库地面交货 | 800023870 | 380000036600690
|  | / | 阿拉善供电分公司 | / | 装置性材料 | 低压电力电缆 | 低压电力电缆,VLV,铝,240,4芯,ZC,22,普通 | 千米 | 0.01 | 147000 |  | 20220831 | 买方指定仓库地面交货 | 800023857 | 380000036600700
|  | / | 阿拉善供电分公司 | / | 装置性材料 | 低压电力电缆 | 低压电力电缆,VLV,铝,300,4芯,ZC,22,普通 | 千米 | 0.01 | 180000 |  | 20220831 | 买方指定仓库地面交货 | 800023865 | 380000036600710
|  | / | 阿拉善供电分公司 | / | 装置性材料 | 电力电缆 | 电力电缆,AC10kV,YJV22,95,3,通用,通用,通用,YJV22 | 千米 | 0.32 | 375000 |  | 20220831 | 买方指定仓库地面交货 | 801008177 | 380000036600720
|  | / | 阿拉善供电分公司 | / | 装置性材料 | 电力电缆 | 电力电缆,AC10kV,YJV22,150,3,通用,通用,通用,YJV22 | 千米 | 0.15 | 542000 |  | 20220831 | 买方指定仓库地面交货 | 801008179 | 380000036600730
第5标段 | 电缆附件 | / | 阿拉善供电分公司 | / | 装置性材料 | 35kV及以下电缆中间接头 | 10kV电缆中间接头,3×120,直通接头,冷缩,铝 | 套 | 20 | 2091 | 33910 | 20220831 | 买方指定仓库地面交货 | 800045612 | 380000036600010
|  | / | 阿拉善供电分公司 | / | 装置性材料 | 35kV及以下电缆中间接头 | 10kV电缆中间接头,3×150,直通接头,冷缩,铝 | 套 | 20 | 2126 |  | 20220831 | 买方指定仓库地面交货 | 800045611 | 380000036600020
|  | / | 阿拉善供电分公司 | / | 装置性材料 | 35kV及以下电缆中间接头 | 10kV电缆中间接头,3×185,直通接头,冷缩,铝 | 套 | 20 | 2158 |  | 20220831 | 买方指定仓库地面交货 | 800045610 | 380000036600030
|  | / | 阿拉善供电分公司 | / | 装置性材料 | 35kV及以下电缆中间接头 | 10kV电缆中间接头,3×240,直通接头,冷缩,铝 | 套 | 20 | 2223 |  | 20220831 | 买方指定仓库地面交货 | 800045583 | 380000036600040
|  | / | 阿拉善供电分公司 | / | 装置性材料 | 35kV及以下电缆终端 | 35kV及以下电缆终端,AC1kV,25mm2,5芯,户外终端,热缩,铜铝,70 | 套 | 10 | 81 |  | 20220831 | 买方指定仓库地面交货 | 800994990 | 380000036600050
|  | / | 阿拉善供电分公司 | / | 装置性材料 | 35kV及以下电缆终端 | 35kV及以下电缆终端,AC1kV,70mm2,5芯,户外终端,热缩,铜铝,70 | 套 | 10 | 94 |  | 20220831 | 买方指定仓库地面交货 | 800994991 | 380000036600060
|  | / | 阿拉善供电分公司 | / | 装置性材料 | 35kV及以下电缆终端 | 1kV电缆终端,5×240,户外终端,热缩,铜 | 套 | 10 | 101 |  | 20220831 | 买方指定仓库地面交货 | 800045693 | 380000036600070
|  | / | 阿拉善供电分公司 | / | 装置性材料 | 35kV及以下电缆中间接头 | 35kV及以下电缆中间接头,AC1kV,70-120,4芯,通用,热缩,铜,通用 | 套 | 10 | 182 |  | 20220831 | 买方指定仓库地面交货 | 801009116 | 380000036600080
|  | / | 阿拉善供电分公司 | / | 装置性材料 | 35kV及以下电缆中间接头 | 35kV及以下电缆中间接头,AC1kV,25-50,4芯,通用,热缩,铜铝,通用 | 套 | 10 | 168 |  | 20220831 | 买方指定仓库地面交货 | 801008433 | 380000036600090
|  | / | 阿拉善供电分公司 | / | 装置性材料 | 35kV及以下电缆终端 | 35kV及以下电缆终端,AC1kV,150-240MM2,4芯,户外终端,热缩, | 套 | 20 | 87 |  | 20220831 | 买方指定仓库地面交货 | 801008213 | 380000036600100
|  | / | 阿拉善供电分公司 | / | 装置性材料 | 35kV及以下电缆终端 | 35kV及以下电缆终端,AC1kV,25-50MM2,4芯,户外终端,热缩,铜铝 | 套 | 30 | 64 |  | 20220831 | 买方指定仓库地面交货 | 801008214 | 380000036600110
|  | / | 阿拉善供电分公司 | / | 装置性材料 | 35kV及以下电缆终端 | 35kV及以下电缆终端,AC1kV,70-120MM2,4芯,户外终端,热缩,铜 | 套 | 30 | 77 |  | 20220831 | 买方指定仓库地面交货 | 801008212 | 380000036600120
|  | / | 阿拉善供电分公司 | / | 装置性材料 | 35kV及以下电缆终端 | 1kV电缆终端,5×240,户内终端,冷缩,铜铝 | 套 | 30 | 291 |  | 20220831 | 买方指定仓库地面交货 | 800032209 | 380000036600130
|  | / | 阿拉善供电分公司 | / | 装置性材料 | 35kV及以下电缆终端 | 1kV电缆终端,5×120,户内终端,冷缩,铜铝 | 套 | 20 | 254 |  | 20220831 | 买方指定仓库地面交货 | 800032602 | 380000036600140
|  | / | 阿拉善供电分公司 | / | 装置性材料 | 35kV及以下电缆中间接头 | 0.4kV电缆中间接头,直通接头,冷缩,通用 | 套 | 70 | 252 |  | 20220831 | 买方指定仓库地面交货 | 800099600 | 380000036600150
|  | / | 阿拉善供电分公司 | / | 装置性材料 | 35kV及以下电缆中间接头 | 0.4kV电缆中间接头,直通接头,冷缩,通用 | 套 | 100 | 215 |  | 20220831 | 买方指定仓库地面交货 | 800099600 | 380000036600160
|  | / | 阿拉善供电分公司 | / | 装置性材料 | 35kV及以下电缆终端 | 35kV电缆终端,1×240,户内终端,冷缩,铜 | 套 | 10 | 933 |  | 20220831 | 买方指定仓库地面交货 | 800045913 | 380000036600170
|  | / | 阿拉善供电分公司 | / | 装置性材料 | 35kV及以下电缆终端 | 35kV电缆终端,1×185,户内终端,冷缩,铜铝 | 套 | 10 | 893 |  | 20220831 | 买方指定仓库地面交货 | 800032796 | 380000036600180
|  | / | 阿拉善供电分公司 | / | 装置性材料 | 电缆肘型头 | 电缆肘型头,10KV,3*300 | 套 | 10 | 1572 |  | 20220831 | 买方指定仓库地面交货 | 801007892 | 380000036600190
|  | / | 阿拉善供电分公司 | / | 装置性材料 | 电缆肘型头 | 电缆肘型头,10KV,3*240 | 套 | 20 | 1572 |  | 20220831 | 买方指定仓库地面交货 | 801007891 | 380000036600200
|  | / | 阿拉善供电分公司 | / | 装置性材料 | 电缆肘型头 | 电缆肘型头,10KV,3*185 | 套 | 20 | 1515 |  | 20220831 | 买方指定仓库地面交货 | 801007890 | 380000036600210
|  | / | 阿拉善供电分公司 | / | 装置性材料 | 电缆肘型头 | 电缆肘型头,10KV,3*150 | 套 | 20 | 1515 |  | 20220831 | 买方指定仓库地面交货 | 801007889 | 380000036600220
|  | / | 阿拉善供电分公司 | / | 装置性材料 | 电缆肘型头 | 电缆肘型头,10KV,3*120 | 套 | 10 | 1515 |  | 20220831 | 买方指定仓库地面交货 | 801007888 | 380000036600230
|  | / | 阿拉善供电分公司 | / | 装置性材料 | 电缆肘型头 | 电缆肘型头,10KV,3*95 | 套 | 10 | 1445 |  | 20220831 | 买方指定仓库地面交货 | 801007397 | 380000036600240
|  | / | 阿拉善供电分公司 | / | 装置性材料 | 电缆肘型头 | 电缆肘型头,10KV,3*70 | 套 | 10 | 1445 |  | 20220831 | 买方指定仓库地面交货 | 801007396 | 380000036600250
|  | / | 阿拉善供电分公司 | / | 装置性材料 | 35kV及以下电缆终端 | 10kV电缆终端,3×300,户外终端,冷缩,铜铝 | 套 | 10 | 1059 |  | 20220831 | 买方指定仓库地面交货 | 800045702 | 380000036600260
|  | / | 阿拉善供电分公司 | / | 装置性材料 | 35kV及以下电缆终端 | 10kV电缆终端,3×50,户外终端,冷缩,铜铝 | 套 | 30 | 679 |  | 20220831 | 买方指定仓库地面交货 | 800038458 | 380000036600270
|  | / | 阿拉善供电分公司 | / | 装置性材料 | 35kV及以下电缆终端 | 10kV电缆终端,3×70,户外终端,冷缩,铜铝 | 套 | 30 | 753 |  | 20220831 | 买方指定仓库地面交货 | 800039931 | 380000036600280
|  | / | 阿拉善供电分公司 | / | 装置性材料 | 35kV及以下电缆终端 | 10kV电缆终端,3×95,户外终端,冷缩,铜铝 | 套 | 40 | 761 |  | 20220831 | 买方指定仓库地面交货 | 800038390 | 380000036600290
|  | / | 阿拉善供电分公司 | / | 装置性材料 | 35kV及以下电缆终端 | 10kV电缆终端,3×120,户外终端,冷缩,铜铝 | 套 | 30 | 763 |  | 20220831 | 买方指定仓库地面交货 | 800039927 | 380000036600300
|  | / | 阿拉善供电分公司 | / | 装置性材料 | 35kV及以下电缆终端 | 10kV电缆终端,3×150,户外终端,冷缩,铜铝 | 套 | 30 | 844 |  | 20220831 | 买方指定仓库地面交货 | 800039930 | 380000036600310
|  | / | 阿拉善供电分公司 | / | 装置性材料 | 35kV及以下电缆终端 | 10kV电缆终端,3×185,户外终端,冷缩,铜铝 | 套 | 20 | 862 |  | 20220831 | 买方指定仓库地面交货 | 800039929 | 380000036600320
|  | / | 阿拉善供电分公司 | / | 装置性材料 | 35kV及以下电缆终端 | 10kV电缆终端,3×240,户外终端,冷缩,铜铝 | 套 | 20 | 877 |  | 20220831 | 买方指定仓库地面交货 | 800039926 | 380000036600330
|  | / | 阿拉善供电分公司 | / | 装置性材料 | 35kV及以下电缆终端 | 10kV电缆终端,3×150,户内终端,冷缩,铜铝 | 套 | 10 | 665 |  | 20220831 | 买方指定仓库地面交货 | 800039889 | 380000036600340
|  | / | 阿拉善供电分公司 | / | 装置性材料 | 35kV及以下电缆终端 | 10kV电缆终端,3×185,户内终端,冷缩,铜铝 | 套 | 10 | 687 |  | 20220831 | 买方指定仓库地面交货 | 800038335 | 380000036600350
|  | / | 阿拉善供电分公司 | / | 装置性材料 | 35kV及以下电缆终端 | 10kV电缆终端,3×240,户内终端,冷缩,铜铝 | 套 | 10 | 690 |  | 20220831 | 买方指定仓库地面交货 | 800039923 | 380000036600360
|  | / | 阿拉善供电分公司 | / | 装置性材料 | 35kV及以下电缆终端 | 1kV电缆终端,4×35,户外终端,热缩,铜铝 | 套 | 260 | 131 |  | 20220831 | 买方指定仓库地面交货 | 800032002 | 380000036600740
|  | / | 阿拉善供电分公司 | / | 装置性材料 | 35kV及以下电缆终端 | 1kV电缆终端,4×185,户外终端,热缩,铜铝 | 套 | 50 | 170 |  | 20220831 | 买方指定仓库地面交货 | 800031963 | 380000036600750
|  | / | 阿拉善供电分公司 | / | 装置性材料 | 电缆保护管 | 电缆保护管,钢管,φ160 | 米 | 20 | 1209 |  | 20230830 | 买方指定仓库地面交货 | 800045481 | 380000035300900
|  | / | 阿拉善供电分公司 | / | 装置性材料 | 电缆保护管 | 电缆保护管,CPVC,φ160 | 米 | 100 | 201 |  | 20230830 | 买方指定仓库地面交货 | 800045479 | 380000035301040
|  | / | 阿拉善供电分公司 | / | 装置性材料 | 电缆接线端子 | 电缆接线端子,铜铝过渡,95mm2,开口 | 只 | 100 | 17 |  | 20230830 | 买方指定仓库地面交货 | 800038076 | 380000035301250
|  | / | 阿拉善供电分公司 | / | 装置性材料 | 电缆接线端子 | 电缆接线端子,铜铝过渡,50mm2,开口 | 只 | 250 | 12 |  | 20230830 | 买方指定仓库地面交货 | 800036280 | 380000035301260
|  | / | 阿拉善供电分公司 | / | 装置性材料 | 电缆接线端子 | 电缆接线端子,铝,150mm2,单孔 | 只 | 50 | 20 |  | 20230830 | 买方指定仓库地面交货 | 800045165 | 380000035301410
|  | / | 阿拉善供电分公司 | / | 装置性材料 | 电缆接线端子 | 电缆接线端子,铝,150mm2,单孔 | 只 | 50 | 20 |  | 20230830 | 买方指定仓库地面交货 | 800045165 | 380000035301820
|  | / | 阿拉善供电分公司 | / | 装置性材料 | 热缩绝缘护套 | 热缩绝缘护套,柱上断路器用 | 米 | 100 | 239 |  | 20230830 | 买方指定仓库地面交货 | 800995576 | 380000036500630
|  | / | 阿拉善供电分公司 | / | 装置性材料 | 热缩绝缘护套 | 热缩绝缘护套,避雷器用 | 米 | 300 | 127 |  | 20230830 | 买方指定仓库地面交货 | 800995575 | 380000036500640
|  | / | 阿拉善供电分公司 | / | 装置性材料 | 电缆保护管 | 电缆保护管,CPVC,φ150 | 米 | 500 | 255 |  | 20230830 | 买方指定仓库地面交货 | 800042075 | 380000035300070
第6标段 | 钢芯铝绞线及钢绞线 | / | 阿拉善供电分公司 | / | 装置性材料 | 布电线 | 布电线,RVVP,铜,1.5,3 | 米 | 200 | 13 | 419905 | 20220831 | 买方指定仓库地面交货 | 800042658 | 380000036600430
|  | / | 阿拉善供电分公司 | / | 装置性材料 | 布电线 | 布电线,RVVP,铜,1,3 | 米 | 200 | 10 |  | 20220831 | 买方指定仓库地面交货 | 800042659 | 380000036600440
|  | / | 阿拉善供电分公司 | / | 装置性材料 | 布电线 | 布电线,RVVP,铜,0.75,3 | 米 | 200 | 8 |  | 20220831 | 买方指定仓库地面交货 | 800039000 | 380000036600450
|  | / | 阿拉善供电分公司 | / | 装置性材料 | 钢芯铝绞线 | 钢芯铝绞线,LGJ,50/8 | 吨 | 3 | 23800 |  | 20230830 | 买方指定仓库地面交货 | 800099587 | 380000035600010
|  | / | 阿拉善供电分公司 | / | 装置性材料 | 钢芯铝绞线 | 钢芯铝绞线,LGJ,70/10 | 吨 | 1 | 23800 |  | 20230830 | 买方指定仓库地面交货 | 800099597 | 380000035600020
|  | / | 阿拉善供电分公司 | / | 装置性材料 | 钢芯铝绞线 | 钢芯铝绞线,LGJ,95/15 | 吨 | 1 | 24000 |  | 20230830 | 买方指定仓库地面交货 | 800020679 | 380000035600030
|  | / | 阿拉善供电分公司 | / | 装置性材料 | 钢芯铝绞线 | 钢芯铝绞线,LGJ,120/20 | 吨 | 2 | 24250 |  | 20230830 | 买方指定仓库地面交货 | 800020671 | 380000035600040
|  | / | 阿拉善供电分公司 | / | 装置性材料 | 钢芯铝绞线 | 钢芯铝绞线,JL/G1A,120/25 | 吨 | 2 | 24050 |  | 20230830 | 买方指定仓库地面交货 | 800044720 | 380000035600050
|  | / | 阿拉善供电分公司 | / | 装置性材料 | 钢芯铝绞线 | 钢芯铝绞线,LGJ,150/20 | 吨 | 2 | 24750 |  | 20230830 | 买方指定仓库地面交货 | 800020672 | 380000035600060
|  | / | 阿拉善供电分公司 | / | 装置性材料 | 钢芯铝绞线 | 钢芯铝绞线,LGJ,150/25 | 吨 | 2 | 24250 |  | 20230830 | 买方指定仓库地面交货 | 800020673 | 380000035600070
|  | / | 阿拉善供电分公司 | / | 装置性材料 | 钢芯铝绞线 | 钢芯铝绞线,JL/G1A,150/35 | 吨 | 2 | 23250 |  | 20230830 | 买方指定仓库地面交货 | 800044722 | 380000035600080
|  | / | 阿拉善供电分公司 | / | 装置性材料 | 钢芯铝绞线 | 钢芯铝绞线,LGJ,185/25 | 吨 | 2 | 24750 |  | 20230830 | 买方指定仓库地面交货 | 800020674 | 380000035600090
|  | / | 阿拉善供电分公司 | / | 装置性材料 | 钢芯铝绞线 | 钢芯铝绞线,LGJ,240/30 | 吨 | 1 | 25000 |  | 20230830 | 买方指定仓库地面交货 | 800020675 | 380000035600100
|  | / | 阿拉善供电分公司 | / | 装置性材料 | 钢绞线 | 钢绞线,GJ,35,镀锌 | 吨 | 2 | 12250 |  | 20230830 | 买方指定仓库地面交货 | 800990223 | 380000035600110
|  | / | 阿拉善供电分公司 | / | 装置性材料 | 钢绞线 | 钢绞线,GJ,50,镀锌 | 吨 | 30 | 12250 |  | 20230830 | 买方指定仓库地面交货 | 800990221 | 380000035600120
|  | / | 阿拉善供电分公司 | / | 装置性材料 | 钢绞线 | 钢绞线,GJ,70,镀锌 | 吨 | 1 | 12500 |  | 20230830 | 买方指定仓库地面交货 | 800990222 | 380000035600130
|  | / | 阿拉善供电分公司 | / | 装置性材料 | 架空绝缘导线 | 架空绝缘导线,AC10kV,JKLGYJ,50 | 千米 | 3 | 10500 |  | 20230830 | 买方指定仓库地面交货 | 800051468 | 380000035600140
|  | / | 阿拉善供电分公司 | / | 装置性材料 | 架空绝缘导线 | 架空绝缘导线,AC10kV,JKLGYJ,70 | 千米 | 5 | 12800 |  | 20230830 | 买方指定仓库地面交货 | 800051467 | 380000035600150
|  | / | 阿拉善供电分公司 | / | 装置性材料 | 架空绝缘导线 | 架空绝缘导线,AC10kV,JKLGYJ,95 | 千米 | 5 | 16000 |  | 20230830 | 买方指定仓库地面交货 | 800051466 | 380000035600160
|  | / | 阿拉善供电分公司 | / | 装置性材料 | 架空绝缘导线 | 架空绝缘导线,AC10kV,JKLGYJ,120 | 千米 | 10 | 18500 |  | 20230830 | 买方指定仓库地面交货 | 800051465 | 380000035600170
|  | / | 阿拉善供电分公司 | / | 装置性材料 | 架空绝缘导线 | 架空绝缘导线,AC10kV,JKLYJ,50 | 千米 | 2 | 7550 |  | 20230830 | 买方指定仓库地面交货 | 800051475 | 380000035600180
|  | / | 阿拉善供电分公司 | / | 装置性材料 | 架空绝缘导线 | 架空绝缘导线,AC10kV,JKLYJ,70 | 千米 | 3 | 9500 |  | 20230830 | 买方指定仓库地面交货 | 800051483 | 380000035600190
|  | / | 阿拉善供电分公司 | / | 装置性材料 | 架空绝缘导线 | 架空绝缘导线,AC10kV,JKLYJ,120 | 千米 | 25 | 14000 |  | 20230830 | 买方指定仓库地面交货 | 800051487 | 380000035600200
|  | / | 阿拉善供电分公司 | / | 装置性材料 | 架空绝缘导线 | 架空绝缘导线,AC10kV,JKLYJ,150 | 千米 | 1 | 16750 |  | 20230830 | 买方指定仓库地面交货 | 800051486 | 380000035600210
|  | / | 阿拉善供电分公司 | / | 装置性材料 | 架空绝缘导线 | 架空绝缘导线,AC10kV,JKLYJ,185 | 千米 | 10 | 20500 |  | 20230830 | 买方指定仓库地面交货 | 800051485 | 380000035600220
|  | / | 阿拉善供电分公司 | / | 装置性材料 | 布电线 | 布电线,AV,铝,2.5,2 | 米 | 200 | 5 |  | 20230830 | 买方指定仓库地面交货 | 800039178 | 380000035600230
|  | / | 阿拉善供电分公司 | / | 装置性材料 | 布电线 | 布电线,BLVVB,铝,2.5,3 | 米 | 2200 | 7 |  | 20230830 | 买方指定仓库地面交货 | 800051197 | 380000035600240
|  | / | 阿拉善供电分公司 | / | 装置性材料 | 布电线 | 布电线,BLXFV,铝,10,1 | 米 | 1200 | 3 |  | 20230830 | 买方指定仓库地面交货 | 800037062 | 380000035600250
|  | / | 阿拉善供电分公司 | / | 装置性材料 | 布电线 | 布电线,BLXF,铝,25,1 | 米 | 3200 | 5 |  | 20230830 | 买方指定仓库地面交货 | 800099589 | 380000035600260
|  | / | 阿拉善供电分公司 | / | 装置性材料 | 布电线 | 布电线,BLXF,铝,35,1 | 米 | 3200 | 6 |  | 20230830 | 买方指定仓库地面交货 | 800099590 | 380000035600270
|  | / | 阿拉善供电分公司 | / | 装置性材料 | 布电线 | 布电线,BLXF,铝,50,1 | 米 | 5200 | 7 |  | 20230830 | 买方指定仓库地面交货 | 800099591 | 380000035600280
|  | / | 阿拉善供电分公司 | / | 装置性材料 | 布电线 | 布电线,BLXF,铝,70,1 | 米 | 2200 | 10 |  | 20230830 | 买方指定仓库地面交货 | 800099592 | 380000035600290
|  | / | 阿拉善供电分公司 | / | 装置性材料 | 布电线 | 布电线,BLXF,铝,95,1 | 米 | 1200 | 12 |  | 20230830 | 买方指定仓库地面交货 | 800099593 | 380000035600300
|  | / | 阿拉善供电分公司 | / | 装置性材料 | 布电线 | 布电线,BLXF,铝,120,1 | 米 | 200 | 15 |  | 20230830 | 买方指定仓库地面交货 | 800099594 | 380000035600310
|  | / | 阿拉善供电分公司 | / | 装置性材料 | 布电线 | 布电线,BLXF,铝,150,1 | 米 | 200 | 18 |  | 20230830 | 买方指定仓库地面交货 | 800099595 | 380000035600320
|  | / | 阿拉善供电分公司 | / | 装置性材料 | 布电线 | 布电线,BLXF,铝,185,1 | 米 | 200 | 41 |  | 20230830 | 买方指定仓库地面交货 | 800099596 | 380000035600330
|  | / | 阿拉善供电分公司 | / | 装置性材料 | 布电线 | 布电线,BLXF,铝,240,1,防老化 | 米 | 200 | 31 |  | 20230830 | 买方指定仓库地面交货 | 800993695 | 380000035600340
|  | / | 阿拉善供电分公司 | / | 五金材料 | 多股软铜线 | 多股软铜线,BVR-4,黄绿相间护套 | 米 | 400 | 7 |  | 20230830 | 买方指定仓库地面交货 | 801003333 | 380000035600350
|  | / | 阿拉善供电分公司 | / | 装置性材料 | 电缆BVR | 电缆BVR,50平方,黄绿相间 | 个 | 260 | 65 |  | 20230830 | 买方指定仓库地面交货 | 800996670 | 380000035600360
|  | / | 阿拉善供电分公司 | / | 装置性材料 | 布电线 | 布电线,RVV,铜,6,2 | 米 | 400 | 11 |  | 20230830 | 买方指定仓库地面交货 | 800038877 | 380000035600370
|  | / | 阿拉善供电分公司 | / | 装置性材料 | 软铜绞线 | 软铜绞线,TJR2,16 | 千米 | 200 | 37 |  | 20230830 | 买方指定仓库地面交货 | 800034327 | 380000035600380
|  | / | 阿拉善供电分公司 | / | 装置性材料 | 布电线 | 布电线,BLX,铝,50,1 | 米 | 200 | 8 |  | 20230830 | 买方指定仓库地面交货 | 800051301 | 380000035600390
|  | / | 阿拉善供电分公司 | / | 装置性材料 | 布电线 | 布电线,BLX,铝,25,1 | 米 | 200 | 6 |  | 20230830 | 买方指定仓库地面交货 | 800051303 | 380000035600400
|  | / | 阿拉善供电分公司 | / | 装置性材料 | 布电线 | 布电线,RVV,铜,16,1 | 米 | 400 | 20 |  | 20230830 | 买方指定仓库地面交货 | 800031560 | 380000035600410
|  | / | 阿拉善供电分公司 | / | 装置性材料 | 布电线 | 布电线,RVV,铜,25,1 | 米 | 450 | 33 |  | 20230830 | 买方指定仓库地面交货 | 800038035 | 380000035600420
|  | / | 阿拉善供电分公司 | / | 装置性材料 | 架空绝缘导线 | 架空绝缘导线,AC10kV,JKLYJ,95 | 千米 | 200 | 14500 |  | 20230830 | 买方指定仓库地面交货 | 800051482 | 380000035600430
|  | / | 阿拉善供电分公司 | / | 装置性材料 | 铜芯橡皮绝缘导线 | 铜芯橡皮绝缘导线,BX-6 | 米 | 800 | 8 |  | 20230830 | 买方指定仓库地面交货 | 800993464 | 380000035600440
|  | / | 阿拉善供电分公司 | / | 装置性材料 | 铜芯橡皮绝缘导线 | 铜芯橡皮绝缘导线,BX-4 | 米 | 7000 | 5 |  | 20230830 | 买方指定仓库地面交货 | 800993463 | 380000035600450
|  | / | 阿拉善供电分公司 | / | 装置性材料 | 铜芯橡皮绝缘导线 | 铜芯橡皮绝缘导线,BX-10 | 米 | 600 | 14 |  | 20230830 | 买方指定仓库地面交货 | 800993459 | 380000035600460
第7标段 | 水泥制品 | / | 阿拉善供电分公司 | / | 装置性材料 | 锥形水泥杆 | 锥形水泥杆,非预应力,整根杆,10m,190mm,K | 根 | 10 | 2368.35 | 80180.85 | 20230830 | 买方指定仓库地面交货 | 800041683 | 380000035700140
|  | / | 阿拉善供电分公司 | / | 装置性材料 | 锥形水泥杆 | 锥形水泥杆,部分预应力,整根杆,12m,190mm,K | 根 | 10 | 3707.35 |  | 20230830 | 买方指定仓库地面交货 | 800051736 | 380000035700150
|  | / | 阿拉善供电分公司 | / | 装置性材料 | 锥形水泥杆 | 锥形水泥杆,部分预应力,整根杆,15m,190mm,K | 根 | 10 | 4376.65 |  | 20230830 | 买方指定仓库地面交货 | 800036309 | 380000035700160
|  | / | 阿拉善供电分公司 | / | 装置性材料 | 锥形水泥杆 | 锥形水泥杆,非预应力,整根杆,12m,190mm,M | 根 | 32 | 2879 |  | 20230830 | 买方指定仓库地面交货 | 800051807 | 380000035700170
|  | / | 阿拉善供电分公司 | / | 装置性材料 | 锥形水泥杆 | 锥形水泥杆,部分预应力,整根杆,15m,190mm,M | 根 | 10 | 4162.85 |  | 20230830 | 买方指定仓库地面交货 | 800021674 | 380000035700180
|  | / | 阿拉善供电分公司 | / | 装置性材料 | 水泥制品 | 水泥制品,底盘,DP6 | 块 | 100 | 113.45 |  | 20230830 | 买方指定仓库地面交货 | 801009456 | 380000035700190
|  | / | 阿拉善供电分公司 | / | 装置性材料 | 水泥制品 | 水泥制品,底盘,DP8 | 块 | 100 | 154.5 |  | 20230830 | 买方指定仓库地面交货 | 800995733 | 380000035700200
|  | / | 阿拉善供电分公司 | / | 装置性材料 | 水泥制品 | 水泥制品,底盘,DP10 | 块 | 100 | 190.05 |  | 20230830 | 买方指定仓库地面交货 | 800992378 | 380000035700210
|  | / | 阿拉善供电分公司 | / | 装置性材料 | 水泥制品 | 水泥制品,底盘,DP12 | 块 | 100 | 288.4 |  | 20230830 | 买方指定仓库地面交货 | 800993364 | 380000035700220
|  | / | 阿拉善供电分公司 | / | 装置性材料 | 水泥制品 | 水泥制品,拉盘,LP6 | 块 | 1000 | 113.45 |  | 20230830 | 买方指定仓库地面交货 | 801009326 | 380000035700230
|  | / | 阿拉善供电分公司 | / | 装置性材料 | 水泥制品 | 水泥制品,拉盘,LP8 | 块 | 1000 | 154.5 |  | 20230830 | 买方指定仓库地面交货 | 801009327 | 380000035700240
|  | / | 阿拉善供电分公司 | / | 装置性材料 | 水泥制品 | 水泥制品,拉盘,LP10 | 块 | 1000 | 174.75 |  | 20230830 | 买方指定仓库地面交货 | 800996946 | 380000035700250
|  | / | 阿拉善供电分公司 | / | 装置性材料 | 水泥制品 | 水泥制品,拉盘,LP12 | 块 | 100 | 267.45 |  | 20230830 | 买方指定仓库地面交货 | 800993365 | 380000035700260
|  | / | 阿拉善供电分公司 | / | 装置性材料 | 水泥制品 | 水泥制品,卡盘,KP16 | 块 | 190 | 288.7 |  | 20230830 | 买方指定仓库地面交货 | 801009452 | 380000035700270
|  | / | 阿拉善供电分公司 | / | 装置性材料 | 水泥制品 | 水泥制品,卡盘,KP8 | 块 | 118 | 154.5 |  | 20230830 | 买方指定仓库地面交货 | 801001333 | 380000035700280
|  | / | 阿拉善供电分公司 | / | 装置性材料 | 水泥制品 | 水泥制品,卡盘,KP10 | 块 | 100 | 185.25 |  | 20230830 | 买方指定仓库地面交货 | 800995734 | 380000035700290
|  | / | 阿拉善供电分公司 | / | 装置性材料 | 水泥制品 | 水泥制品,卡盘,KP12 | 块 | 107 | 226.25 |  | 20230830 | 买方指定仓库地面交货 | 800992379 | 380000035700300
|  | / | 阿拉善供电分公司 | / | 装置性材料 | 等径水泥杆 | 等径水泥杆,230mm,18m,通用,通用 | 根 | 10 | 7150 |  | 20230830 | 买方指定仓库地面交货 | 801013287 | 380000035700310
|  | / | 阿拉善供电分公司 | / | 装置性材料 | 等径水泥杆 | 等径水泥杆,300mm,9m,通用,上,S30-9/7-1414 | 根 | 30 | 2400 |  | 20230830 | 买方指定仓库地面交货 | 801013291 | 380000035700320
|  | / | 阿拉善供电分公司 | / | 装置性材料 | 等径水泥杆 | 等径水泥杆,300mm,6m,通用,中,Z30-6/1-1414 | 根 | 30 | 2400 |  | 20230830 | 买方指定仓库地面交货 | 801013294 | 380000035700330
|  | / | 阿拉善供电分公司 | / | 装置性材料 | 等径水泥杆 | 等径水泥杆,300mm,6m,通用,下,X30-6/1-1414 | 根 | 30 | 2400 |  | 20230830 | 买方指定仓库地面交货 | 801013296 | 380000035700340
|  | / | 阿拉善供电分公司 | / | 装置性材料 | 等径水泥杆 | 等径水泥杆,300mm,9m,通用,上,S19-9-1216 | 根 | 30 | 3300 |  | 20230830 | 买方指定仓库地面交货 | 801013292 | 380000035700350
|  | / | 阿拉善供电分公司 | / | 装置性材料 | 等径水泥杆 | 等径水泥杆,300mm,9m,通用,下,X31-9-1414 | 根 | 30 | 3300 |  | 20230830 | 买方指定仓库地面交货 | 801013297 | 380000035700360
|  | / | 阿拉善供电分公司 | / | 装置性材料 | 等径水泥杆 | 等径水泥杆,300mm,6m,通用,上,S30-6/2-1414 | 根 | 30 | 2860 |  | 20230830 | 买方指定仓库地面交货 | 801013293 | 380000035700370
|  | / | 阿拉善供电分公司 | / | 装置性材料 | 等径水泥杆 | 等径水泥杆,300mm,6m,通用,中,Z30-6-1414 | 根 | 30 | 2860 |  | 20230830 | 买方指定仓库地面交货 | 801013295 | 380000035700380
|  | / | 阿拉善供电分公司 | / | 装置性材料 | 等径水泥杆 | 等径水泥杆,300mm,6m,通用,下,X30-6-1414 | 根 | 30 | 2860 |  | 20230830 | 买方指定仓库地面交货 | 801013298 | 380000035700390
|  | / | 阿拉善供电分公司 | / | 装置性材料 | 锥形水泥杆 | 锥形水泥杆,预应力,整根杆,10m,150mm,E,通用,无特殊添加,无拉线 | 根 | 10 | 618.35 |  | 20230830 | 买方指定仓库地面交货 | 801013837 | 380000035700010
|  | / | 阿拉善供电分公司 | / | 装置性材料 | 锥形水泥杆 | 锥形水泥杆,非预应力,整根杆,10m,150mm,D | 根 | 30 | 1441.5 |  | 20230830 | 买方指定仓库地面交货 | 800036644 | 380000035700020
|  | / | 阿拉善供电分公司 | / | 装置性材料 | 锥形水泥杆 | 锥形水泥杆,部分预应力,整根杆,10m,190mm,D | 根 | 10 | 926.85 |  | 20230830 | 买方指定仓库地面交货 | 800051782 | 380000035700030
|  | / | 阿拉善供电分公司 | / | 装置性材料 | 锥形水泥杆 | 锥形水泥杆,非预应力,整根杆,12m,190mm,D | 根 | 50 | 2879 |  | 20230830 | 买方指定仓库地面交货 | 800037914 | 380000035700040
|  | / | 阿拉善供电分公司 | / | 装置性材料 | 锥形水泥杆 | 锥形水泥杆,预应力,整根杆,12m,190mm,B | 根 | 10 | 1236 |  | 20230830 | 买方指定仓库地面交货 | 800038104 | 380000035700050
|  | / | 阿拉善供电分公司 | / | 装置性材料 | 锥形水泥杆 | 锥形水泥杆,非预应力,整根杆,10m,190mm,M,1212,高抗硅酸盐 | 根 | 120 | 2468.35 |  | 20230830 | 买方指定仓库地面交货 | 800999850 | 380000035700060
|  | / | 阿拉善供电分公司 | / | 装置性材料 | 锥形水泥杆 | 锥形水泥杆,非预应力,整根杆,12m,190mm,M,1416,高抗硅酸盐 | 根 | 120 | 3187.5 |  | 20230830 | 买方指定仓库地面交货 | 800999871 | 380000035700070
|  | / | 阿拉善供电分公司 | / | 装置性材料 | 锥形水泥杆 | 锥形水泥杆,非预应力,整根杆,15m,190mm,M,1616,高抗硅酸盐 | 根 | 110 | 4568.7 |  | 20230830 | 买方指定仓库地面交货 | 800999872 | 380000035700080
|  | / | 阿拉善供电分公司 | / | 装置性材料 | 锥形水泥杆 | 锥形水泥杆,部分预应力,整根杆,10m,190mm,I | 根 | 63 | 1799.15 |  | 20230830 | 买方指定仓库地面交货 | 800021676 | 380000035700090
|  | / | 阿拉善供电分公司 | / | 装置性材料 | 锥形水泥杆 | 锥形水泥杆,部分预应力,整根杆,12m,190mm,I | 根 | 18 | 2879 |  | 20230830 | 买方指定仓库地面交货 | 800051738 | 380000035700100
|  | / | 阿拉善供电分公司 | / | 装置性材料 | 锥形水泥杆 | 锥形水泥杆,部分预应力,整根杆,10m,190mm,G | 根 | 12 | 1799.15 |  | 20230830 | 买方指定仓库地面交货 | 800051733 | 380000035700110
|  | / | 阿拉善供电分公司 | / | 装置性材料 | 锥形水泥杆 | 锥形水泥杆,部分预应力,整根杆,12m,190mm,G | 根 | 50 | 2879 |  | 20230830 | 买方指定仓库地面交货 | 800051739 | 380000035700120
|  | / | 阿拉善供电分公司 | / | 装置性材料 | 锥形水泥杆 | 锥形水泥杆,部分预应力,整根杆,15m,190mm,G | 根 | 50 | 4162.85 |  | 20230830 | 买方指定仓库地面交货 | 800035262 | 380000035700130
第8标段 | 瓷质绝缘子（10KV） | / | 阿拉善供电分公司 | / | 装置性材料 | 柱式瓷绝缘子 | 柱式瓷绝缘子,R12.5,ET150N | 只 | 1010 | 51 | 1021.89 | 20230830 | 买方指定仓库地面交货 | 800993727 | 380000037200080
|  | / | 阿拉善供电分公司 | / | 装置性材料 | 柱式瓷绝缘子 | 柱式瓷绝缘子,R12.5ET125N | 只 | 500 | 63.1 |  | 20230830 | 买方指定仓库地面交货 | 800992381 | 380000037200090
|  | / | 阿拉善供电分公司 | / | 一次设备 | 交流支柱绝缘子 | 交流支柱绝缘子,通用,瓷,240kN,通用,户外,通用,通用 | 只 | 10 | 689 |  | 20230830 | 买方指定仓库地面交货 | 801006709 | 380000039700330
|  | / | 阿拉善供电分公司 | / | 装置性材料 | 盘型悬式绝缘子 | 盘型悬式绝缘子,XP-7 | 个 | 490 | 43.1 |  | 20230830 | 买方指定仓库地面交货 | 801001455 | 380000037200010
|  | / | 阿拉善供电分公司 | / | 装置性材料 | 盘型悬式绝缘子 | 盘型悬式绝缘子,XWP-70 | 个 | 50 | 48.94 |  | 20230830 | 买方指定仓库地面交货 | 801007739 | 380000037200020
|  | / | 阿拉善供电分公司 | / | 装置性材料 | 针式瓷绝缘子 | 针式瓷绝缘子,P-20T,165,370 | 只 | 150 | 33 |  | 20230830 | 买方指定仓库地面交货 | 800026393 | 380000037200030
|  | / | 阿拉善供电分公司 | / | 装置性材料 | 针式瓷绝缘子 | 针式瓷绝缘子,PD-2,120,70 | 只 | 50 | 3.75 |  | 20230830 | 买方指定仓库地面交货 | 800990240 | 380000037200040
|  | / | 阿拉善供电分公司 | / | 装置性材料 | 针式瓷绝缘子 | 针式瓷绝缘子,P-6T,120,195 | 只 | 540 | 15 |  | 20230830 | 买方指定仓库地面交货 | 800021506 | 380000037200050
|  | / | 阿拉善供电分公司 | / | 装置性材料 | 盘型悬式绝缘子 | 盘型悬式绝缘子,U70C，255,146，320 | 个 | 300 | 37 |  | 20230830 | 买方指定仓库地面交货 | 801001902 | 380000037200060
|  | / | 阿拉善供电分公司 | / | 装置性材料 | 盘形悬式瓷绝缘子 | 盘形悬式瓷绝缘子,U70C,255,146,295 | 只 | 50 | 38 |  | 20230830 | 买方指定仓库地面交货 | 800023943 | 380000037200070
第9标段 | 复合绝缘子（10KV） | / | 阿拉善供电分公司 | / | 装置性材料 | 针式复合绝缘子 | 针式复合绝缘子,FPQ-10/20T | 只 | 700 | 30.71 | 151.32 | 20230830 | 买方指定仓库地面交货 | 800037183 | 380000037200100
|  | / | 阿拉善供电分公司 | / | 装置性材料 | 棒形悬式复合绝缘子 | 棒形悬式复合绝缘子,FXBW-10/70,38,500 | 只 | 700 | 37.61 |  | 20230830 | 买方指定仓库地面交货 | 800099742 | 380000037200110
|  | / | 阿拉善供电分公司 | / | 装置性材料 | 拉紧绝缘子 | 拉紧绝缘子,JHI-90 | 只 | 1140 | 39 |  | 20230830 | 买方指定仓库地面交货 | 800993837 | 380000037200120
|  | / | 阿拉善供电分公司 | / | 装置性材料 | 拉紧绝缘子 | 拉紧绝缘子,JHI-120 | 只 | 60 | 44 |  | 20230830 | 买方指定仓库地面交货 | 800993836 | 380000037200130
第10标段 | 防鸟设施 | / | 阿拉善供电分公司 | / | 辅助设备设施 | 防鸟设备 | 防鸟设备,通用,风力驱鸟器,通用,通用,通用,通用,通用,通用 | 台 | 1100 | 108 | 2332 | 20230830 | 买方指定仓库地面交货 | 801008497 | 380000037200140
|  | / | 阿拉善供电分公司 | / | 辅助设备设施 | 防鸟设备 | 防鸟设备,通用,声光驱鸟器,通用,通用,通用,通用,通用,通用 | 台 | 100 | 920 |  | 20230830 | 买方指定仓库地面交货 | 801007933 | 380000037200150
|  | / | 阿拉善供电分公司 | / | 辅助设备设施 | 防鸟设备 | 防鸟设备,通用,占位器,通用,绝缘,红色,通用,通用,双横担 | 台 | 120 | 333 |  | 20230830 | 买方指定仓库地面交货 | 801009250 | 380000037200160
|  | / | 阿拉善供电分公司 | / | 辅助设备设施 | 防鸟设备 | 防鸟设备,通用,占位器,通用,绝缘,红色,通用,通用,单横担 | 台 | 380 | 223 |  | 20230830 | 买方指定仓库地面交货 | 801009249 | 380000037200170
|  | / | 阿拉善供电分公司 | / | 装置性材料 | 导线绝缘护套 | 导线绝缘护套,钢芯铝绞线,卡扣式,通用,通用,10KV,通用,通用,150-24 | 根 | 100 | 390 |  | 20230830 | 买方指定仓库地面交货 | 801009421 | 380000037200180
|  | / | 阿拉善供电分公司 | / | 工器具 | 硅胶自融带 | 硅胶自融带 | 卷 | 400 | 358 |  | 20230830 | 买方指定仓库地面交货 | 801001824 | 380000037200190
第11标段 | 带电工器具 | / | 阿拉善供电分公司 | / | 工器具 | 绝缘帽 | 绝缘帽 | 个 | 30 | 527 | 220120 | 20230830 | 买方指定仓库地面交货 | 800091800 | 380000030400010
|  | / | 阿拉善供电分公司 | / | 工器具 | 绝缘服 | 绝缘服,10KV,YS127-03-04,通用,YS124-06-03 | 套 | 10 | 4100 |  | 20230830 | 买方指定仓库地面交货 | 801008923 | 380000030400020
|  | / | 阿拉善供电分公司 | / | 工器具 | 绝缘披肩 | 绝缘披肩,YS126-01-04 | 件 | 20 | 3022 |  | 20230830 | 买方指定仓库地面交货 | 801000963 | 380000030400030
|  | / | 阿拉善供电分公司 | / | 工器具 | 绝缘裤 | 绝缘裤,YS127-01-04 | 件 | 10 | 3803 |  | 20230830 | 买方指定仓库地面交货 | 800995468 | 380000030400040
|  | / | 阿拉善供电分公司 | / | 工器具 | 绝缘套鞋 | 绝缘套鞋,51509 | 双 | 10 | 1912 |  | 20230830 | 买方指定仓库地面交货 | 801006460 | 380000030400050
|  | / | 阿拉善供电分公司 | / | 工器具 | 绝缘手套 | 绝缘手套,天然橡胶,YS-101-31-03,3M,10kV | 付 | 20 | 1767 |  | 20230830 | 买方指定仓库地面交货 | 800996176 | 380000030400060
|  | / | 阿拉善供电分公司 | / | 工器具 | 绝缘毯 | 绝缘毯,通用,带电作业 | 张 | 40 | 1669 |  | 20230830 | 买方指定仓库地面交货 | 801001732 | 380000030400070
|  | / | 阿拉善供电分公司 | / | 工器具 | 绝缘毯 | 绝缘毯,YS241-01-02 | 张 | 30 | 1682 |  | 20230830 | 买方指定仓库地面交货 | 800995469 | 380000030400080
|  | / | 阿拉善供电分公司 | / | 工器具 | 绝缘毯 | 绝缘毯,YS241-01-04 | 张 | 10 | 1893 |  | 20230830 | 买方指定仓库地面交货 | 801001228 | 380000030400090
|  | / | 阿拉善供电分公司 | / | 工器具 | 护目镜 | 护目镜 | 付 | 30 | 124 |  | 20230830 | 买方指定仓库地面交货 | 800095994 | 380000030400100
|  | / | 阿拉善供电分公司 | / | 工器具 | 羊皮手套 | 羊皮手套,PLPG-35 | 双 | 20 | 444 |  | 20230830 | 买方指定仓库地面交货 | 800995470 | 380000030400110
|  | / | 阿拉善供电分公司 | / | 装置性材料 | 电缆封头帽 | 电缆封头帽,防尘绝缘,通用,电缆尾端保护帽,177 | 只 | 30 | 1410 |  | 20230830 | 买方指定仓库地面交货 | 801008020 | 380000030400120
|  | / | 阿拉善供电分公司 | / | 工器具 | 绝缘护罩 | 绝缘护罩,电杆遮蔽罩 | 只 | 10 | 3476 |  | 20230830 | 买方指定仓库地面交货 | 800099626 | 380000030400140
|  | / | 阿拉善供电分公司 | / | 工器具 | 绝缘隔板 | 绝缘隔板 | 块 | 10 | 1244 |  | 20230830 | 买方指定仓库地面交货 | 800096040 | 380000030400150
|  | / | 阿拉善供电分公司 | / | 工器具 | 导线遮蔽罩 | 导线遮蔽罩,YS306-04-01 | 根 | 20 | 1001 |  | 20230830 | 买方指定仓库地面交货 | 800995471 | 380000030400160
|  | / | 阿拉善供电分公司 | / | 工器具 | 导线遮蔽罩 | 导线遮蔽罩,YS301-62-11,通用 | 根 | 20 | 484 |  | 20230830 | 买方指定仓库地面交货 | 801004196 | 380000030400170
|  | / | 阿拉善供电分公司 | / | 工器具 | 导线遮蔽罩 | 导线遮蔽罩,YS201-06-01,通用 | 根 | 30 | 989 |  | 20230830 | 买方指定仓库地面交货 | 800997257 | 380000030400180
|  | / | 阿拉善供电分公司 | / | 工器具 | 绝缘夹 | 绝缘夹 | 只 | 40 | 393 |  | 20230830 | 买方指定仓库地面交货 | 800096079 | 380000030400190
|  | / | 阿拉善供电分公司 | / | 工器具 | 绝缘毯夹子 | 绝缘毯夹子,DGTJ-1,电杆夹 | 个 | 30 | 437 |  | 20230830 | 买方指定仓库地面交货 | 801013063 | 380000030400200
|  | / | 阿拉善供电分公司 | / | 工器具 | 操作杆 | 操作杆,无要求,多节套筒式绝缘测量杆,绝缘操作杆,2141（M-40),通用,A | 根 | 10 | 9509 |  | 20230830 | 买方指定仓库地面交货 | 801013096 | 380000030400210
|  | / | 阿拉善供电分公司 | / | 工器具 | 伸缩式绝缘杆 | 伸缩式绝缘杆,IT-10,伸缩式测量杆 | 根 | 10 | 3027 |  | 20230830 | 买方指定仓库地面交货 | 801013065 | 380000030400220
|  | / | 阿拉善供电分公司 | / | 工器具 | 清扫刷 | 清扫刷,导线打磨器,QJS-2,3M | 把 | 10 | 1314 |  | 20230830 | 买方指定仓库地面交货 | 801013080 | 380000030400230
|  | / | 阿拉善供电分公司 | / | 工器具 | 绝缘绳 | 绝缘绳 | 根 | 116 | 34 |  | 20230830 | 买方指定仓库地面交货 | 800096008 | 380000039700340
|  | / | 阿拉善供电分公司 | / | 工器具 | 操作杆（带电作业） | 操作杆（带电作业）,TTG-2,绝缘套筒杆,2.7米 | 付 | 10 | 2394 |  | 20230830 | 买方指定仓库地面交货 | 801008022 | 380000030400240
|  | / | 阿拉善供电分公司 | / | 工器具 | 绝缘扎线剪 | 绝缘扎线剪 | 只 | 10 | 1507 |  | 20230830 | 买方指定仓库地面交货 | 800096092 | 380000030400250
|  | / | 阿拉善供电分公司 | / | 工器具 | 操作杆 | 操作杆,无要求,绝缘杆通用取瓶器,绝缘操作杆,M445567+MHS-2,通用, | 根 | 10 | 3587 |  | 20230830 | 买方指定仓库地面交货 | 801013094 | 380000030400260
|  | / | 阿拉善供电分公司 | / | 工器具 | 操作杆 | 操作杆,无要求,J型线夹安装工具,绝缘操作杆,AC10kV,3节,2.2m | 根 | 10 | 15461 |  | 20230830 | 买方指定仓库地面交货 | 801011888 | 380000030400270
|  | / | 阿拉善供电分公司 | / | 工器具 | 绝缘操作杆 | 绝缘操作杆 | 根 | 10 | 1640 |  | 20230830 | 买方指定仓库地面交货 | 801005760 | 380000030400280
|  | / | 阿拉善供电分公司 | / | 工器具 | 绝缘断线钳 | 绝缘断线钳,11-006,通用,绝缘棘轮切刀 | 把 | 10 | 10367 |  | 20230830 | 买方指定仓库地面交货 | 801013076 | 380000030400290
|  | / | 阿拉善供电分公司 | / | 工器具 | 操作杆 | 操作杆,无要求,绝缘三齿耙,绝缘操作杆,AC10kV,1节,2.2m | 根 | 10 | 1170 |  | 20230830 | 买方指定仓库地面交货 | 801011889 | 380000030400300
|  | / | 阿拉善供电分公司 | / | 工器具 | 绝缘杆放置架 | 绝缘杆放置架,JZ-GS-1,杆上工具放置架,不锈钢,1900*600*1800 | 个 | 10 | 3200 |  | 20230830 | 买方指定仓库地面交货 | 801013075 | 380000030400310
|  | / | 阿拉善供电分公司 | / | 工器具 | 绝缘挂钩 | 绝缘挂钩,10-118,环氧树脂,20MM | 个 | 30 | 340 |  | 20230830 | 买方指定仓库地面交货 | 801006458 | 380000030400320
|  | / | 阿拉善供电分公司 | / | 工器具 | 绝缘垫 | 绝缘垫,10kV | 块 | 10 | 1430 |  | 20230830 | 买方指定仓库地面交货 | 800086111 | 380000030400330
|  | / | 阿拉善供电分公司 | / | 工器具 | 工具箱 | 工具箱,塑料,通用,通用,外部工具箱,05-801 | 个 | 10 | 3217 |  | 20230830 | 买方指定仓库地面交货 | 801012501 | 380000030400340
|  | / | 阿拉善供电分公司 | / | 工器具 | 绝缘袋 | 绝缘袋,270*260*490MM,绝缘工具储存袋,AS750 | 条 | 20 | 767 |  | 20230830 | 买方指定仓库地面交货 | 801013071 | 380000030400350
|  | / | 阿拉善供电分公司 | / | 工器具 | 绝缘袋 | 绝缘袋,220*140*520MM,绝缘手套袋,AS744 | 条 | 10 | 587 |  | 20230830 | 买方指定仓库地面交货 | 801013072 | 380000030400360
|  | / | 阿拉善供电分公司 | / | 工器具 | 绝缘袋 | 绝缘袋,300*970MM,绝缘毯储存桶,P6 | 条 | 10 | 1910 |  | 20230830 | 买方指定仓库地面交货 | 801013098 | 380000030400370
|  | / | 阿拉善供电分公司 | / | 燃料化工 | 带电清洗剂 | 带电清洗剂,绝缘工具专用清洗液,S-4 | 千克 | 30 | 773 |  | 20230830 | 买方指定仓库地面交货 | 801013088 | 380000030400380
|  | / | 阿拉善供电分公司 | / | 工器具 | 千斤绳 | 千斤绳 | 条 | 10 | 520 |  | 20230830 | 买方指定仓库地面交货 | 800095045 | 380000030400400
|  | / | 阿拉善供电分公司 | / | 工器具 | 千斤绳 | 千斤绳 | 条 | 10 | 550 |  | 20230830 | 买方指定仓库地面交货 | 800095045 | 380000030400410
|  | / | 阿拉善供电分公司 | / | 工器具 | 扳手 | 扳手,绝缘棘轮套筒扳手,22×24mm,绝缘 | 把 | 10 | 1334 |  | 20230830 | 买方指定仓库地面交货 | 800997680 | 380000030400420
|  | / | 阿拉善供电分公司 | / | 工器具 | 组合工具 | 组合工具,绝缘套筒组套,带电作业,99LB309,9件套3/8″ | 套 | 10 | 6502 |  | 20230830 | 买方指定仓库地面交货 | 801013087 | 380000030400430
|  | / | 阿拉善供电分公司 | / | 工器具 | 绝缘电缆钳剪 | 绝缘电缆钳剪,91LB501 | 把 | 10 | 2432 |  | 20230830 | 买方指定仓库地面交货 | 800995473 | 380000030400440
|  | / | 阿拉善供电分公司 | / | 工器具 | 绝缘剪(剪线杆) | 绝缘剪(剪线杆),绝缘长柄电缆剪,95LB504 | 只 | 10 | 3750 |  | 20230830 | 买方指定仓库地面交货 | 801013089 | 380000030400450
|  | / | 阿拉善供电分公司 | / | 工器具 | 剥皮器切刀模具 | 剥皮器切刀模具,10KV,150/95,NP-400,4*4,（35,50,95 | 个 | 10 | 1887 |  | 20230830 | 买方指定仓库地面交货 | 801006457 | 380000030400460
|  | / | 阿拉善供电分公司 | / | 工器具 | 绝缘直平型电缆刀 | 绝缘直平型电缆刀,95LB003 | 把 | 20 | 667 |  | 20230830 | 买方指定仓库地面交货 | 800995474 | 380000030400470
|  | / | 阿拉善供电分公司 | / | 工器具 | 引流线 | 引流线,2750,绝缘引流线10M,引流线连接环 | 条 | 10 | 1080 |  | 20230830 | 买方指定仓库地面交货 | 801013081 | 380000030400480
|  | / | 阿拉善供电分公司 | / | 工器具 | 引流线 | 引流线,C6010263,绝缘引流线10M,绝缘引流线 | 条 | 10 | 15500 |  | 20230830 | 买方指定仓库地面交货 | 801013082 | 380000030400490
|  | / | 阿拉善供电分公司 | / | 工器具 | 绝缘吊杆 | 绝缘吊杆 | 根 | 10 | 8634 |  | 20230830 | 买方指定仓库地面交货 | 800096096 | 380000030400500
|  | / | 阿拉善供电分公司 | / | 工器具 | 电动扳手 | 电动扳手,充电式,2,套筒8-20,D(定扭矩）,6918HDWA | 把 | 10 | 4934 |  | 20230830 | 买方指定仓库地面交货 | 801008019 | 380000030400510
|  | / | 阿拉善供电分公司 | / | 工器具 | 绝缘手套护套 | 绝缘手套护套,乳胶,绝缘手套充气检查装备,G99 | 只 | 10 | 3440 |  | 20230830 | 买方指定仓库地面交货 | 801013086 | 380000030400520
|  | / | 阿拉善供电分公司 | / | 仪器仪表 | 望远镜 | 望远镜,通用,通用,带电作业专用望远镜,HH8*42 | 部 | 10 | 3454 |  | 20230830 | 买方指定仓库地面交货 | 801013083 | 380000030400530
|  | / | 阿拉善供电分公司 | / | 仪器仪表 | 绝缘电阻测试仪 | 绝缘电阻测试仪 | 台 | 10 | 10334 |  | 20230830 | 买方指定仓库地面交货 | 800020468 | 380000030400550
|  | / | 阿拉善供电分公司 | / | 仪器仪表 | 变压器变比测试仪 | 高压无线核相仪 | 台 | 10 | 6457 |  | 20230830 | 买方指定仓库地面交货 | 800018430 | 380000030400560
|  | / | 阿拉善供电分公司 | / | 仪器仪表 | 钳形电流表 | 钳形电流表,HCL-9000B,交直流两用,高压钳形电流表,10KV,操作杆 | 台 | 10 | 12600 |  | 20230830 | 买方指定仓库地面交货 | 801013079 | 380000030400570
|  | / | 阿拉善供电分公司 | / | 仪器仪表 | 风速仪 | 风速仪,TESTO410-2 | 只 | 10 | 1964 |  | 20230830 | 买方指定仓库地面交货 | 801006454 | 380000030400580
|  | / | 阿拉善供电分公司 | / | 仪器仪表 | 温湿度仪 | 温湿度仪,MS6508 | 台 | 10 | 660 |  | 20230830 | 买方指定仓库地面交货 | 801013573 | 380000030400590
|  | / | 阿拉善供电分公司 | / | 工器具 | 绝缘安全带 | 绝缘安全带 | 套 | 20 | 2167 |  | 20230830 | 买方指定仓库地面交货 | 801005765 | 380000030400600
|  | / | 阿拉善供电分公司 | / | 工器具 | 钳 | 钳,平嘴钳,8吋,绝缘 | 只 | 10 | 160 |  | 20230830 | 买方指定仓库地面交货 | 800091860 | 380000030400610
|  | / | 阿拉善供电分公司 | / | 工器具 | 扳手 | 扳手,单头梅花扳手,12mm,绝缘 | 把 | 10 | 174 |  | 20230830 | 买方指定仓库地面交货 | 800094660 | 380000030400620
|  | / | 阿拉善供电分公司 | / | 工器具 | 扳手 | 扳手,单头梅花扳手,13mm,绝缘 | 把 | 10 | 178 |  | 20230830 | 买方指定仓库地面交货 | 800093969 | 380000030400630
|  | / | 阿拉善供电分公司 | / | 工器具 | 扳手 | 扳手,单头梅花扳手,14×15mm,绝缘 | 把 | 10 | 185 |  | 20230830 | 买方指定仓库地面交货 | 800089072 | 380000030400640
|  | / | 阿拉善供电分公司 | / | 工器具 | 扳手 | 扳手,单头梅花扳手,16×17mm,绝缘 | 把 | 10 | 182 |  | 20230830 | 买方指定仓库地面交货 | 800089265 | 380000030400650
|  | / | 阿拉善供电分公司 | / | 工器具 | 扳手 | 扳手,单头梅花扳手,24mm,绝缘 | 把 | 10 | 222 |  | 20230830 | 买方指定仓库地面交货 | 800094655 | 380000030400660
|  | / | 阿拉善供电分公司 | / | 工器具 | 扳手 | 扳手,单头梅花扳手,30mm,绝缘 | 把 | 10 | 219 |  | 20230830 | 买方指定仓库地面交货 | 800093940 | 380000030400670
|  | / | 阿拉善供电分公司 | / | 工器具 | 万向绝缘扳手(齿轮全旋绝缘扳手) | 万向绝缘扳手(齿轮全旋绝缘扳手) | 只 | 110 | 4206 |  | 20230830 | 买方指定仓库地面交货 | 800096091 | 380000036401840
|  | / | 阿拉善供电分公司 | / | 工器具 | 改锥 | 改锥,一字 | 个 | 10 | 54 |  | 20230830 | 买方指定仓库地面交货 | 801007361 | 380000030400680
|  | / | 阿拉善供电分公司 | / | 工器具 | 改锥 | 改锥,十字 | 个 | 10 | 54 |  | 20230830 | 买方指定仓库地面交货 | 801007360 | 380000030400690
|  | / | 阿拉善供电分公司 | / | 工器具 | 扳手 | 扳手,绝缘棘轮套筒扳手,22×24mm,绝缘 | 把 | 10 | 614 |  | 20230830 | 买方指定仓库地面交货 | 800997680 | 380000030400700
|  | / | 阿拉善供电分公司 | / | 配件 | 套筒头 | 套筒头,绝缘套筒延长杆,250MM,VDE,通用 | 只 | 10 | 299 |  | 20230830 | 买方指定仓库地面交货 | 801013103 | 380000030400710
|  | / | 阿拉善供电分公司 | / | 配件 | 钢锯条 | 钢锯条,双色绝缘钢锯,锯条150MM总长300MM | 包 | 10 | 342 |  | 20230830 | 买方指定仓库地面交货 | 801013085 | 380000030400720
|  | / | 阿拉善供电分公司 | / | 工器具 | 绝缘护罩 | 绝缘护罩,导线末端遮蔽罩YS250-08-01 | 只 | 30 | 664 |  | 20230830 | 买方指定仓库地面交货 | 801003999 | 380000030400730
|  | / | 阿拉善供电分公司 | / | 工器具 | 螺帽破碎机 | 螺帽破碎机 | 台 | 10 | 17033 |  | 20230830 | 买方指定仓库地面交货 | 800999374 | 380000030400740
|  | / | 阿拉善供电分公司 | / | 工器具 | 绝缘杆放置架 | 绝缘杆放置架,GJJ-1.5,整理平台,不锈钢,1500*600*750CM | 个 | 10 | 6550 |  | 20230830 | 买方指定仓库地面交货 | 801013070 | 380000030400750
|  | / | 阿拉善供电分公司 | / | 工器具 | 剥皮器切刀模具 | 剥皮器切刀模具,10KV,150/95,BX-30A,4*4,（35,50,95 | 个 | 20 | 1025 |  | 20230830 | 买方指定仓库地面交货 | 801013084 | 380000030400760
|  | / | 阿拉善供电分公司 | / | 工器具 | 绝缘挂钩 | 绝缘挂钩,弹力绳挂钩0.6M,新型环氧树脂板材料,20MM | 个 | 10 | 290 |  | 20230830 | 买方指定仓库地面交货 | 801004003 | 380000030400770
|  | / | 阿拉善供电分公司 | / | 工器具 | 绝缘挂钩 | 绝缘挂钩,弹力绳挂钩1M,新型环氧树脂板材料,20MM | 个 | 10 | 315 |  | 20230830 | 买方指定仓库地面交货 | 801004004 | 380000030400780
|  | / | 阿拉善供电分公司 | / | 工器具 | 绝缘挂钩 | 绝缘挂钩,弹力绳挂钩2M,新型环氧树脂板材料,20MM | 个 | 10 | 256 |  | 20230830 | 买方指定仓库地面交货 | 801004005 | 380000030400790
|  | / | 阿拉善供电分公司 | / | 工器具 | 绝缘绳套 | 绝缘绳套,蚕丝绳套,600MM | 个 | 20 | 316 |  | 20230830 | 买方指定仓库地面交货 | 801005767 | 380000030400800
|  | / | 阿拉善供电分公司 | / | 工器具 | 绝缘导线切刀 | 绝缘导线切刀,10KV,通用,通用,绝缘断线剪 | 个 | 10 | 5305 |  | 20230830 | 买方指定仓库地面交货 | 801013112 | 380000030400810
第12标段 | 其他材料 | / | 阿拉善供电分公司 | / | 五金材料 | 热熔器 | 热熔器 | 个 | 55 | 14 | 445731.6 | 20230830 | 买方指定仓库地面交货 | 800997151 | 380000036400960
|  | / | 阿拉善供电分公司 | / | 五金材料 | 管箍 | 管箍 | 个 | 50 | 29 |  | 20230830 | 买方指定仓库地面交货 | 800997154 | 380000036400970
|  | / | 阿拉善供电分公司 | / | 辅助设备设施 | 电缆沟盖板 | 电缆沟盖板,复合材料,1700×1700 | 面 | 1250 | 322 |  | 20230830 | 买方指定仓库地面交货 | 800052299 | 380000036400980
|  | / | 阿拉善供电分公司 | / | 五金材料 | 锁具 | 锁具,挂锁、户外防水锁、全身塑壳、通开型；,短梁30MM,电力铜锁；全身塑壳；, | 个 | 100 | 28 |  | 20230830 | 买方指定仓库地面交货 | 801011632 | 380000036400990
|  | / | 阿拉善供电分公司 | / | 五金材料 | 锁具 | 锁具,挂锁、户外防水锁、全身塑壳、通开型；,长梁50MM,电力铜锁；全身塑壳；, | 个 | 100 | 41 |  | 20230830 | 买方指定仓库地面交货 | 801011361 | 380000036401000
|  | / | 阿拉善供电分公司 | / | 低值易耗品 | 锁子 | 锁子 | 个 | 20 | 30 |  | 20230830 | 买方指定仓库地面交货 | 800995872 | 380000036401010
|  | / | 阿拉善供电分公司 | / | 低压电器 | 防爆插销 | 防爆插销,AC-15 | 个 | 10 | 151 |  | 20230830 | 买方指定仓库地面交货 | 800996205 | 380000036401020
|  | / | 阿拉善供电分公司 | / | 工器具 | 铅封 | 铅封,金属 | 个 | 2000 | 2 |  | 20230830 | 买方指定仓库地面交货 | 800092219 | 380000036401030
|  | / | 阿拉善供电分公司 | / | 工器具 | 铅封 | 铅封,金属 | 个 | 2000 | 2 |  | 20230830 | 买方指定仓库地面交货 | 800092219 | 380000036401040
|  | / | 阿拉善供电分公司 | / | 工器具 | 焊锡丝 | 焊锡丝 | 个 | 5 | 122 |  | 20230830 | 买方指定仓库地面交货 | 800092220 | 380000036401050
|  | / | 阿拉善供电分公司 | / | 工器具 | 电烙铁 | 电烙铁,500W | 只 | 2 | 307 |  | 20230830 | 买方指定仓库地面交货 | 800092372 | 380000036401060
|  | / | 阿拉善供电分公司 | / | 五金材料 | 软管 | 软管,金属包塑,DN20 | 根 | 10 | 46 |  | 20230830 | 买方指定仓库地面交货 | 800065554 | 380000036401070
|  | / | 阿拉善供电分公司 | / | 五金材料 | 水嘴 | 水嘴,φ20 | 个 | 10 | 17 |  | 20230830 | 买方指定仓库地面交货 | 800068790 | 380000036401080
|  | / | 阿拉善供电分公司 | / | 配件 | 端子箱把手 | 端子箱把手 | 个 | 150 | 34 |  | 20230830 | 买方指定仓库地面交货 | 800999183 | 380000036401090
|  | / | 阿拉善供电分公司 | / | 五金材料 | 锁具 | 锁具,机械门锁 | 个 | 10 | 173 |  | 20230830 | 买方指定仓库地面交货 | 800068971 | 380000036401110
|  | / | 阿拉善供电分公司 | / | 金属材料 | 钢丝绳 | 钢丝绳,12mm,钢 | 千克 | 10 | 16 |  | 20230830 | 买方指定仓库地面交货 | 800058582 | 380000036401120
|  | / | 阿拉善供电分公司 | / | 五金材料 | 地面胶带 | 地面胶带,黄色,48MM*33M | 个 | 55 | 33 |  | 20230830 | 买方指定仓库地面交货 | 800997736 | 380000036401130
|  | / | 阿拉善供电分公司 | / | 工器具 | 透明胶带 | 透明胶带,宽 | 个 | 72 | 26 |  | 20230830 | 买方指定仓库地面交货 | 800998655 | 380000036401140
|  | / | 阿拉善供电分公司 | / | 五金材料 | 锁具 | 锁具,计量箱锁 | 个 | 100 | 30 |  | 20230830 | 买方指定仓库地面交货 | 800065192 | 380000036401150
|  | / | 阿拉善供电分公司 | / | 低压电器 | 干电池 | 干电池,1.5V,1号 | 个 | 70 | 12 |  | 20230830 | 买方指定仓库地面交货 | 800085569 | 380000037300010
|  | / | 阿拉善供电分公司 | / | 低压电器 | 干电池 | 干电池,1.5V,2号 | 个 | 100 | 12 |  | 20230830 | 买方指定仓库地面交货 | 800085568 | 380000037300020
|  | / | 阿拉善供电分公司 | / | 低压电器 | 干电池 | 干电池,1.5V,5号 | 个 | 310 | 4 |  | 20230830 | 买方指定仓库地面交货 | 800085567 | 380000037300030
|  | / | 阿拉善供电分公司 | / | 低压电器 | 干电池 | 干电池,1.5V,7号 | 个 | 310 | 4 |  | 20230830 | 买方指定仓库地面交货 | 800085566 | 380000037300040
|  | / | 阿拉善供电分公司 | / | 低压电器 | 干电池 | 干电池,9V,9号 | 个 | 200 | 4 |  | 20230830 | 买方指定仓库地面交货 | 800079359 | 380000037300050
|  | / | 阿拉善供电分公司 | / | 辅助设备设施 | 井盖 | 井盖,通用,通用 | 面 | 80 | 266 |  | 20230830 | 买方指定仓库地面交货 | 801000761 | 380000039700130
|  | / | 阿拉善供电分公司 | / | 辅助设备设施 | 井盖 | 井盖,通用,通用 | 面 | 80 | 266 |  | 20230830 | 买方指定仓库地面交货 | 801000761 | 380000039700140
|  | / | 阿拉善供电分公司 | / | 辅助设备设施 | 井盖 | 井盖,通用,通用 | 面 | 80 | 266 |  | 20230830 | 买方指定仓库地面交货 | 801000761 | 380000039700150
|  | / | 阿拉善供电分公司 | / | 辅助设备设施 | 井盖 | 井盖,树脂复合,φ690 | 面 | 80 | 266 |  | 20230830 | 买方指定仓库地面交货 | 801007997 | 380000039700160
|  | / | 阿拉善供电分公司 | / | 辅助设备设施 | 井盖 | 井盖,树脂复合,φ690 | 面 | 80 | 266 |  | 20230830 | 买方指定仓库地面交货 | 801007997 | 380000039700170
|  | / | 阿拉善供电分公司 | / | 辅助设备设施 | 井盖 | 井盖,树脂复合,φ690 | 面 | 80 | 266 |  | 20230830 | 买方指定仓库地面交货 | 801007997 | 380000039700180
|  | / | 阿拉善供电分公司 | / | 装置性材料 | 光缆金具 | 光缆金具,普通,耐张金具 | 付 | 56 | 424 |  | 20230830 | 买方指定仓库地面交货 | 800040260 | 380000039700190
|  | / | 阿拉善供电分公司 | / | 装置性材料 | 光缆金具 | 光缆金具,ADSS,悬垂金具 | 付 | 56 | 353 |  | 20230830 | 买方指定仓库地面交货 | 800045935 | 380000039700200
|  | / | 阿拉善供电分公司 | / | 装置性材料 | 螺旋桨 | 螺旋桨,PHANTOM4降噪螺旋桨 | 付 | 56 | 138 |  | 20230830 | 买方指定仓库地面交货 | 801009572 | 380000039700210
|  | / | 阿拉善供电分公司 | / | 金属材料 | 紧固器 | 紧固器,多功能螺栓 | 个 | 56 | 301 |  | 20230830 | 买方指定仓库地面交货 | 801000652 | 380000039700230
|  | / | 阿拉善供电分公司 | / | 装置性材料 | 抱箍 | 抱箍,无要求,无要求 | 个 | 50 | 126 |  | 20230830 | 买方指定仓库地面交货 | 800997518 | 380000039700240
|  | / | 阿拉善供电分公司 | / | 装置性材料 | 抱箍 | 抱箍,无要求,无要求 | 个 | 50 | 131 |  | 20230830 | 买方指定仓库地面交货 | 800997518 | 380000039700250
|  | / | 阿拉善供电分公司 | / | 装置性材料 | 抱箍 | 抱箍,无要求,无要求 | 个 | 50 | 148 |  | 20230830 | 买方指定仓库地面交货 | 800997518 | 380000039700260
|  | / | 阿拉善供电分公司 | / | 装置性材料 | 抱箍 | 抱箍,无要求,无要求 | 个 | 50 | 127 |  | 20230830 | 买方指定仓库地面交货 | 800997518 | 380000039700270
|  | / | 阿拉善供电分公司 | / | 通信设备 | 光纤配线单元 | 光纤配线单元,24芯 | 套 | 50 | 4754 |  | 20230830 | 买方指定仓库地面交货 | 800994517 | 380000039700280
|  | / | 阿拉善供电分公司 | / | 通信设备 | 光纤配线单元 | 光纤配线单元,48芯 | 套 | 50 | 4569 |  | 20230830 | 买方指定仓库地面交货 | 800995476 | 380000039700290
|  | / | 阿拉善供电分公司 | / | 燃料化工 | 高压绝缘胶带 | 高压绝缘胶带,通用,蓝色 | 卷 | 1200 | 25 |  | 20230830 | 买方指定仓库地面交货 | 801008005 | 380000039700300
|  | / | 阿拉善供电分公司 | / | 五金材料 | 自粘带 | 自粘带,红色 | 个 | 30 | 25 |  | 20230830 | 买方指定仓库地面交货 | 801002189 | 380000039700310
|  | / | 阿拉善供电分公司 | / | 工器具 | 防小动物绝缘挡板 | 防小动物绝缘挡板,1000MM*400MM*3MM,环氧板 | 块 | 10 | 507 |  | 20230830 | 买方指定仓库地面交货 | 801006881 | 380000039700320
|  | / | 阿拉善供电分公司 | / | 低压电器 | 插线板 | 插线板,10,通用,通用,漏电保护功能,通用,2620B | 个 | 40 | 125 |  | 20230830 | 买方指定仓库地面交货 | 801013257 | 380000035800010
|  | / | 阿拉善供电分公司 | / | 低压电器 | 插线板 | 插线板,15,通用,通用,漏电保护功能,漏电保护功能,2620B | 个 | 40 | 155 |  | 20230830 | 买方指定仓库地面交货 | 801013328 | 380000035800020
|  | / | 阿拉善供电分公司 | / | 工器具 | 电源线（国标） | 电源线（国标）,通用,通用,100米,移动 | 米 | 30 | 1880 |  | 20230830 | 买方指定仓库地面交货 | 801013399 | 380000035800030
|  | / | 阿拉善供电分公司 | / | 配件 | 电源 | 电源,应急施工,便携式,220V,100米 | 个 | 30 | 1330 |  | 20230830 | 买方指定仓库地面交货 | 801013329 | 380000035800040
|  | / | 阿拉善供电分公司 | / | 配件 | 电源 | 电源,应急施工,便携式,380V,100米 | 个 | 30 | 1445 |  | 20230830 | 买方指定仓库地面交货 | 801013330 | 380000035800050
|  | / | 阿拉善供电分公司 | / | 低压电器 | 控制器 | 控制器 | 个 | 30 | 95 |  | 20230830 | 买方指定仓库地面交货 | 800085570 | 380000035800060
|  | / | 阿拉善供电分公司 | / | 五金材料 | 暖气片、散热器 | 暖气片、散热器,电取暖设备,800W,通用,通用 | 套 | 20 | 990 |  | 20230830 | 买方指定仓库地面交货 | 801013425 | 380000035800070
|  | / | 阿拉善供电分公司 | / | 配件 | 表箱锁 | 表箱锁,不锈钢表箱锁,60MM | 个 | 100 | 32 |  | 20230830 | 买方指定仓库地面交货 | 800992299 | 380000036401160
|  | / | 阿拉善供电分公司 | / | 五金材料 | 螺钉 | 螺钉,沉头,M8,60mm,无表面处理 | 件 | 100 | 49 |  | 20230830 | 买方指定仓库地面交货 | 800061819 | 380000036401170
|  | / | 阿拉善供电分公司 | / | 五金材料 | 螺钉 | 螺钉,机械,M8,40mm,镀锌 | 件 | 100 | 40 |  | 20230830 | 买方指定仓库地面交货 | 800069490 | 380000036401180
|  | / | 阿拉善供电分公司 | / | 五金材料 | 角磨片 | 角磨片,角磨机打磨 | 片 | 190 | 28 |  | 20230830 | 买方指定仓库地面交货 | 801003128 | 380000036401190
|  | / | 阿拉善供电分公司 | / | 五金材料 | 自攻螺丝 | 自攻螺丝,M8*60(100只装) | 袋 | 509 | 60 |  | 20230830 | 买方指定仓库地面交货 | 801000754 | 380000036401200
|  | / | 阿拉善供电分公司 | / | 五金材料 | 角磨片 | 角磨片,角磨机切割 | 片 | 260 | 28 |  | 20230830 | 买方指定仓库地面交货 | 801003117 | 380000036401210
|  | / | 阿拉善供电分公司 | / | 工器具 | 焊条 | 焊条,铸铁,Φ4 | 千克 | 310 | 102 |  | 20230830 | 买方指定仓库地面交货 | 800094300 | 380000036401220
|  | / | 阿拉善供电分公司 | / | 工器具 | 焊条 | 焊条,钢,φ3.2 | 千克 | 330 | 25 |  | 20230830 | 买方指定仓库地面交货 | 800094758 | 380000036401230
|  | / | 阿拉善供电分公司 | / | 金属材料 | 铁丝 | 铁丝,0.9mm | 千克 | 105 | 14 |  | 20230830 | 买方指定仓库地面交货 | 800052827 | 380000036401240
|  | / | 阿拉善供电分公司 | / | 金属材料 | 铁丝 | 铁丝,1.2mm | 千克 | 130 | 14 |  | 20230830 | 买方指定仓库地面交货 | 800054691 | 380000036401250
|  | / | 阿拉善供电分公司 | / | 金属材料 | 铁丝 | 铁丝,2.03mm | 千克 | 150 | 14 |  | 20230830 | 买方指定仓库地面交货 | 800054763 | 380000036401260
|  | / | 阿拉善供电分公司 | / | 金属材料 | 铁丝 | 铁丝,2.6mm | 千克 | 250 | 14 |  | 20230830 | 买方指定仓库地面交货 | 800058217 | 380000036401270
|  | / | 阿拉善供电分公司 | / | 金属材料 | 铁丝 | 铁丝,3.5mm | 千克 | 260 | 14 |  | 20230830 | 买方指定仓库地面交货 | 800054762 | 380000036401280
|  | / | 阿拉善供电分公司 | / | 金属材料 | 铁丝 | 铁丝,4mm | 千克 | 185 | 14 |  | 20230830 | 买方指定仓库地面交货 | 800058218 | 380000036401290
|  | / | 阿拉善供电分公司 | / | 工器具 | 人字梯 | 人字梯,4米 | 个 | 1 | 533 |  | 20230830 | 买方指定仓库地面交货 | 801008056 | 380000036401300
|  | / | 阿拉善供电分公司 | / | 工器具 | 液压打孔机 | 液压打孔机 | 台 | 11 | 830 |  | 20230830 | 买方指定仓库地面交货 | 800095852 | 380000036401310
|  | / | 阿拉善供电分公司 | / | 工器具 | 胶枪 | 胶枪,玻璃胶用 | 只 | 4 | 51 |  | 20230830 | 买方指定仓库地面交货 | 801003510 | 380000036401320
|  | / | 阿拉善供电分公司 | / | 工器具 | 多用枪 | 多用枪 | 把 | 2 | 176 |  | 20230830 | 买方指定仓库地面交货 | 800095968 | 380000036401330
|  | / | 阿拉善供电分公司 | / | 工器具 | 喷灯 | 喷灯 | 个 | 3 | 312 |  | 20230830 | 买方指定仓库地面交货 | 800095143 | 380000036401340
|  | / | 阿拉善供电分公司 | / | 工器具 | 剥皮器切刀模具 | 剥皮器切刀模具,10KV,240/120,NP-400,4*4,（35,50,9 | 个 | 11 | 587 |  | 20230830 | 买方指定仓库地面交货 | 801006456 | 380000036401350
|  | / | 阿拉善供电分公司 | / | 工器具 | 电缆切刀 | 电缆切刀,液压整体式 | 只 | 7 | 4777 |  | 20230830 | 买方指定仓库地面交货 | 800095428 | 380000036401360
|  | / | 阿拉善供电分公司 | / | 低压电器 | 纽扣电池 | 纽扣电池,3V | 个 | 150 | 4 |  | 20230830 | 买方指定仓库地面交货 | 801006423 | 380000037300060
|  | / | 阿拉善供电分公司 | / | 低压电器 | 纽扣电池 | 纽扣电池,1.5V | 个 | 190 | 4 |  | 20230830 | 买方指定仓库地面交货 | 801006424 | 380000037300070
|  | / | 阿拉善供电分公司 | / | 低压电器 | 干电池 | 干电池,通用,通用,27A,12V,通用 | 个 | 20 | 19 |  | 20230830 | 买方指定仓库地面交货 | 801008768 | 380000037300080
|  | / | 阿拉善供电分公司 | / | 低压电器 | 干电池 | 干电池,通用,通用,23A,12V,通用 | 个 | 20 | 5 |  | 20230830 | 买方指定仓库地面交货 | 801006258 | 380000037300090
|  | / | 阿拉善供电分公司 | / | 工器具 | 砂纸（布） | 砂纸（布）,耐水砂纸,P100 | 张 | 620 | 3 |  | 20230830 | 买方指定仓库地面交货 | 800092407 | 380000037300100
|  | / | 阿拉善供电分公司 | / | 工器具 | 砂纸（布） | 砂纸（布）,耐水砂纸,P80 | 张 | 410 | 3 |  | 20230830 | 买方指定仓库地面交货 | 800094870 | 380000037300110
|  | / | 阿拉善供电分公司 | / | 工器具 | 砂纸（布） | 砂纸（布）,耐水砂纸,P220 | 张 | 150 | 3 |  | 20230830 | 买方指定仓库地面交货 | 800092405 | 380000037300120
|  | / | 阿拉善供电分公司 | / | 工器具 | 板刷 | 板刷,1寸 | 把 | 120 | 3 |  | 20230830 | 买方指定仓库地面交货 | 801007962 | 380000037300130
|  | / | 阿拉善供电分公司 | / | 工器具 | 板刷 | 板刷,2寸 | 把 | 140 | 3 |  | 20230830 | 买方指定仓库地面交货 | 801007963 | 380000037300140
|  | / | 阿拉善供电分公司 | / | 燃料化工 | 万能胶 | 万能胶,80毫升/罐,改性丙烯酸酯胶黏剂,80克 | 罐 | 2400 | 31 |  | 20230830 | 买方指定仓库地面交货 | 800997820 | 380000037300150
|  | / | 阿拉善供电分公司 | / | 燃料化工 | 万能胶 | 万能胶,800毫升/罐,鱼珠胶,通用 | 罐 | 120 | 31 |  | 20230830 | 买方指定仓库地面交货 | 801006425 | 380000037300160
|  | / | 阿拉善供电分公司 | / | 工器具 | 洗洁精 | 洗洁精,1KG | 瓶 | 160 | 25 |  | 20230830 | 买方指定仓库地面交货 | 800992007 | 380000037300170
|  | / | 阿拉善供电分公司 | / | 燃料化工 | 高效清洗剂 | 高效清洗剂,400克,可赛新1755 | 瓶 | 620 | 25 |  | 20230830 | 买方指定仓库地面交货 | 800991815 | 380000037300180
|  | / | 阿拉善供电分公司 | / | 辅助设备设施 | 毛巾用品 | 毛巾用品,毛巾 | 条 | 1260 | 9 |  | 20230830 | 买方指定仓库地面交货 | 800998117 | 380000037300190
|  | / | 阿拉善供电分公司 | / | 五金材料 | 生料带 | 生料带 | 卷 | 40 | 6 |  | 20230830 | 买方指定仓库地面交货 | 801004238 | 380000037300200
|  | / | 阿拉善供电分公司 | / | 工器具 | 布 | 布,白布 | 米 | 150 | 13 |  | 20230830 | 买方指定仓库地面交货 | 800092244 | 380000037300210
|  | / | 阿拉善供电分公司 | / | 仪器仪表 | 橡胶手套 | 橡胶手套 | 盒 | 120 | 21 |  | 20230830 | 买方指定仓库地面交货 | 801000614 | 380000037300220
|  | / | 阿拉善供电分公司 | / | 辅助设备设施 | 手套用品 | 手套用品,线手套 | 双 | 2500 | 4 |  | 20230830 | 买方指定仓库地面交货 | 801000721 | 380000037300230
|  | / | 阿拉善供电分公司 | / | 劳保类用品 | 手套 | 手套,棉 | 双 | 3200 | 5 |  | 20230830 | 买方指定仓库地面交货 | 800990662 | 380000037300240
|  | / | 阿拉善供电分公司 | / | 工器具 | 3M胶手套 | 3M胶手套 | 双 | 320 | 12 |  | 20230830 | 买方指定仓库地面交货 | 801006427 | 380000037300250
|  | / | 阿拉善供电分公司 | / | 辅助设备设施 | 手套用品 | 手套用品,电焊手套 | 双 | 10 | 21 |  | 20230830 | 买方指定仓库地面交货 | 801004206 | 380000037300260
|  | / | 阿拉善供电分公司 | / | 工器具 | 人字梯 | 人字梯,4米 | 个 | 10 | 560 |  | 20230830 | 买方指定仓库地面交货 | 801008056 | 380000039700350
|  | / | 阿拉善供电分公司 | / | 配件 | 绝缘护套 | 绝缘护套, 绝缘支柱绝缘子连接处护套, 通用,黑色 | 米 | 260 | 408 |  | 20230830 | 买方指定仓库地面交货 | 801001432 | 380000039700360
|  | / | 阿拉善供电分公司 | / | 配件 | 绝缘护套 | 绝缘护套 | 米 | 110 | 359 |  | 20230830 | 买方指定仓库地面交货 | 800998358 | 380000039700370
|  | / | 阿拉善供电分公司 | / | 配件 | 绝缘护套 | 绝缘护套 | 米 | 90 | 398 |  | 20230830 | 买方指定仓库地面交货 | 800998358 | 380000039700380
|  | / | 阿拉善供电分公司 | / | 配件 | 绝缘护套 | 绝缘护套 | 米 | 110 | 363 |  | 20230830 | 买方指定仓库地面交货 | 800998358 | 380000039700390
|  | / | 阿拉善供电分公司 | / | 配件 | 绝缘护套 | 绝缘护套,避雷器与铝排连接处护套, 通用,黑色 | 米 | 10 | 240 |  | 20230830 | 买方指定仓库地面交货 | 801001433 | 380000039700400
|  | / | 阿拉善供电分公司 | / | 装置性材料 | 横担 | 横担,通用,复合横担,通用 | 根 | 10 | 1630 |  | 20230830 | 买方指定仓库地面交货 | 801010689 | 380000039700410
|  | / | 阿拉善供电分公司 | / | 低压电器 | 插头 | 插头 | 个 | 74 | 562 |  | 20230830 | 买方指定仓库地面交货 | 800079294 | 380000039700430
|  | / | 阿拉善供电分公司 | / | 工器具 | 紧线器 | 紧线器,绝缘,15kN | 只 | 10 | 3334 |  | 20230830 | 买方指定仓库地面交货 | 800997679 | 380000030400390
|  | / | 阿拉善供电分公司 | / | 五金材料 | 暖气片、散热器 | 暖气片、散热器,电取暖设备,1000W,通用,通用 | 套 | 10 | 1280 |  | 20230830 | 买方指定仓库地面交货 | 801013424 | 380000035800080
|  | / | 阿拉善供电分公司 | / | 五金材料 | 暖气片、散热器 | 暖气片、散热器,电取暖设备,1200W,通用,通用 | 套 | 10 | 1380 |  | 20230830 | 买方指定仓库地面交货 | 801013423 | 380000035800090
|  | / | 阿拉善供电分公司 | / | 五金材料 | 暖气片、散热器 | 暖气片、散热器,电取暖设备,1400W,通用,通用 | 套 | 20 | 1480 |  | 20230830 | 买方指定仓库地面交货 | 801013422 | 380000035800100
|  | / | 阿拉善供电分公司 | / | 五金材料 | 暖气片、散热器 | 暖气片、散热器,电取暖设备,1500W,通用,通用 | 套 | 20 | 1880 |  | 20230830 | 买方指定仓库地面交货 | 801013421 | 380000035800110
|  | / | 阿拉善供电分公司 | / | 五金材料 | 暖气片、散热器 | 暖气片、散热器,电取暖设备,1600W,通用,通用 | 套 | 10 | 2000 |  | 20230830 | 买方指定仓库地面交货 | 801013420 | 380000035800120
|  | / | 阿拉善供电分公司 | / | 五金材料 | 暖气片、散热器 | 暖气片、散热器,电取暖设备,2000W,通用,通用 | 套 | 10 | 2340 |  | 20230830 | 买方指定仓库地面交货 | 801013410 | 380000035800130
|  | / | 阿拉善供电分公司 | / | 五金材料 | 暖气片、散热器 | 暖气片、散热器,电取暖设备,2500W,GDL-2500-3,通用 | 套 | 10 | 2380 |  | 20230830 | 买方指定仓库地面交货 | 801013256 | 380000035800140
|  | / | 阿拉善供电分公司 | / | 五金材料 | 暖气片、散热器 | 暖气片、散热器,电取暖设备,3000W,SYBZ-20,通用 | 套 | 10 | 2610 |  | 20230830 | 买方指定仓库地面交货 | 801013331 | 380000035800150
|  | / | 阿拉善供电分公司 | / | 配件 | USB转串口线 | USB转串口线,通用,通用 | 个 | 20 | 48 |  | 20230830 | 买方指定仓库地面交货 | 801013332 | 380000035800160
|  | / | 阿拉善供电分公司 | / | 配件 | 电源板 | 电源板,HXP60-122,通道切换装置,通用 | 个 | 10 | 4450 |  | 20230830 | 买方指定仓库地面交货 | 801013333 | 380000035800170
|  | / | 阿拉善供电分公司 | / | 配件 | 除尘器 | 除尘器,机房专用 | 个 | 10 | 310 |  | 20230830 | 买方指定仓库地面交货 | 801000823 | 380000035800180
|  | / | 阿拉善供电分公司 | / | 低压电器 | 加热器 | 加热器,断路器加热系统,通用,通用,YS-S-100,220V,100W,通用 | 个 | 10 | 150 |  | 20230830 | 买方指定仓库地面交货 | 801013334 | 380000035800190
|  | / | 阿拉善供电分公司 | / | 工器具 | 手持调温热风枪 | 手持调温热风枪,DH-HG-1-2000 | 个 | 10 | 180 |  | 20230830 | 买方指定仓库地面交货 | 801000766 | 380000035800200
|  | / | 阿拉善供电分公司 | / | 工器具 | 水冲洗工具 | 水冲洗工具,清洗机,220V,1000W | 只 | 10 | 365 |  | 20230830 | 买方指定仓库地面交货 | 801013411 | 380000035800210
|  | / | 阿拉善供电分公司 | / | 工器具 | 电源线盘 | 电源线盘,GN-804,50米,2.5平方 | 个 | 50 | 790 |  | 20230830 | 买方指定仓库地面交货 | 801011357 | 380000035800220
|  | / | 阿拉善供电分公司 | / | 二次设备 | 检修电源箱 | 检修电源箱,JHJ,通用,通用,通用,通用 | 个 | 20 | 2950 |  | 20230830 | 买方指定仓库地面交货 | 801013336 | 380000035800230
|  | / | 阿拉善供电分公司 | / | 辅助设备设施 | 绝缘高枝剪 | 绝缘高枝剪,绝缘 | 把 | 19 | 300 |  | 20230830 | 买方指定仓库地面交货 | 800993626 | 380000036401370
|  | / | 阿拉善供电分公司 | / | 工器具 | 地板砖起子 | 地板砖起子 | 个 | 2 | 70 |  | 20230830 | 买方指定仓库地面交货 | 801006445 | 380000036401380
|  | / | 阿拉善供电分公司 | / | 工器具 | 导线清扫刷 | 导线清扫刷,手动 | 把 | 23 | 8 |  | 20230830 | 买方指定仓库地面交货 | 800095868 | 380000036401390
|  | / | 阿拉善供电分公司 | / | 工器具 | 吊装带 | 吊装带,20t | 条 | 8 | 450 |  | 20230830 | 买方指定仓库地面交货 | 800091257 | 380000036401400
|  | / | 阿拉善供电分公司 | / | 工器具 | 吊装带 | 吊装带,8.0t | 条 | 21 | 146 |  | 20230830 | 买方指定仓库地面交货 | 800092416 | 380000036401410
|  | / | 阿拉善供电分公司 | / | 配件 | 高空接线钳 | 高空接线钳 | 套 | 10 | 3454 |  | 20230830 | 买方指定仓库地面交货 | 801003722 | 380000036401420
|  | / | 阿拉善供电分公司 | / | 低值易耗品 | 铁锹 | 铁锹 | 个 | 52 | 66 |  | 20230830 | 买方指定仓库地面交货 | 800995876 | 380000036401430
|  | / | 阿拉善供电分公司 | / | 低值易耗品 | 铁锹 | 铁锹 | 个 | 37 | 65 |  | 20230830 | 买方指定仓库地面交货 | 800995876 | 380000036401440
|  | / | 阿拉善供电分公司 | / | 工器具 | 撬棍、起钉器 | 撬棍、起钉器 | 只 | 15 | 42 |  | 20230830 | 买方指定仓库地面交货 | 800095148 | 380000036401450
|  | / | 阿拉善供电分公司 | / | 工器具 | 镐 | 镐 | 把 | 61 | 36 |  | 20230830 | 买方指定仓库地面交货 | 800095149 | 380000036401460
|  | / | 阿拉善供电分公司 | / | 工器具 | 卷尺 | 卷尺,100m,布 | 只 | 55 | 163 |  | 20230830 | 买方指定仓库地面交货 | 800086108 | 380000036401470
|  | / | 阿拉善供电分公司 | / | 工器具 | 卷尺 | 卷尺,布,50m | 只 | 57 | 99 |  | 20230830 | 买方指定仓库地面交货 | 800094837 | 380000036401480
|  | / | 阿拉善供电分公司 | / | 工器具 | 卷尺 | 卷尺,布,15m | 只 | 66 | 47 |  | 20230830 | 买方指定仓库地面交货 | 800095806 | 380000036401490
|  | / | 阿拉善供电分公司 | / | 工器具 | 钢卷尺 | 钢卷尺,钢,5米 | 个 | 60 | 12 |  | 20230830 | 买方指定仓库地面交货 | 801006438 | 380000036401500
|  | / | 阿拉善供电分公司 | / | 工器具 | 成套扳手 | 成套扳手,双扳手,M27-30 | 套 | 78 | 728 |  | 20230830 | 买方指定仓库地面交货 | 800088296 | 380000036401510
|  | / | 阿拉善供电分公司 | / | 工器具 | 锯条 | 锯条,20mm,1.0/0.90mm | 根 | 52 | 5 |  | 20230830 | 买方指定仓库地面交货 | 800086107 | 380000036401520
|  | / | 阿拉善供电分公司 | / | 工器具 | 锤 | 锤,圆头锤,3磅 | 只 | 72 | 34 |  | 20230830 | 买方指定仓库地面交货 | 800093041 | 380000036401530
|  | / | 阿拉善供电分公司 | / | 工器具 | 锤 | 锤,八角锤,2磅 | 只 | 93 | 46 |  | 20230830 | 买方指定仓库地面交货 | 800095474 | 380000036401540
|  | / | 阿拉善供电分公司 | / | 五金材料 | 铆钉 | 铆钉,平头,φ4,16mm | 根 | 70 | 116 |  | 20230830 | 买方指定仓库地面交货 | 800068014 | 380000036401550
|  | / | 阿拉善供电分公司 | / | 工器具 | 手动拉铆枪 | 手动拉铆枪,双把式 | 只 | 54 | 142 |  | 20230830 | 买方指定仓库地面交货 | 800095518 | 380000036401560
|  | / | 阿拉善供电分公司 | / | 低值易耗品 | 剥线钳 | 剥线钳 | 把 | 106 | 263 |  | 20230830 | 买方指定仓库地面交货 | 800996010 | 380000036401570
|  | / | 阿拉善供电分公司 | / | 低值易耗品 | 压线钳 | 压线钳 | 把 | 61 | 187 |  | 20230830 | 买方指定仓库地面交货 | 800996013 | 380000036401580
|  | / | 阿拉善供电分公司 | / | 工器具 | 布带 | 布带,白色,10M/卷 | 卷 | 20 | 94 |  | 20230830 | 买方指定仓库地面交货 | 800997228 | 380000037300270
|  | / | 阿拉善供电分公司 | / | 劳保类用品 | 棉纱 | 棉纱 | 千克 | 40 | 51 |  | 20230830 | 买方指定仓库地面交货 | 800990687 | 380000037300280
|  | / | 阿拉善供电分公司 | / | 五金材料 | 地面标识胶带 | 地面标识胶带,3100黄,7M*12 | 卷 | 10 | 118 |  | 20230830 | 买方指定仓库地面交货 | 801006428 | 380000037300290
|  | / | 阿拉善供电分公司 | / | 低压电器 | 电铃 | 电铃 | 个 | 10 | 310 |  | 20230830 | 买方指定仓库地面交货 | 800079295 | 380000037300300
|  | / | 阿拉善供电分公司 | / | 配件 | 热敏打印纸 | 热敏打印纸,宽度55MM | 个 | 30 | 36 |  | 20230830 | 买方指定仓库地面交货 | 801007374 | 380000037300310
|  | / | 阿拉善供电分公司 | / | 燃料化工 | 松动剂 | 松动剂,400G/瓶 | 千克 | 200 | 260 |  | 20230830 | 买方指定仓库地面交货 | 801000725 | 380000037300320
|  | / | 阿拉善供电分公司 | / | 燃料化工 | 变色硅胶 | 变色硅胶 | 瓶 | 50 | 39 |  | 20230830 | 买方指定仓库地面交货 | 801006146 | 380000037300330
|  | / | 阿拉善供电分公司 | / | 燃料化工 | 导电膏 | 导电膏,TDI | 千克 | 20 | 85 |  | 20230830 | 买方指定仓库地面交货 | 800059461 | 380000037300340
|  | / | 阿拉善供电分公司 | / | 工器具 | 透明胶带 | 透明胶带,宽 | 个 | 100 | 10 |  | 20230830 | 买方指定仓库地面交货 | 800998655 | 380000037300350
|  | / | 阿拉善供电分公司 | / | 燃料化工 | 防水堵料 | 防水堵料 | 千克 | 10 | 78 |  | 20230830 | 买方指定仓库地面交货 | 800059493 | 380000037300360
|  | / | 阿拉善供电分公司 | / | 工器具 | 剪 | 剪,通用,通用,剪刀 | 把 | 10 | 14 |  | 20230830 | 买方指定仓库地面交货 | 801011334 | 380000037300370
|  | / | 阿拉善供电分公司 | / | 工器具 | 镊子 | 镊子 | 把 | 10 | 9 |  | 20230830 | 买方指定仓库地面交货 | 800095142 | 380000037300380
|  | / | 阿拉善供电分公司 | / | 工器具 | 红幔布 | 红幔布,210×75CM | 块 | 10 | 48 |  | 20230830 | 买方指定仓库地面交货 | 800994264 | 380000037300390
|  | / | 阿拉善供电分公司 | / | 工器具 | 捕鼠工具 | 捕鼠工具,挡鼠板 | 个 | 20 | 95 |  | 20230830 | 买方指定仓库地面交货 | 801007282 | 380000037300400
|  | / | 阿拉善供电分公司 | / | 工器具 | 捕鼠工具 | 捕鼠工具,粘鼠板 | 个 | 2100 | 10 |  | 20230830 | 买方指定仓库地面交货 | 800999004 | 380000037300410
|  | / | 阿拉善供电分公司 | / | 五金材料 | 尼龙绑扎带 | 尼龙绑扎带,3*100MM | 包 | 20 | 30 |  | 20230830 | 买方指定仓库地面交货 | 800991818 | 380000037300420
|  | / | 阿拉善供电分公司 | / | 工器具 | 标签打印机色带（黑色） | 标签打印机色带（黑色）,SL-R101 | 卷 | 20 | 390 |  | 20230830 | 买方指定仓库地面交货 | 801006306 | 380000037300430
|  | / | 阿拉善供电分公司 | / | 工器具 | 标签打印机色带（红色） | 标签打印机色带（红色）,SL-R103 | 卷 | 20 | 390 |  | 20230830 | 买方指定仓库地面交货 | 801006307 | 380000037300440
|  | / | 阿拉善供电分公司 | / | 工器具 | 标签打印机色带（绿色） | 标签打印机色带（绿色）,SL-R107 | 卷 | 20 | 390 |  | 20230830 | 买方指定仓库地面交货 | 801006305 | 380000037300450
|  | / | 阿拉善供电分公司 | / | 工器具 | 标签打印机组装贴纸 | 标签打印机组装贴纸,白色,BS-S111Z | 卷 | 40 | 110 |  | 20230830 | 买方指定仓库地面交货 | 801006443 | 380000037300460
|  | / | 阿拉善供电分公司 | / | 工器具 | 标签色带 | 标签色带,D-RD300R,宽300MM长100M,AMRP-1250 | 只 | 400 | 1450 |  | 20230830 | 买方指定仓库地面交货 | 800995726 | 380000037300470
|  | / | 阿拉善供电分公司 | / | 办公类用品 | 对讲机 | 对讲机 | 台 | 20 | 2192 |  | 20230830 | 买方指定仓库地面交货 | 800099927 | 380000030400540
|  | / | 阿拉善供电分公司 | / | 配件 | 箱体 | 箱体,配电箱,PA30,通用,通用,通用,通用,通用 | 台 | 50 | 340 |  | 20230830 | 买方指定仓库地面交货 | 801013412 | 380000035800240
|  | / | 阿拉善供电分公司 | / | 配件 | 电源箱 | 电源箱,通用,通用,通用,DST-DY-100 | 个 | 10 | 1980 |  | 20230830 | 买方指定仓库地面交货 | 801013255 | 380000035800250
|  | / | 阿拉善供电分公司 | / | 配件 | 箱体 | 箱体,配电箱,通用,500*400*200,通用,不锈钢,通用,通用 | 台 | 20 | 180 |  | 20230830 | 买方指定仓库地面交货 | 801013400 | 380000035800260
|  | / | 阿拉善供电分公司 | / | 低压电器 | 低压开关 | 低压开关,行程开关,170A,三相 | 个 | 10 | 775 |  | 20230830 | 买方指定仓库地面交货 | 800080633 | 380000035800270
|  | / | 阿拉善供电分公司 | / | 低压电器 | 低压开关 | 低压开关,微电脑时控开关,80A,三相 | 个 | 10 | 480 |  | 20230830 | 买方指定仓库地面交货 | 800080632 | 380000035800280
|  | / | 阿拉善供电分公司 | / | 低压电器 | 控制器 | 控制器,温度控制器,8805S,通用,通用,通用,通用 | 个 | 10 | 390 |  | 20230830 | 买方指定仓库地面交货 | 801013414 | 380000035800290
|  | / | 阿拉善供电分公司 | / | 低压电器 | 镇流器 | 镇流器,电子节能,XS-40 | 个 | 10 | 35 |  | 20230830 | 买方指定仓库地面交货 | 801013415 | 380000035800300
|  | / | 阿拉善供电分公司 | / | 低压电器 | 镇流器 | 镇流器,环形灯电子整流器,QY-130W | 个 | 10 | 55 |  | 20230830 | 买方指定仓库地面交货 | 801013402 | 380000035800310
|  | / | 阿拉善供电分公司 | / | 低压电器 | 加热器 | 加热器,通用,通用,通用,JRD,通用,通用,通用 | 个 | 60 | 99 |  | 20230830 | 买方指定仓库地面交货 | 801013416 | 380000035800320
|  | / | 阿拉善供电分公司 | / | 辅助设备设施 | 风机 | 风机,轴流式,4000W | 台 | 10 | 3580 |  | 20230830 | 买方指定仓库地面交货 | 800052207 | 380000035800330
|  | / | 阿拉善供电分公司 | / | 辅助设备设施 | 风机 | 风机,轴流式,1500W | 台 | 10 | 2230 |  | 20230830 | 买方指定仓库地面交货 | 800052204 | 380000035800340
|  | / | 阿拉善供电分公司 | / | 辅助设备设施 | 风机 | 风机,轴流式,2200W | 台 | 10 | 3350 |  | 20230830 | 买方指定仓库地面交货 | 800051998 | 380000035800350
|  | / | 阿拉善供电分公司 | / | 工器具 | 皮老虎 | 皮老虎,手动吹风机 | 个 | 10 | 110 |  | 20230830 | 买方指定仓库地面交货 | 801013417 | 380000035800360
|  | / | 阿拉善供电分公司 | / | 低压电器 | 电流端子 | 电流端子,URTK/S | 个 | 10 | 23 |  | 20230830 | 买方指定仓库地面交货 | 801007330 | 380000035800370
|  | / | 阿拉善供电分公司 | / | 低压电器 | 电压端子 | 电压端子,UK2.5B | 个 | 10 | 11 |  | 20230830 | 买方指定仓库地面交货 | 801007372 | 380000035800380
|  | / | 阿拉善供电分公司 | / | 配件 | 中间继电器 | 中间继电器,3TH4244-OBM4/DC220V | 只 | 10 | 610 |  | 20230830 | 买方指定仓库地面交货 | 800072431 | 380000035800390
|  | / | 阿拉善供电分公司 | / | 金属材料 | 导轨 | 导轨,端子导轨 | 米 | 20 | 41 |  | 20230830 | 买方指定仓库地面交货 | 801013403 | 380000035800400
|  | / | 阿拉善供电分公司 | / | 工器具 | 油泵 | 油泵,QD3-45/3-1.5,油浸泵 | 个 | 20 | 1550 |  | 20230830 | 买方指定仓库地面交货 | 801013404 | 380000035800410
|  | / | 阿拉善供电分公司 | / | 工器具 | 锯条 | 锯条,手用锯条,1.4mm | 根 | 98 | 27 |  | 20230830 | 买方指定仓库地面交货 | 800095021 | 380000036401590
|  | / | 阿拉善供电分公司 | / | 工器具 | 锯弓 | 锯弓,通用 | 把 | 84 | 36 |  | 20230830 | 买方指定仓库地面交货 | 801000627 | 380000036401600
|  | / | 阿拉善供电分公司 | / | 工器具 | 液压钳 | 液压钳,整体式“H”型,400kN | 台 | 57 | 1564 |  | 20230830 | 买方指定仓库地面交货 | 800093065 | 380000036401610
|  | / | 阿拉善供电分公司 | / | 工器具 | 液压钳 | 液压钳,分离式,240kN | 台 | 68 | 959 |  | 20230830 | 买方指定仓库地面交货 | 800086949 | 380000036401620
|  | / | 阿拉善供电分公司 | / | 工器具 | 绝缘断线钳 | 绝缘断线钳,LGJ300-600,通用,导线断线钳 | 把 | 90 | 886 |  | 20230830 | 买方指定仓库地面交货 | 801012582 | 380000036401630
|  | / | 阿拉善供电分公司 | / | 工器具 | 绝缘断线钳 | 绝缘断线钳,GJ25-70,通用,地线断线钳 | 把 | 95 | 480 |  | 20230830 | 买方指定仓库地面交货 | 801012581 | 380000036401640
|  | / | 阿拉善供电分公司 | / | 工器具 | 钢卷尺 | 钢卷尺,钢,5米 | 个 | 110 | 20 |  | 20230830 | 买方指定仓库地面交货 | 801006438 | 380000036401650
|  | / | 阿拉善供电分公司 | / | 工器具 | 改锥 | 改锥,十字 | 个 | 123 | 23 |  | 20230830 | 买方指定仓库地面交货 | 801007360 | 380000036401660
|  | / | 阿拉善供电分公司 | / | 工器具 | 改锥 | 改锥,一字 | 个 | 123 | 25 |  | 20230830 | 买方指定仓库地面交货 | 801007361 | 380000036401670
|  | / | 阿拉善供电分公司 | / | 工器具 | 改锥 | 改锥,大十字 | 个 | 109 | 32 |  | 20230830 | 买方指定仓库地面交货 | 801011338 | 380000036401680
|  | / | 阿拉善供电分公司 | / | 工器具 | 改锥 | 改锥,大一字 | 个 | 109 | 32 |  | 20230830 | 买方指定仓库地面交货 | 801011337 | 380000036401690
|  | / | 阿拉善供电分公司 | / | 工器具 | 钳 | 钳,通用,1000V,斜口钳,6寸160MM,通用 | 只 | 125 | 56 |  | 20230830 | 买方指定仓库地面交货 | 801011557 | 380000036401700
|  | / | 阿拉善供电分公司 | / | 工器具 | 扳手 | 扳手,内六角扳手,21.5mm,非绝缘 | 把 | 124 | 98 |  | 20230830 | 买方指定仓库地面交货 | 800086810 | 380000036401710
|  | / | 阿拉善供电分公司 | / | 低值易耗品 | 老虎钳 | 老虎钳 | 把 | 105 | 109 |  | 20230830 | 买方指定仓库地面交货 | 801000469 | 380000036401720
|  | / | 阿拉善供电分公司 | / | 工器具 | 锉 | 锉,圆锉,125mm,4# | 只 | 96 | 60 |  | 20230830 | 买方指定仓库地面交货 | 800090670 | 380000036401730
|  | / | 阿拉善供电分公司 | / | 工器具 | 锉 | 锉,尖头扁锉,100mm,2# | 只 | 97 | 47 |  | 20230830 | 买方指定仓库地面交货 | 800094476 | 380000036401740
|  | / | 阿拉善供电分公司 | / | 工器具 | 工具包 | 工具包,SZ-120帆布包,通用 | 个 | 132 | 109 |  | 20230830 | 买方指定仓库地面交货 | 801010220 | 380000036401750
|  | / | 阿拉善供电分公司 | / | 工器具 | 电工刀 | 电工刀,通用 | 把 | 148 | 50 |  | 20230830 | 买方指定仓库地面交货 | 801011342 | 380000036401760
|  | / | 阿拉善供电分公司 | / | 工器具 | 钳 | 钳,钢丝钳,10吋,非绝缘 | 只 | 118 | 50 |  | 20230830 | 买方指定仓库地面交货 | 800092710 | 380000036401770
|  | / | 阿拉善供电分公司 | / | 工器具 | 标签色带 | 标签色带,D-RD300BK,宽300MM长100M,AMRP-1250 | 只 | 400 | 1450 |  | 20230830 | 买方指定仓库地面交货 | 800995727 | 380000037300480
|  | / | 阿拉善供电分公司 | / | 工器具 | 标签色带 | 标签色带,D-RD220R,宽220MM长100M,AMRP-1250 | 只 | 50 | 1350 |  | 20230830 | 买方指定仓库地面交货 | 800995728 | 380000037300490
|  | / | 阿拉善供电分公司 | / | 工器具 | 标签色带 | 标签色带,D-RD220BK,宽220MM长100M,AMRP-1250 | 只 | 10 | 1250 |  | 20230830 | 买方指定仓库地面交货 | 800995729 | 380000037300500
|  | / | 阿拉善供电分公司 | / | 工器具 | 标签贴纸 | 标签贴纸,AMRP-1250,D-PH300W | 个 | 50 | 950 |  | 20230830 | 买方指定仓库地面交货 | 800995721 | 380000037300510
|  | / | 阿拉善供电分公司 | / | 工器具 | 标签贴纸 | 标签贴纸,AMRP-1250,D-PH220W | 个 | 10 | 730 |  | 20230830 | 买方指定仓库地面交货 | 800995722 | 380000037300520
|  | / | 阿拉善供电分公司 | / | 工器具 | 标签贴纸 | 标签贴纸,AMRP-1250,D-PH260W | 个 | 10 | 760 |  | 20230830 | 买方指定仓库地面交货 | 800995723 | 380000037300530
|  | / | 阿拉善供电分公司 | / | 低压电器 | 插座 | 插座,移动式电源插座,导轨安装,通用,1.5米,通用,15米 | 个 | 10 | 135 |  | 20230830 | 买方指定仓库地面交货 | 801000159 | 380000037300540
|  | / | 阿拉善供电分公司 | / | 低压电器 | 插座 | 插座,模数化AC30三孔,导轨安装,16A | 个 | 10 | 48 |  | 20230830 | 买方指定仓库地面交货 | 800991916 | 380000037300550
|  | / | 阿拉善供电分公司 | / | 低压电器 | 插座 | 插座,模数化AC30三孔,导轨安装,10A | 个 | 50 | 30 |  | 20230830 | 买方指定仓库地面交货 | 800991915 | 380000037300560
|  | / | 阿拉善供电分公司 | / | 低压电器 | 墙壁插座 | 墙壁插座,16A,220V,5孔 | 个 | 50 | 29 |  | 20230830 | 买方指定仓库地面交货 | 801005412 | 380000037300570
|  | / | 阿拉善供电分公司 | / | 低压电器 | 多孔电源插线板 | 多孔电源插线板,GH-110,5米,带过载保护 | 个 | 50 | 120 |  | 20230830 | 买方指定仓库地面交货 | 801006429 | 380000037300590
|  | / | 阿拉善供电分公司 | / | 低压电器 | 多孔电源插线板 | 多孔电源插线板,GH-110,10米,带过载保护 | 个 | 10 | 135 |  | 20230830 | 买方指定仓库地面交货 | 801006430 | 380000037300600
|  | / | 阿拉善供电分公司 | / | 低压电器 | 插线板 | 插线板,15,6,通用,漏电保护功能,漏电保护功能,GN-CI | 个 | 40 | 135 |  | 20230830 | 买方指定仓库地面交货 | 801007373 | 380000037300610
|  | / | 阿拉善供电分公司 | / | 低压电器 | 插头 | 插头,通用,三孔插头,16A,通用,GNT-16A,通用,250V,通用 | 个 | 20 | 21 |  | 20230830 | 买方指定仓库地面交货 | 801002438 | 380000037300620
|  | / | 阿拉善供电分公司 | / | 低压电器 | 插头 | 插头,通用,二孔插头,16A,通用,GNT-16A,通用,250V,通用 | 个 | 30 | 10 |  | 20230830 | 买方指定仓库地面交货 | 801002317 | 380000037300630
|  | / | 阿拉善供电分公司 | / | 低压电器 | 照明开关 | 照明开关,四联 | 个 | 10 | 23 |  | 20230830 | 买方指定仓库地面交货 | 801005416 | 380000037300640
|  | / | 阿拉善供电分公司 | / | 燃料化工 | 变压器油 | 变压器油,25# | 升 | 20 | 34 |  | 20230830 | 买方指定仓库地面交货 | 800999146 | 380000035800420
|  | / | 阿拉善供电分公司 | / | 燃料化工 | 变压器油 | 变压器油,45# | 升 | 20 | 41 |  | 20230830 | 买方指定仓库地面交货 | 800999147 | 380000035800430
|  | / | 阿拉善供电分公司 | / | 工器具 | 卡线器 | 卡线器,SDKD50,平行式地线,通用 | 只 | 20 | 90 |  | 20230830 | 买方指定仓库地面交货 | 801013405 | 380000035800440
|  | / | 阿拉善供电分公司 | / | 工器具 | 卡线器 | 卡线器,70-95,通用,通用 | 只 | 40 | 300 |  | 20230830 | 买方指定仓库地面交货 | 801013430 | 380000035800450
|  | / | 阿拉善供电分公司 | / | 工器具 | 卡线器 | 卡线器,25-70,通用,通用 | 只 | 40 | 330 |  | 20230830 | 买方指定仓库地面交货 | 801013426 | 380000035800460
|  | / | 阿拉善供电分公司 | / | 工器具 | 紧线器 | 紧线器,虎头式,30kN | 只 | 40 | 610 |  | 20230830 | 买方指定仓库地面交货 | 800087627 | 380000035800470
|  | / | 阿拉善供电分公司 | / | 工器具 | 紧线器 | 紧线器,链条手板式,8kN | 只 | 30 | 660 |  | 20230830 | 买方指定仓库地面交货 | 800087621 | 380000035800480
|  | / | 阿拉善供电分公司 | / | 工器具 | 紧线器 | 紧线器,虎头式,100kN | 只 | 210 | 445 |  | 20230830 | 买方指定仓库地面交货 | 800087619 | 380000035800490
|  | / | 阿拉善供电分公司 | / | 工器具 | 紧线器 | 紧线器,螺栓式,15kN | 只 | 20 | 456 |  | 20230830 | 买方指定仓库地面交货 | 800087618 | 380000035800500
|  | / | 阿拉善供电分公司 | / | 工器具 | 紧线器 | 紧线器,链条手板式,100kN | 只 | 10 | 457 |  | 20230830 | 买方指定仓库地面交货 | 800086956 | 380000035800510
|  | / | 阿拉善供电分公司 | / | 工器具 | 钳 | 钳,可调钳,2吋,非绝缘 | 只 | 10 | 510 |  | 20230830 | 买方指定仓库地面交货 | 800086421 | 380000035800520
|  | / | 阿拉善供电分公司 | / | 配件 | 高压限流熔断器套管 | 高压限流熔断器套管,35KV,通用,户外限流熔断器总成,RW9-35/0.5A | 个 | 10 | 1380 |  | 20230830 | 买方指定仓库地面交货 | 801013408 | 380000035800530
|  | / | 阿拉善供电分公司 | / | 燃料化工 | 防火涂料 | 防火涂料,通用 | 千克 | 60 | 15 |  | 20230830 | 买方指定仓库地面交货 | 801000760 | 380000035800540
|  | / | 阿拉善供电分公司 | / | 燃料化工 | 油漆 | 油漆,丙烯酸防腐漆,通用,黄,通用,25KG | 千克 | 20 | 160 |  | 20230830 | 买方指定仓库地面交货 | 801013428 | 380000035800550
|  | / | 阿拉善供电分公司 | / | 燃料化工 | 油漆 | 油漆,氟硅橡胶色标漆,色标,银 | 千克 | 30 | 39 |  | 20230830 | 买方指定仓库地面交货 | 801003029 | 380000035800570
|  | / | 阿拉善供电分公司 | / | 燃料化工 | 油漆 | 油漆,防腐漆,红 | 千克 | 500 | 14 |  | 20230830 | 买方指定仓库地面交货 | 800059470 | 380000035800580
|  | / | 阿拉善供电分公司 | / | 燃料化工 | 油漆 | 油漆,防腐漆,黄 | 千克 | 10 | 16 |  | 20230830 | 买方指定仓库地面交货 | 800059465 | 380000035800590
|  | / | 阿拉善供电分公司 | / | 燃料化工 | 油漆 | 油漆,防腐漆,黑 | 千克 | 310 | 16 |  | 20230830 | 买方指定仓库地面交货 | 800059464 | 380000035800600
|  | / | 阿拉善供电分公司 | / | 燃料化工 | 油漆 | 油漆,防腐漆,灰 | 千克 | 10 | 16 |  | 20230830 | 买方指定仓库地面交货 | 800059462 | 380000035800610
|  | / | 阿拉善供电分公司 | / | 工器具 | 钳 | 钳,尖嘴钳,9吋,绝缘 | 只 | 123 | 47 |  | 20230830 | 买方指定仓库地面交货 | 800089652 | 380000036401780
|  | / | 阿拉善供电分公司 | / | 工器具 | 葫芦 | 葫芦,手动,15t | 个 | 58 | 415 |  | 20230830 | 买方指定仓库地面交货 | 800086538 | 380000036401790
|  | / | 阿拉善供电分公司 | / | 低值易耗品 | 铝合金工具箱 | 铝合金工具箱 | 个 | 72 | 400 |  | 20230830 | 买方指定仓库地面交货 | 801000475 | 380000036401800
|  | / | 阿拉善供电分公司 | / | 工器具 | 消防斧 | 消防斧 | 把 | 68 | 66 |  | 20230830 | 买方指定仓库地面交货 | 800095784 | 380000036401810
|  | / | 阿拉善供电分公司 | / | 工器具 | 锯 | 锯,手锯 | 把 | 70 | 44 |  | 20230830 | 买方指定仓库地面交货 | 800095538 | 380000036401820
|  | / | 阿拉善供电分公司 | / | 工器具 | 拔销钳 | 拔销钳,左手 | 把 | 65 | 96 |  | 20230830 | 买方指定仓库地面交货 | 801005782 | 380000036401830
|  | / | 阿拉善供电分公司 | / | 工器具 | 万能扳手（两件套） | 万能扳手（两件套）,8-32MM | 套 | 94 | 315 |  | 20230830 | 买方指定仓库地面交货 | 801006436 | 380000036401850
|  | / | 阿拉善供电分公司 | / | 配件 | 合闸线圈 | 合闸线圈,CT14 | 个 | 10 | 384 |  | 20230830 | 买方指定仓库地面交货 | 800075793 | 380000036500010
|  | / | 阿拉善供电分公司 | / | 配件 | 分闸线圈 | 分闸线圈,CT14 | 个 | 10 | 384 |  | 20230830 | 买方指定仓库地面交货 | 800077056 | 380000036500020
|  | / | 阿拉善供电分公司 | / | 配件 | 合闸线圈 | 合闸线圈,CT17 | 个 | 10 | 427 |  | 20230830 | 买方指定仓库地面交货 | 800075791 | 380000036500030
|  | / | 阿拉善供电分公司 | / | 配件 | 分闸线圈 | 分闸线圈,CT17 | 个 | 10 | 427 |  | 20230830 | 买方指定仓库地面交货 | 800077054 | 380000036500040
|  | / | 阿拉善供电分公司 | / | 配件 | 合闸线圈 | 合闸线圈,CT19 | 个 | 10 | 441 |  | 20230830 | 买方指定仓库地面交货 | 800075787 | 380000036500050
|  | / | 阿拉善供电分公司 | / | 配件 | 分闸线圈 | 分闸线圈,CT19 | 个 | 10 | 441 |  | 20230830 | 买方指定仓库地面交货 | 800077052 | 380000036500060
|  | / | 阿拉善供电分公司 | / | 配件 | 分合闸线圈 | 分合闸线圈 | 个 | 10 | 460 |  | 20230830 | 买方指定仓库地面交货 | 801002091 | 380000036500070
|  | / | 阿拉善供电分公司 | / | 配件 | 分合闸线圈 | 分合闸线圈 | 个 | 10 | 477 |  | 20230830 | 买方指定仓库地面交货 | 801002091 | 380000036500080
|  | / | 阿拉善供电分公司 | / | 配件 | 分合闸线圈 | 分合闸线圈 | 个 | 10 | 488 |  | 20230830 | 买方指定仓库地面交货 | 801002091 | 380000036500090
|  | / | 阿拉善供电分公司 | / | 配件 | 分合闸线圈 | 分合闸线圈 | 个 | 10 | 521 |  | 20230830 | 买方指定仓库地面交货 | 801002091 | 380000036500100
|  | / | 阿拉善供电分公司 | / | 五金材料 | 加热板 | 加热板 | 个 | 40 | 129 |  | 20230830 | 买方指定仓库地面交货 | 801000116 | 380000036500110
|  | / | 阿拉善供电分公司 | / | 配件 | 高压带电显示器 | 高压带电显示器,DXW-110 | 个 | 10 | 672 |  | 20230830 | 买方指定仓库地面交货 | 800996937 | 380000036500120
|  | / | 阿拉善供电分公司 | / | 工器具 | 百洁布 | 百洁布 | 米 | 330 | 7 |  | 20230830 | 买方指定仓库地面交货 | 800998698 | 380000036500130
|  | / | 阿拉善供电分公司 | / | 燃料化工 | 清洗剂 | 清洗剂 | 桶 | 400 | 20 |  | 20230830 | 买方指定仓库地面交货 | 801003810 | 380000036500140
|  | / | 阿拉善供电分公司 | / | 燃料化工 | 松动剂 | 松动剂 | 千克 | 200 | 20 |  | 20230830 | 买方指定仓库地面交货 | 800059480 | 380000036500150
|  | / | 阿拉善供电分公司 | / | 低压电器 | 照明开关 | 照明开关,单联 | 个 | 30 | 23 |  | 20230830 | 买方指定仓库地面交货 | 801005413 | 380000037300650
|  | / | 阿拉善供电分公司 | / | 低压电器 | 照明开关 | 照明开关,双联 | 个 | 30 | 25 |  | 20230830 | 买方指定仓库地面交货 | 801005414 | 380000037300660
|  | / | 阿拉善供电分公司 | / | 低压电器 | 温湿度控制器 | 温湿度控制器,ETH60,AC220V,通用 | 个 | 50 | 180 |  | 20230830 | 买方指定仓库地面交货 | 801007957 | 380000037300670
|  | / | 阿拉善供电分公司 | / | 工器具 | 电工刀 | 电工刀,折叠，弯刃 | 把 | 20 | 50 |  | 20230830 | 买方指定仓库地面交货 | 801000771 | 380000037300680
|  | / | 阿拉善供电分公司 | / | 配件 | 蓄电池 | 蓄电池,DC2V,250AH,阀控式密封,通用,通用 | 个 | 10 | 1200 |  | 20230830 | 买方指定仓库地面交货 | 801004974 | 380000037300690
|  | / | 阿拉善供电分公司 | / | 工器具 | 螺丝刀 | 螺丝刀,SZS0.6*3.5,一字,一字螺丝刀,100mm,绝缘 | 把 | 20 | 100 |  | 20230830 | 买方指定仓库地面交货 | 801006311 | 380000037300700
|  | / | 阿拉善供电分公司 | / | 装置性材料 | ADSS光缆(全介质自承式) | ADSS光缆(全介质自承式),48芯,G.655,AT | 千米 | 1 | 20000 |  | 20230830 | 买方指定仓库地面交货 | 800040037 | 380000037300710
|  | / | 阿拉善供电分公司 | / | 配件 | 光纤熔接机配件 | 光纤熔接机配件,充电器,FUJIKURAFSM-80S/70R | 个 | 5 | 3200 |  | 20230830 | 买方指定仓库地面交货 | 801013028 | 380000037300720
|  | / | 阿拉善供电分公司 | / | 工器具 | 砂纸（布） | 砂纸（布）,耐水砂纸,P180 | 张 | 120 | 3 |  | 20230830 | 买方指定仓库地面交货 | 801013301 | 380000037300730
|  | / | 阿拉善供电分公司 | / | 燃料化工 | 高效清洗剂 | 高效清洗剂,450ML/罐,通用 | 瓶 | 450 | 19 |  | 20230830 | 买方指定仓库地面交货 | 801013302 | 380000037300740
|  | / | 阿拉善供电分公司 | / | 工器具 | 标签打印机组装贴纸 | 标签打印机组装贴纸,银光拉丝色,BS-S101Z | 卷 | 40 | 220 |  | 20230830 | 买方指定仓库地面交货 | 801013308 | 380000037300750
|  | / | 阿拉善供电分公司 | / | 低压电器 | 墙壁插座 | 墙壁插座,10A,250V,2孔 | 个 | 20 | 29 |  | 20230830 | 买方指定仓库地面交货 | 801013303 | 380000037300760
|  | / | 阿拉善供电分公司 | / | 低压电器 | 墙壁插座 | 墙壁插座,16A,250V,2孔 | 个 | 20 | 30 |  | 20230830 | 买方指定仓库地面交货 | 801013304 | 380000037300770
|  | / | 阿拉善供电分公司 | / | 低压电器 | 墙壁插座 | 墙壁插座,10A,250V,3孔 | 个 | 20 | 18 |  | 20230830 | 买方指定仓库地面交货 | 801013305 | 380000037300780
|  | / | 阿拉善供电分公司 | / | 低压电器 | 多孔电源插线板 | 多孔电源插线板,GH-110,3米,带过载保护 | 个 | 20 | 86 |  | 20230830 | 买方指定仓库地面交货 | 801013307 | 380000037300790
|  | / | 阿拉善供电分公司 | / | 五金材料 | 加热板 | 加热板,硅橡胶,150W | 个 | 50 | 40 |  | 20230830 | 买方指定仓库地面交货 | 801013309 | 380000037300800
|  | / | 阿拉善供电分公司 | / | 工器具 | 板刷 | 板刷,1.5寸 | 把 | 710 | 3 |  | 20230830 | 买方指定仓库地面交货 | 801013356 | 380000037300810
|  | / | 阿拉善供电分公司 | / | 工器具 | 板刷 | 板刷,3寸 | 把 | 130 | 4 |  | 20230830 | 买方指定仓库地面交货 | 801013357 | 380000037300820
|  | / | 阿拉善供电分公司 | / | 工器具 | 板刷 | 板刷,4寸 | 把 | 510 | 5 |  | 20230830 | 买方指定仓库地面交货 | 801013358 | 380000037300830
|  | / | 阿拉善供电分公司 | / | 燃料化工 | 油漆 | 油漆,防腐漆,银 | 千克 | 30 | 14 |  | 20230830 | 买方指定仓库地面交货 | 800059460 | 380000035800620
|  | / | 阿拉善供电分公司 | / | 燃料化工 | 油漆 | 油漆,防腐漆,中灰 | 千克 | 10 | 23 |  | 20230830 | 买方指定仓库地面交货 | 800059458 | 380000035800630
|  | / | 阿拉善供电分公司 | / | 燃料化工 | 油漆 | 油漆,防腐漆,无色 | 千克 | 10 | 48 |  | 20230830 | 买方指定仓库地面交货 | 800059457 | 380000035800640
|  | / | 阿拉善供电分公司 | / | 燃料化工 | 自喷漆 | 自喷漆,中黄,400ML,通用 | 瓶 | 1100 | 14 |  | 20230830 | 买方指定仓库地面交货 | 801006433 | 380000035800650
|  | / | 阿拉善供电分公司 | / | 燃料化工 | 自喷漆 | 自喷漆,葱绿,400ML,通用 | 瓶 | 600 | 14 |  | 20230830 | 买方指定仓库地面交货 | 801006434 | 380000035800660
|  | / | 阿拉善供电分公司 | / | 燃料化工 | 涂料 | 涂料,丙烯酸,道路标线,25KG,黄色 | 千克 | 10 | 77 |  | 20230830 | 买方指定仓库地面交货 | 801007998 | 380000035800670
|  | / | 阿拉善供电分公司 | / | 燃料化工 | 涂料 | 涂料,PRTV,防污闪,通用,红色 | 千克 | 200 | 70 |  | 20230830 | 买方指定仓库地面交货 | 801013444 | 380000035800680
|  | / | 阿拉善供电分公司 | / | 辅助设备设施 | 高纯氮气 | 高纯氮气,10L,通用,通用,在线色谱用,带钢瓶 | 瓶 | 10 | 2210 |  | 20230830 | 买方指定仓库地面交货 | 801013446 | 380000035800690
|  | / | 阿拉善供电分公司 | / | 辅助设备设施 | 高纯氮气 | 高纯氮气,10L,通用,通用,在线色谱用,不带钢瓶 | 瓶 | 10 | 1340 |  | 20230830 | 买方指定仓库地面交货 | 801013445 | 380000035800700
|  | / | 阿拉善供电分公司 | / | 辅助设备设施 | 高纯空气 | 高纯空气,15L,氧气含量：20-22%,不带钢瓶 | 瓶 | 10 | 560 |  | 20230830 | 买方指定仓库地面交货 | 801013447 | 380000035800710
|  | / | 阿拉善供电分公司 | / | 辅助设备设施 | 高纯空气 | 高纯空气,15L,氧气含量：20-22%,带钢瓶 | 瓶 | 10 | 990 |  | 20230830 | 买方指定仓库地面交货 | 801013448 | 380000035800720
|  | / | 阿拉善供电分公司 | / | 燃料化工 | 标气 | 标气,载气为氮气产品规格：8L,配置（PPM)：氢气：1000。甲烷：3,带钢 | 升 | 10 | 4550 |  | 20230830 | 买方指定仓库地面交货 | 801013449 | 380000035800730
|  | / | 阿拉善供电分公司 | / | 燃料化工 | 标气 | 标气,载气为氮气产品规格：8L,配置（PPM)：氢气：1000。甲烷：3,不带 | 升 | 10 | 3500 |  | 20230830 | 买方指定仓库地面交货 | 801013450 | 380000035800740
|  | / | 阿拉善供电分公司 | / | 燃料化工 | 工业气体 | 工业气体,乙炔 | 升 | 10 | 780 |  | 20230830 | 买方指定仓库地面交货 | 800059503 | 380000035800750
|  | / | 阿拉善供电分公司 | / | 燃料化工 | 工业气体 | 工业气体,氧气 | 升 | 10 | 990 |  | 20230830 | 买方指定仓库地面交货 | 800059504 | 380000035800760
|  | / | 阿拉善供电分公司 | / | 配件 | 氮气 | 氮气,40L,99.999%,不带钢瓶 | 桶 | 10 | 1050 |  | 20230830 | 买方指定仓库地面交货 | 801013453 | 380000035800770
|  | / | 阿拉善供电分公司 | / | 配件 | 氮气 | 氮气,40L,99.999%,带钢瓶 | 桶 | 10 | 2150 |  | 20230830 | 买方指定仓库地面交货 | 801013454 | 380000035800780
|  | / | 阿拉善供电分公司 | / | 燃料化工 | 变色硅胶 | 变色硅胶 | 瓶 | 110 | 17 |  | 20230830 | 买方指定仓库地面交货 | 801006146 | 380000036500160
|  | / | 阿拉善供电分公司 | / | 工器具 | 麻花钻头 | 麻花钻头,通用,通用 | 只 | 140 | 17 |  | 20230830 | 买方指定仓库地面交货 | 801002140 | 380000036500170
|  | / | 阿拉善供电分公司 | / | 工器具 | 成套扳手 | 成套扳手,套筒扳手,M8-32 | 套 | 10 | 439 |  | 20230830 | 买方指定仓库地面交货 | 800091674 | 380000036500180
|  | / | 阿拉善供电分公司 | / | 工器具 | 液压油泵 | 液压油泵,手动 | 台 | 10 | 405 |  | 20230830 | 买方指定仓库地面交货 | 800095838 | 380000036500190
|  | / | 阿拉善供电分公司 | / | 二次设备 | 低压综合配电箱 | 低压综合配电箱 | 台 | 10 | 29490 |  | 20230830 | 买方指定仓库地面交货 | 801003027 | 380000036500200
|  | / | 阿拉善供电分公司 | / | 装置性材料 | 布电线 | 布电线,BV,铜,6,4 | 米 | 200 | 10 |  | 20230830 | 买方指定仓库地面交货 | 800025393 | 380000036500210
|  | / | 阿拉善供电分公司 | / | 装置性材料 | 布电线 | 布电线,BV,铜,4,4 | 米 | 200 | 7 |  | 20230830 | 买方指定仓库地面交货 | 800025394 | 380000036500220
|  | / | 阿拉善供电分公司 | / | 建筑材料 | 石子 | 石子,Φ5CM-7CM,鹅卵石 | 立方米 | 180 | 265 |  | 20230830 | 买方指定仓库地面交货 | 800999185 | 380000036500240
|  | / | 阿拉善供电分公司 | / | 燃料化工 | 防水胶 | 防水胶 | 千克 | 80 | 15 |  | 20230830 | 买方指定仓库地面交货 | 800059496 | 380000036500250
|  | / | 阿拉善供电分公司 | / | 配件 | 开关状态综合指示仪 | 开关状态综合指示仪 | 台 | 10 | 643 |  | 20230830 | 买方指定仓库地面交货 | 800099070 | 380000036500260
|  | / | 阿拉善供电分公司 | / | 金属材料 | 铜线鼻子 | 铜线鼻子,11MM | 个 | 100 | 4.6 |  | 20230830 | 买方指定仓库地面交货 | 800999596 | 380000036500270
|  | / | 阿拉善供电分公司 | / | 工器具 | 标签色带 | 标签色带,银底黑字,12MM,通用,通用,通用 | 只 | 40 | 52 |  | 20230830 | 买方指定仓库地面交货 | 801010287 | 380000036500280
|  | / | 阿拉善供电分公司 | / | 低压电器 | 指示灯 | 指示灯,直流,220V,红,灯泡 | 个 | 140 | 29 |  | 20230830 | 买方指定仓库地面交货 | 800084880 | 380000036500290
|  | / | 阿拉善供电分公司 | / | 低压电器 | 指示灯 | 指示灯,直流,220V,绿,灯泡 | 个 | 140 | 29 |  | 20230830 | 买方指定仓库地面交货 | 800084872 | 380000036500300
|  | / | 阿拉善供电分公司 | / | 低压电器 | 指示灯 | 指示灯,直流,220V,白,灯泡 | 个 | 140 | 29 |  | 20230830 | 买方指定仓库地面交货 | 800084881 | 380000036500310
|  | / | 阿拉善供电分公司 | / | 低压电器 | 指示灯 | 指示灯,直流,220V,黄,灯泡 | 个 | 140 | 29 |  | 20230830 | 买方指定仓库地面交货 | 800084875 | 380000036500320
|  | / | 阿拉善供电分公司 | / | 低压电器 | 低压开关 | 低压开关,直流空气开关,10A,单相 | 个 | 10 | 248 |  | 20230830 | 买方指定仓库地面交货 | 800085899 | 380000036500330
|  | / | 阿拉善供电分公司 | / | 工器具 | 折叠桌 | 折叠桌,铝合金 | 张 | 10 | 601 |  | 20230830 | 买方指定仓库地面交货 | 801005850 | 380000036500340
|  | / | 阿拉善供电分公司 | / | 低压电器 | 手提电灯 | 手提电灯 | 个 | 10 | 564 |  | 20230830 | 买方指定仓库地面交货 | 801002093 | 380000036500350
|  | / | 阿拉善供电分公司 | / | 工器具 | 板刷 | 板刷,5寸 | 把 | 50 | 7 |  | 20230830 | 买方指定仓库地面交货 | 801013359 | 380000037300840
|  | / | 阿拉善供电分公司 | / | 辅助设备设施 | 手套用品 | 手套用品,清洁手套,代尔塔、透气、PU涂层 | 双 | 20 | 26 |  | 20230830 | 买方指定仓库地面交货 | 801013360 | 380000037300850
|  | / | 阿拉善供电分公司 | / | 燃料化工 | 润滑脂 | 润滑脂,低温润滑脂 | 千克 | 10 | 760 |  | 20230830 | 买方指定仓库地面交货 | 801013361 | 380000037300860
|  | / | 阿拉善供电分公司 | / | 工器具 | 马甲 | 马甲,黄色,荧光纯棉布,电力抢修 | 件 | 50 | 56 |  | 20230830 | 买方指定仓库地面交货 | 801013362 | 380000037300870
|  | / | 阿拉善供电分公司 | / | 五金材料 | 尼龙绑扎带 | 尼龙绑扎带,3*300MM,通用,绑扎带,PKD1-4/150 | 包 | 40 | 32 |  | 20230830 | 买方指定仓库地面交货 | 801013363 | 380000037300880
|  | / | 阿拉善供电分公司 | / | 工器具 | 标签色带 | 标签色带,SL-R102,50M×100MM,通用,通用,通用 | 只 | 10 | 390 |  | 20230830 | 买方指定仓库地面交货 | 801013368 | 380000037300890
|  | / | 阿拉善供电分公司 | / | 工器具 | 标签色带 | 标签色带,SL-R104,50M×100MM,通用,通用,通用 | 只 | 10 | 390 |  | 20230830 | 买方指定仓库地面交货 | 801013369 | 380000037300900
|  | / | 阿拉善供电分公司 | / | 工器具 | 标签色带 | 标签色带,SL-R105,50M×100MM,通用,通用,通用 | 只 | 10 | 390 |  | 20230830 | 买方指定仓库地面交货 | 801013370 | 380000037300910
|  | / | 阿拉善供电分公司 | / | 工器具 | 标签色带 | 标签色带,SL-R106,50M×100MM,通用,通用,通用 | 只 | 10 | 390 |  | 20230830 | 买方指定仓库地面交货 | 801013371 | 380000037300920
|  | / | 阿拉善供电分公司 | / | 工器具 | 标签色带 | 标签色带,SL-R108,50M×100MM,通用,通用,通用 | 只 | 10 | 390 |  | 20230830 | 买方指定仓库地面交货 | 801013372 | 380000037300930
|  | / | 阿拉善供电分公司 | / | 工器具 | 标签色带 | 标签色带,SL-R109,50M×100MM,通用,通用,通用 | 只 | 10 | 390 |  | 20230830 | 买方指定仓库地面交货 | 801013373 | 380000037300940
|  | / | 阿拉善供电分公司 | / | 工器具 | 标签打印机组装贴纸 | 标签打印机组装贴纸,亚光银光拉丝色,BS-S101YZ | 卷 | 10 | 220 |  | 20230830 | 买方指定仓库地面交货 | 801013390 | 380000037300950
|  | / | 阿拉善供电分公司 | / | 工器具 | 标签打印机组装贴纸 | 标签打印机组装贴纸,通用,CBS-L100B | 卷 | 10 | 90 |  | 20230830 | 买方指定仓库地面交货 | 801013391 | 380000037300960
|  | / | 阿拉善供电分公司 | / | 工器具 | 标签打印机组装贴纸 | 标签打印机组装贴纸,通用,CBS-L100D | 卷 | 400 | 90 |  | 20230830 | 买方指定仓库地面交货 | 801013392 | 380000037300970
|  | / | 阿拉善供电分公司 | / | 工器具 | 标签色带 | 标签色带,D-RD300B,宽300MM长100M,通用,通用,通用 | 只 | 400 | 1450 |  | 20230830 | 买方指定仓库地面交货 | 801013365 | 380000037300980
|  | / | 阿拉善供电分公司 | / | 工器具 | 标签色带 | 标签色带,D-RD300W,宽300MM长100M,通用,通用,通用 | 只 | 10 | 1450 |  | 20230830 | 买方指定仓库地面交货 | 801013364 | 380000037300990
|  | / | 阿拉善供电分公司 | / | 燃料化工 | 酚酞 | 酚酞,酚酞试剂,100ML | 瓶 | 10 | 25 |  | 20230830 | 买方指定仓库地面交货 | 801013455 | 380000035800790
|  | / | 阿拉善供电分公司 | / | 燃料化工 | 试验试剂 | 试验试剂,石油醚,500ML,通用 | 毫升 | 10 | 55 |  | 20230830 | 买方指定仓库地面交货 | 801013456 | 380000035800800
|  | / | 阿拉善供电分公司 | / | 配件 | 色谱仪配件 | ICS900离子色谱仪配件 | 个 | 10 | 36 |  | 20230830 | 买方指定仓库地面交货 | 800098705 | 380000035800810
|  | / | 阿拉善供电分公司 | / | 工器具 | 针头 | 针头,5号,10CM以下 | 盒 | 10 | 23 |  | 20230830 | 买方指定仓库地面交货 | 800992004 | 380000035800820
|  | / | 阿拉善供电分公司 | / | 燃料化工 | 酒精 | 酒精 | 升 | 10 | 17 |  | 20230830 | 买方指定仓库地面交货 | 800059485 | 380000035800830
|  | / | 阿拉善供电分公司 | / | 燃料化工 | 蒸馏水 | 蒸馏水 | 千克 | 10 | 9 |  | 20230830 | 买方指定仓库地面交货 | 800059472 | 380000035800840
|  | / | 阿拉善供电分公司 | / | 燃料化工 | 丙酮 | 丙酮 | 千克 | 10 | 34 |  | 20230830 | 买方指定仓库地面交货 | 801007328 | 380000035800850
|  | / | 阿拉善供电分公司 | / | 工器具 | 滤油纸 | 滤油纸 | 千克 | 10 | 3 |  | 20230830 | 买方指定仓库地面交货 | 800094977 | 380000035800860
|  | / | 阿拉善供电分公司 | / | 工器具 | 取样瓶 | 取样瓶 | 个 | 10 | 24 |  | 20230830 | 买方指定仓库地面交货 | 800092218 | 380000035800870
|  | / | 阿拉善供电分公司 | / | 工器具 | 注射器 | 注射器 | 个 | 10 | 5 |  | 20230830 | 买方指定仓库地面交货 | 800092216 | 380000035800880
|  | / | 阿拉善供电分公司 | / | 工器具 | 注射器 | 注射器,玻璃,100ML | 个 | 10 | 65 |  | 20230830 | 买方指定仓库地面交货 | 800992000 | 380000035800890
|  | / | 阿拉善供电分公司 | / | 工器具 | 吸油棉 | 吸油棉,50CM*50CM，3MM | 千克 | 10 | 13 |  | 20230830 | 买方指定仓库地面交货 | 801013459 | 380000035800900
|  | / | 阿拉善供电分公司 | / | 工器具 | 工具箱 | 工具箱,通用,通用,通用,变压器油取样箱,B2001 | 个 | 10 | 560 |  | 20230830 | 买方指定仓库地面交货 | 801013479 | 380000035800910
|  | / | 阿拉善供电分公司 | / | 装置性材料 | 软导线 | 软导线,专用电力测试导线,5M,测试夹 | 米 | 10 | 536 |  | 20230830 | 买方指定仓库地面交货 | 801013460 | 380000035800920
|  | / | 阿拉善供电分公司 | / | 装置性材料 | 软导线 | 软导线,专用电力测试导线,2M,测试夹 | 米 | 10 | 390 |  | 20230830 | 买方指定仓库地面交货 | 801013461 | 380000035800930
|  | / | 阿拉善供电分公司 | / | 工器具 | 电源线（阻燃） | 电源线（阻燃）,试验电源线,2M | 米 | 10 | 151 |  | 20230830 | 买方指定仓库地面交货 | 801013462 | 380000035800940
|  | / | 阿拉善供电分公司 | / | 工器具 | 胶帽 | 胶帽,通用,100ML注射器用 | 盒 | 2100 | 2 |  | 20230830 | 买方指定仓库地面交货 | 801013463 | 380000035800950
|  | / | 阿拉善供电分公司 | / | 仪器仪表 | 广口瓶 | 三口烧瓶(斜口/直口)500ml/19、24、19 | 个 | 10 | 22 |  | 20230830 | 买方指定仓库地面交货 | 800018997 | 380000035800970
|  | / | 阿拉善供电分公司 | / | 燃料化工 | 电解液 | 电解液,通用,250ML | 瓶 | 10 | 530 |  | 20230830 | 买方指定仓库地面交货 | 801013465 | 380000035800980
|  | / | 阿拉善供电分公司 | / | 燃料化工 | 中和液 | 中和液,250ML | 瓶 | 10 | 390 |  | 20230830 | 买方指定仓库地面交货 | 801013466 | 380000035800990
|  | / | 阿拉善供电分公司 | / | 燃料化工 | 萃取液 | 萃取液,250ML | 瓶 | 10 | 350 |  | 20230830 | 买方指定仓库地面交货 | 801013467 | 380000035801000
|  | / | 阿拉善供电分公司 | / | 一次设备 | 氧化锌避雷器 | 氧化锌避雷器 | 组 | 20 | 445 |  | 20230830 | 买方指定仓库地面交货 | 800995718 | 380000036500360
|  | / | 阿拉善供电分公司 | / | 工器具 | 注射器 | 注射器,玻璃,5ML | 个 | 50 | 37 |  | 20230830 | 买方指定仓库地面交货 | 800991999 | 380000036500370
|  | / | 阿拉善供电分公司 | / | 仪器仪表 | 广口瓶 | 低型烧杯50ml | 个 | 10 | 16 |  | 20230830 | 买方指定仓库地面交货 | 800018651 | 380000036500380
|  | / | 阿拉善供电分公司 | / | 仪器仪表 | 广口瓶 | 低型烧杯500ml | 个 | 10 | 26 |  | 20230830 | 买方指定仓库地面交货 | 800018650 | 380000036500390
|  | / | 阿拉善供电分公司 | / | 劳保类用品 | 口罩 | 口罩,3M,通用 | 只 | 210 | 53 |  | 20230830 | 买方指定仓库地面交货 | 800992488 | 380000036500400
|  | / | 阿拉善供电分公司 | / | 辅助设备设施 | 防疫手套 | 防疫手套,一次性手套 | 付 | 210 | 3 |  | 20230830 | 买方指定仓库地面交货 | 800996250 | 380000036500410
|  | / | 阿拉善供电分公司 | / | 工器具 | 管钳 | 管钳,300MM | 把 | 10 | 62 |  | 20230830 | 买方指定仓库地面交货 | 801000772 | 380000036500420
|  | / | 阿拉善供电分公司 | / | 工器具 | 管钳 | 管钳,450MM | 把 | 10 | 94 |  | 20230830 | 买方指定仓库地面交货 | 801001578 | 380000036500430
|  | / | 阿拉善供电分公司 | / | 工器具 | 管钳 | 管钳,600MM | 把 | 10 | 174 |  | 20230830 | 买方指定仓库地面交货 | 801000773 | 380000036500440
|  | / | 阿拉善供电分公司 | / | 工器具 | 桶 | 桶,通用,油桶,通用,通用,通用 | 个 | 10 | 524 |  | 20230830 | 买方指定仓库地面交货 | 801012296 | 380000036500450
|  | / | 阿拉善供电分公司 | / | 工器具 | 桶 | 桶,通用,油桶,通用,通用,通用 | 个 | 10 | 367 |  | 20230830 | 买方指定仓库地面交货 | 801012296 | 380000036500460
|  | / | 阿拉善供电分公司 | / | 低压电器 | 安全帽头灯 | 安全帽头灯,亮度可调、可调焦,环绕于帽子外延，长度大小可调。,按键控制,5V,锂 | 个 | 10 | 270 |  | 20230830 | 买方指定仓库地面交货 | 801006446 | 380000036500470
|  | / | 阿拉善供电分公司 | / | 工器具 | 桶 | 桶,通用,油桶,通用,通用,通用 | 个 | 10 | 250 |  | 20230830 | 买方指定仓库地面交货 | 801012296 | 380000036500480
|  | / | 阿拉善供电分公司 | / | 金属材料 | 铜线鼻子 | 铜线鼻子,25MM,OT-300A（25-70平方） | 个 | 10 | 8 |  | 20230830 | 买方指定仓库地面交货 | 801000849 | 380000036500490
|  | / | 阿拉善供电分公司 | / | 工器具 | 组合工具 | 组合工具,充电角磨机,通用,通用 | 套 | 10 | 1087 |  | 20230830 | 买方指定仓库地面交货 | 801012707 | 380000036500500
|  | / | 阿拉善供电分公司 | / | 工器具 | 角磨机用钹型砂轮 | 角磨机用钹型砂轮,100×16 | 片 | 80 | 6 |  | 20230830 | 买方指定仓库地面交货 | 800094995 | 380000036500510
|  | / | 阿拉善供电分公司 | / | 工器具 | 工业级吸尘器 | 工业级吸尘器,手持 | 台 | 10 | 464 |  | 20230830 | 买方指定仓库地面交货 | 801007799 | 380000036500520
|  | / | 阿拉善供电分公司 | / | 工器具 | 型材切割机薄片砂轮 | 型材切割机薄片砂轮,博士金属切割片,305mm | 片 | 80 | 29 |  | 20230830 | 买方指定仓库地面交货 | 800997670 | 380000036500530
|  | / | 阿拉善供电分公司 | / | 低压电器 | 灯泡 | 灯泡,行灯,100W | 个 | 10 | 178 |  | 20230830 | 买方指定仓库地面交货 | 800084441 | 380000036500540
|  | / | 阿拉善供电分公司 | / | 工器具 | 标签色带 | 标签色带,D-RD220B,宽220MM长100M,通用,通用,通用 | 只 | 10 | 1350 |  | 20230830 | 买方指定仓库地面交货 | 801013366 | 380000037301000
|  | / | 阿拉善供电分公司 | / | 工器具 | 标签色带 | 标签色带,D-RD220W,宽220MM长100M,通用,通用,通用 | 只 | 10 | 1350 |  | 20230830 | 买方指定仓库地面交货 | 801013367 | 380000037301010
|  | / | 阿拉善供电分公司 | / | 工器具 | 标签贴纸 | 标签贴纸,通用,D-PH300Y,通用,白底黑字,通用,通用,通用 | 个 | 10 | 950 |  | 20230830 | 买方指定仓库地面交货 | 801013384 | 380000037301020
|  | / | 阿拉善供电分公司 | / | 工器具 | 标签贴纸 | 标签贴纸,通用,D-PH300B,通用,白底黑字,通用,通用,通用 | 个 | 20 | 950 |  | 20230830 | 买方指定仓库地面交货 | 801013385 | 380000037301030
|  | / | 阿拉善供电分公司 | / | 工器具 | 标签贴纸 | 标签贴纸,通用,D-PH300G,通用,白底黑字,通用,通用,通用 | 个 | 20 | 950 |  | 20230830 | 买方指定仓库地面交货 | 801013386 | 380000037301040
|  | / | 阿拉善供电分公司 | / | 工器具 | 标签贴纸 | 标签贴纸,通用,D-PH220Y,通用,白底黑字,通用,通用,通用 | 个 | 3000 | 730 |  | 20230830 | 买方指定仓库地面交货 | 801013387 | 380000037301050
|  | / | 阿拉善供电分公司 | / | 工器具 | 标签贴纸 | 标签贴纸,通用,D-PH220B,通用,白底黑字,通用,通用,通用 | 个 | 10 | 730 |  | 20230830 | 买方指定仓库地面交货 | 801013388 | 380000037301060
|  | / | 阿拉善供电分公司 | / | 工器具 | 标签贴纸 | 标签贴纸,通用,D-PH220G,通用,白底黑字,通用,通用,通用 | 个 | 410 | 730 |  | 20230830 | 买方指定仓库地面交货 | 801013389 | 380000037301070
|  | / | 阿拉善供电分公司 | / | 工器具 | 标签贴纸 | 标签贴纸,通用,D-PH260W,通用,黄,通用,通用,通用 | 个 | 10 | 760 |  | 20230830 | 买方指定仓库地面交货 | 801013395 | 380000037301080
|  | / | 阿拉善供电分公司 | / | 工器具 | 标签贴纸 | 标签贴纸,通用,D-PH260W,通用,蓝,通用,通用,通用 | 个 | 10 | 760 |  | 20230830 | 买方指定仓库地面交货 | 801013396 | 380000037301090
|  | / | 阿拉善供电分公司 | / | 工器具 | 标签贴纸 | 标签贴纸,通用,D-PH260W,通用,通用,通用,通用,通用 | 个 | 10 | 760 |  | 20230830 | 买方指定仓库地面交货 | 801013397 | 380000037301100
|  | / | 阿拉善供电分公司 | / | 低压电器 | 插座 | 插座,移动式电源插座,导轨安装,16A,1.5米,通用,1.8米 | 个 | 10 | 55 |  | 20230830 | 买方指定仓库地面交货 | 801013398 | 380000037301110
|  | / | 阿拉善供电分公司 | / | 低压电器 | 照明开关 | 照明开关 | 个 | 20 | 23 |  | 20230830 | 买方指定仓库地面交货 | 800085408 | 380000037301120
|  | / | 阿拉善供电分公司 | / | 配件 | 瓦斯继电器 | 瓦斯继电器 | 个 | 10 | 2327 |  | 20230830 | 买方指定仓库地面交货 | 800099020 | 380000036500550
|  | / | 阿拉善供电分公司 | / | 配件 | 瓦斯继电器 | 瓦斯继电器 | 个 | 10 | 2494 |  | 20230830 | 买方指定仓库地面交货 | 800099020 | 380000036500560
|  | / | 阿拉善供电分公司 | / | 配件 | 瓦斯继电器 | 瓦斯继电器 | 个 | 10 | 2760 |  | 20230830 | 买方指定仓库地面交货 | 800099020 | 380000036500570
|  | / | 阿拉善供电分公司 | / | 工器具 | 工具包 | 工具包,SZ-120帆布包,通用 | 个 | 10 | 169 |  | 20230830 | 买方指定仓库地面交货 | 801010220 | 380000036500580
|  | / | 阿拉善供电分公司 | / | 低值易耗品 | 高枝油锯 | 高枝油锯 | 台 | 10 | 3250 |  | 20230830 | 买方指定仓库地面交货 | 800995437 | 380000036500590
|  | / | 阿拉善供电分公司 | / | 辅助设备设施 | 并沟线夹护套 | 并沟线夹护套,-1,3个/套 | 套 | 200 | 63 |  | 20230830 | 买方指定仓库地面交货 | 801009229 | 380000036500600
|  | / | 阿拉善供电分公司 | / | 辅助设备设施 | 并沟线夹护套 | 并沟线夹护套,-2,3个/套 | 套 | 200 | 65 |  | 20230830 | 买方指定仓库地面交货 | 801008543 | 380000036500610
|  | / | 阿拉善供电分公司 | / | 辅助设备设施 | 并沟线夹护套 | 并沟线夹护套,-3,3个/套 | 套 | 200 | 59 |  | 20230830 | 买方指定仓库地面交货 | 801008544 | 380000036500620
|  | / | 阿拉善供电分公司 | / | 配件 | 绝缘护套 | 绝缘护套 | 米 | 30 | 166 |  | 20230830 | 买方指定仓库地面交货 | 800998358 | 380000036500650
|  | / | 阿拉善供电分公司 | / | 配件 | 绝缘护套 | 绝缘护套 | 米 | 200 | 174 |  | 20230830 | 买方指定仓库地面交货 | 800998358 | 380000036500660
|  | / | 阿拉善供电分公司 | / | 配件 | 绝缘护套 | 绝缘护套 | 米 | 20 | 213 |  | 20230830 | 买方指定仓库地面交货 | 800998358 | 380000036500670
|  | / | 阿拉善供电分公司 | / | 配件 | 绝缘护套 | 绝缘护套 | 米 | 150 | 227 |  | 20230830 | 买方指定仓库地面交货 | 800998358 | 380000036500680
|  | / | 阿拉善供电分公司 | / | 配件 | 绝缘护套 | 绝缘护套 | 米 | 200 | 239 |  | 20230830 | 买方指定仓库地面交货 | 800998358 | 380000036500690
|  | / | 阿拉善供电分公司 | / | 配件 | 绝缘护套 | 绝缘护套 | 米 | 100 | 129 |  | 20230830 | 买方指定仓库地面交货 | 800998358 | 380000036500700
|  | / | 阿拉善供电分公司 | / | 配件 | 变压器有载调压分接开关 | 变压器有载调压分接开关,温度表防雨罩,通用,通用,通用 | 个 | 10 | 304 |  | 20230830 | 买方指定仓库地面交货 | 801010378 | 380000036500710
|  | / | 阿拉善供电分公司 | / | 配件 | 变压器有载调压分接开关 | 变压器有载调压分接开关,温度表防雨罩,通用,通用,通用 | 个 | 10 | 304 |  | 20230830 | 买方指定仓库地面交货 | 801010378 | 380000036500720
|  | / | 阿拉善供电分公司 | / | 配件 | 变压器有载调压分接开关 | 变压器有载调压分接开关,温度表防雨罩,通用,通用,通用 | 个 | 10 | 267 |  | 20230830 | 买方指定仓库地面交货 | 801010378 | 380000036500730
|  | / | 阿拉善供电分公司 | / | 工器具 | 硅胶自融带 | 硅胶自融带 | 卷 | 310 | 190 |  | 20230830 | 买方指定仓库地面交货 | 801001824 | 380000036500740
|  | / | 阿拉善供电分公司 | / | 工器具 | 硅胶自融带 | 硅胶自融带 | 卷 | 510 | 190 |  | 20230830 | 买方指定仓库地面交货 | 801001824 | 380000036500750
|  | / | 阿拉善供电分公司 | / | 工器具 | 标签色带 | 标签色带,L-A221,9MM,通用,通用,通用 | 只 | 20 | 39 |  | 20230830 | 买方指定仓库地面交货 | 801013374 | 380000037301130
|  | / | 阿拉善供电分公司 | / | 工器具 | 标签色带 | 标签色带,L-A221,12MM,通用,通用,通用 | 只 | 20 | 39 |  | 20230830 | 买方指定仓库地面交货 | 801013375 | 380000037301140
|  | / | 阿拉善供电分公司 | / | 工器具 | 标签色带 | 标签色带,SL-R101T,50M×100MM,通用,通用,通用 | 只 | 20 | 190 |  | 20230830 | 买方指定仓库地面交货 | 801013376 | 380000037301150
|  | / | 阿拉善供电分公司 | / | 工器具 | 标签色带 | 标签色带,SL-R102T,50M×100MM,通用,通用,通用 | 只 | 30 | 190 |  | 20230830 | 买方指定仓库地面交货 | 801013377 | 380000037301160
|  | / | 阿拉善供电分公司 | / | 工器具 | 标签色带 | 标签色带,SL-R104T,50M×100MM,通用,通用,通用 | 只 | 10 | 190 |  | 20230830 | 买方指定仓库地面交货 | 801013378 | 380000037301180
|  | / | 阿拉善供电分公司 | / | 工器具 | 标签色带 | 标签色带,SL-R105T,50M×100MM,通用,通用,通用 | 只 | 10 | 190 |  | 20230830 | 买方指定仓库地面交货 | 801013379 | 380000037301190
|  | / | 阿拉善供电分公司 | / | 工器具 | 标签色带 | 标签色带,SL-R106T,50M×100MM,通用,通用,通用 | 只 | 10 | 190 |  | 20230830 | 买方指定仓库地面交货 | 801013380 | 380000037301200
|  | / | 阿拉善供电分公司 | / | 工器具 | 标签色带 | 标签色带,SL-R107T,50M×100MM,通用,通用,通用 | 只 | 20 | 190 |  | 20230830 | 买方指定仓库地面交货 | 801013381 | 380000037301210
|  | / | 阿拉善供电分公司 | / | 工器具 | 标签色带 | 标签色带,SL-R108T,50M×100MM,通用,通用,通用 | 只 | 10 | 190 |  | 20230830 | 买方指定仓库地面交货 | 801013382 | 380000037301220
|  | / | 阿拉善供电分公司 | / | 工器具 | 标签色带 | 标签色带,SL-R109T,50M×100MM,通用,通用,通用 | 只 | 10 | 190 |  | 20230830 | 买方指定仓库地面交货 | 801013383 | 380000037301230
|  | / | 阿拉善供电分公司 | / | 低压电器 | 交流接触器 | 交流接触器,通用,通用,CJ20-250,通用,适配,通用 | 个 | 10 | 480 |  | 20230830 | 买方指定仓库地面交货 | 801013393 | 380000037301240
|  | / | 阿拉善供电分公司 | / | 低压电器 | 交流接触器 | 交流接触器,通用,通用,CJ20-100,通用,适配,通用 | 个 | 10 | 450 |  | 20230830 | 买方指定仓库地面交货 | 801013394 | 380000037301250
|  | / | 阿拉善供电分公司 | / | 工器具 | 硅胶自融带 | 硅胶自融带 | 卷 | 510 | 190 |  | 20230830 | 买方指定仓库地面交货 | 801001824 | 380000036500760
|  | / | 阿拉善供电分公司 | / | 工器具 | 硅胶自融带 | 硅胶自融带 | 卷 | 510 | 190 |  | 20230830 | 买方指定仓库地面交货 | 801001824 | 380000036500770
|  | / | 阿拉善供电分公司 | / | 五金材料 | 电缆芯封帽 | 电缆芯封帽,1.5MM2 | 个 | 10 | 1 |  | 20230830 | 买方指定仓库地面交货 | 801001805 | 380000036500780
|  | / | 阿拉善供电分公司 | / | 五金材料 | 电缆芯封帽 | 电缆芯封帽,2.5MM2 | 个 | 10 | 1 |  | 20230830 | 买方指定仓库地面交货 | 801001806 | 380000036500790
|  | / | 阿拉善供电分公司 | / | 五金材料 | 电缆芯封帽 | 电缆芯封帽,4MM2 | 个 | 10 | 1 |  | 20230830 | 买方指定仓库地面交货 | 801001807 | 380000036500800
|  | / | 阿拉善供电分公司 | / | 五金材料 | 电缆芯封帽 | 电缆芯封帽,6MM2 | 个 | 10 | 1 |  | 20230830 | 买方指定仓库地面交货 | 801001808 | 380000036500810
|  | / | 阿拉善供电分公司 | / | 工器具 | 角磨机 | 角磨机,GWS670 | 台 | 10 | 774 |  | 20230830 | 买方指定仓库地面交货 | 800086855 | 380000036500830
|  | / | 阿拉善供电分公司 | / | 五金材料 | 角磨片 | 角磨片,角磨机打磨 | 片 | 40 | 33 |  | 20230830 | 买方指定仓库地面交货 | 801003128 | 380000036500840
|  | / | 阿拉善供电分公司 | / | 五金材料 | 角磨片 | 角磨片,角磨机切割 | 片 | 40 | 36 |  | 20230830 | 买方指定仓库地面交货 | 801003117 | 380000036500850
|  | / | 阿拉善供电分公司 | / | 工器具 | 角磨机切片 | 角磨机切片 | 盒 | 20 | 28 |  | 20230830 | 买方指定仓库地面交货 | 801009811 | 380000036500860
|  | / | 阿拉善供电分公司 | / | 工器具 | 角磨机附件 | 角磨机附件,钢刷 | 个 | 30 | 34 |  | 20230830 | 买方指定仓库地面交货 | 801009810 | 380000036500870
|  | / | 阿拉善供电分公司 | / | 工器具 | 注射器 | 注射器 | 个 | 10 | 149 |  | 20230830 | 买方指定仓库地面交货 | 800092216 | 380000036500890
|  | / | 阿拉善供电分公司 | / | 五金材料 | 防污闪辅助伞裙 | 防污闪辅助伞裙 | 片 | 100 | 500 |  | 20230830 | 买方指定仓库地面交货 | 800064988 | 380000036500900
|  | / | 阿拉善供电分公司 | / | 五金材料 | 防污闪辅助伞裙 | 防污闪辅助伞裙 | 片 | 100 | 550 |  | 20230830 | 买方指定仓库地面交货 | 800064988 | 380000036500910
|  | / | 阿拉善供电分公司 | / | 五金材料 | 防污闪辅助伞裙 | 防污闪辅助伞裙 | 片 | 100 | 650 |  | 20230830 | 买方指定仓库地面交货 | 800064988 | 380000036500920
|  | / | 阿拉善供电分公司 | / | 五金材料 | 防污闪辅助伞裙 | 防污闪辅助伞裙,220KV,悬串绝缘子配用 | 片 | 100 | 700 |  | 20230830 | 买方指定仓库地面交货 | 800995459 | 380000036500930
|  | / | 阿拉善供电分公司 | / | 配件 | 熔丝（保险丝） | 熔丝（保险丝）,75A | 只 | 70 | 19 |  | 20230830 | 买方指定仓库地面交货 | 800074785 | 380000037100010
|  | / | 阿拉善供电分公司 | / | 配件 | 熔丝（保险丝） | 熔丝（保险丝）,60A | 只 | 60 | 15 |  | 20230830 | 买方指定仓库地面交货 | 800074792 | 380000037100020
|  | / | 阿拉善供电分公司 | / | 配件 | 熔丝（保险丝） | 熔丝（保险丝）,50A | 只 | 70 | 14 |  | 20230830 | 买方指定仓库地面交货 | 800074796 | 380000037100030
|  | / | 阿拉善供电分公司 | / | 配件 | 熔丝（保险丝） | 熔丝（保险丝）,20A | 只 | 400 | 12 |  | 20230830 | 买方指定仓库地面交货 | 800074806 | 380000037100040
|  | / | 阿拉善供电分公司 | / | 装置性材料 | 光缆金具 | 光缆金具,普通,光缆防震锤110KV | 付 | 10 | 168 |  | 20230830 | 买方指定仓库地面交货 | 801006896 | 380000035200600
|  | / | 阿拉善供电分公司 | / | 工器具 | 注射器 | 注射器,玻璃,1ML | 个 | 10 | 4 |  | 20230830 | 买方指定仓库地面交货 | 800991998 | 380000035801010
|  | / | 阿拉善供电分公司 | / | 五金材料 | 铜线 | 铜线,15MM2,裸铜线,试验短接用 | 卷 | 10 | 15 |  | 20230830 | 买方指定仓库地面交货 | 801013468 | 380000035801020
|  | / | 阿拉善供电分公司 | / | 配件 | 试验线 | 试验线,高压开关特性分析仪,KC-12A | 套 | 10 | 630 |  | 20230830 | 买方指定仓库地面交货 | 801013469 | 380000035801030
|  | / | 阿拉善供电分公司 | / | 燃料化工 | 稀释剂 | 稀释剂,醇酸,通用,20L | 千克 | 10 | 470 |  | 20230830 | 买方指定仓库地面交货 | 801013470 | 380000035801040
|  | / | 阿拉善供电分公司 | / | 仪器仪表 | 进油进样针 | 进油进样针,通用 | 支 | 50 | 170 |  | 20230830 | 买方指定仓库地面交货 | 801005790 | 380000035801050
|  | / | 阿拉善供电分公司 | / | 工器具 | 针头 | 针头,通用,色谱仪用双面侧针头,通用,通用 | 盒 | 10 | 4 |  | 20230830 | 买方指定仓库地面交货 | 801013471 | 380000035801060
|  | / | 阿拉善供电分公司 | / | 工器具 | 针头 | 针头,5号,带侧孔不锈钢针头,通用,通用 | 盒 | 10 | 2 |  | 20230830 | 买方指定仓库地面交货 | 801013472 | 380000035801070
|  | / | 阿拉善供电分公司 | / | 工器具 | 扳手 | 扳手,管活两用扳手,18mm,非绝缘 | 把 | 40 | 21 |  | 20230830 | 买方指定仓库地面交货 | 800086812 | 380000035801090
|  | / | 阿拉善供电分公司 | / | 建筑材料 | 试温蜡片 | 试温蜡片,通用,变色测温贴片,2CW2-65 | 平方米 | 300 | 22 |  | 20230830 | 买方指定仓库地面交货 | 801013478 | 380000035801100
|  | / | 阿拉善供电分公司 | / | 工器具 | 除尘电吹风 | 除尘电吹风 | 个 | 10 | 150 |  | 20230830 | 买方指定仓库地面交货 | 801000959 | 380000035801110
|  | / | 阿拉善供电分公司 | / | 工器具 | 工业级吸尘器 | 工业级吸尘器 | 台 | 20 | 78 |  | 20230830 | 买方指定仓库地面交货 | 800991809 | 380000035801120
|  | / | 阿拉善供电分公司 | / | 燃料化工 | 变压器油 | 变压器油,通用 | 升 | 30 | 3110 |  | 20230830 | 买方指定仓库地面交货 | 801014288 | 380000035801130
|  | / | 阿拉善供电分公司 | / | 燃料化工 | 油漆 | 油漆,绝缘漆,黄 | 千克 | 310 | 8 |  | 20230830 | 买方指定仓库地面交货 | 800059477 | 380000035801140
|  | / | 阿拉善供电分公司 | / | 金属材料 | 热缩管 | 热缩管,70，黄、绿、红、黑,50MM,0.4KV | 米 | 40 | 16 |  | 20230830 | 买方指定仓库地面交货 | 801008131 | 380000035801150
|  | / | 阿拉善供电分公司 | / | 金属材料 | 热缩管 | 热缩管,70，黄、绿、红、黑,30MM,0.4KV | 米 | 40 | 16 |  | 20230830 | 买方指定仓库地面交货 | 801008477 | 380000035801160
|  | / | 阿拉善供电分公司 | / | 金属材料 | 热缩管 | 热缩管,70，黄、绿、红、黑,40MM,0.4KV | 米 | 40 | 16 |  | 20230830 | 买方指定仓库地面交货 | 801008478 | 380000035801170
|  | / | 阿拉善供电分公司 | / | 工器具 | 注射器 | 注射器,玻璃,10ML | 个 | 10 | 150 |  | 20230830 | 买方指定仓库地面交货 | 801000142 | 380000035801190
|  | / | 阿拉善供电分公司 | / | 工器具 | 注射器 | 注射器,玻璃,100ML | 个 | 10 | 35 |  | 20230830 | 买方指定仓库地面交货 | 800992000 | 380000035801200
|  | / | 阿拉善供电分公司 | / | 配件 | 过滤装置 | 过滤装置 | 套 | 10 | 110 |  | 20230830 | 买方指定仓库地面交货 | 801005793 | 380000035801210
|  | / | 阿拉善供电分公司 | / | 工器具 | 铅衣 | 铅衣,0.5MMBP | 套 | 10 | 29 |  | 20230830 | 买方指定仓库地面交货 | 801010460 | 380000035801220
|  | / | 阿拉善供电分公司 | / | 工器具 | 球头定位器 | 球头定位器 | 只 | 10 | 9 |  | 20230830 | 买方指定仓库地面交货 | 800095873 | 380000035801230
|  | / | 阿拉善供电分公司 | / | 工器具 | 注射器 | 注射器,玻璃,10ML | 个 | 10 | 3 |  | 20230830 | 买方指定仓库地面交货 | 801000142 | 380000035801240
|  | / | 阿拉善供电分公司 | / | 工器具 | 钳 | 钳,通用,通用,手钳,通用,通用,通用,绝缘 | 只 | 50 | 27 |  | 20230830 | 买方指定仓库地面交货 | 801013473 | 380000035801250
|  | / | 阿拉善供电分公司 | / | 工器具 | 绝缘胶布 | 绝缘胶布,500V,塑料 | 卷 | 40 | 25 |  | 20230830 | 买方指定仓库地面交货 | 800092126 | 380000036400010
|  | / | 阿拉善供电分公司 | / | 工器具 | 绝缘胶布 | 绝缘胶布,500V,橡胶 | 卷 | 140 | 25 |  | 20230830 | 买方指定仓库地面交货 | 800092124 | 380000036400020
|  | / | 阿拉善供电分公司 | / | 工器具 | 绝缘胶布 | 绝缘胶布,1000V,橡胶 | 卷 | 640 | 33 |  | 20230830 | 买方指定仓库地面交货 | 800092118 | 380000036400030
|  | / | 阿拉善供电分公司 | / | 工器具 | 绝缘胶布 | 绝缘胶布,10kV,橡胶 | 卷 | 250 | 49 |  | 20230830 | 买方指定仓库地面交货 | 800092106 | 380000036400040
|  | / | 阿拉善供电分公司 | / | 工器具 | 绝缘胶布 | 绝缘胶布,35kV,橡胶 | 卷 | 40 | 90 |  | 20230830 | 买方指定仓库地面交货 | 800092105 | 380000036400050
|  | / | 阿拉善供电分公司 | / | 工器具 | 绝缘胶布 | 绝缘胶布,10kV,布 | 卷 | 40 | 34 |  | 20230830 | 买方指定仓库地面交货 | 800092129 | 380000036400060
|  | / | 阿拉善供电分公司 | / | 工器具 | 绝缘胶布 | 绝缘胶布,500V,布 | 卷 | 640 | 24 |  | 20230830 | 买方指定仓库地面交货 | 800092271 | 380000036400070
|  | / | 阿拉善供电分公司 | / | 工器具 | 绝缘胶布 | 绝缘胶布,1000V,布 | 卷 | 40 | 28 |  | 20230830 | 买方指定仓库地面交货 | 800092280 | 380000036400080
|  | / | 阿拉善供电分公司 | / | 工器具 | 绝缘胶布 | 绝缘胶布 | 卷 | 40 | 45 |  | 20230830 | 买方指定仓库地面交货 | 800086112 | 380000036400090
|  | / | 阿拉善供电分公司 | / | 工器具 | 绝缘胶布 | 绝缘胶布,1000V,塑料 | 卷 | 740 | 28 |  | 20230830 | 买方指定仓库地面交货 | 800091806 | 380000036400100
|  | / | 阿拉善供电分公司 | / | 工器具 | 绝缘叉板 | 绝缘叉板 | 块 | 2 | 2570 |  | 20230830 | 买方指定仓库地面交货 | 800096070 | 380000036400110
|  | / | 阿拉善供电分公司 | / | 工器具 | 绝缘测零杆 | 绝缘测零杆 | 根 | 2 | 1679 |  | 20230830 | 买方指定仓库地面交货 | 800096071 | 380000036400120
|  | / | 阿拉善供电分公司 | / | 工器具 | 测绳(杆) | 测绳(杆) | 只 | 2 | 278 |  | 20230830 | 买方指定仓库地面交货 | 800096077 | 380000036400130
|  | / | 阿拉善供电分公司 | / | 工器具 | 绝缘夹钳 | 绝缘夹钳 | 只 | 2 | 320 |  | 20230830 | 买方指定仓库地面交货 | 800096078 | 380000036400140
|  | / | 阿拉善供电分公司 | / | 配件 | 熔丝（保险丝） | 熔丝（保险丝）,25A | 只 | 500 | 12 |  | 20230830 | 买方指定仓库地面交货 | 800074805 | 380000037100050
|  | / | 阿拉善供电分公司 | / | 配件 | 熔丝（保险丝） | 熔丝（保险丝）,30A | 只 | 500 | 14 |  | 20230830 | 买方指定仓库地面交货 | 800074803 | 380000037100060
|  | / | 阿拉善供电分公司 | / | 配件 | 熔丝（保险丝） | 熔丝（保险丝）,40A | 只 | 300 | 14 |  | 20230830 | 买方指定仓库地面交货 | 800074800 | 380000037100070
|  | / | 阿拉善供电分公司 | / | 配件 | 熔丝（保险丝） | 熔丝（保险丝）,15A | 只 | 620 | 11 |  | 20230830 | 买方指定仓库地面交货 | 800074811 | 380000037100080
|  | / | 阿拉善供电分公司 | / | 装置性材料 | 成套抱箍 | 成套抱箍,—16×220,D110,0°,叉梁抱箍,CY16-1 | 付 | 10 | 103 |  | 20230830 | 买方指定仓库地面交货 | 801013534 | 380000035302830
|  | / | 阿拉善供电分公司 | / | 工器具 | 绝缘夹 | 绝缘夹 | 只 | 2 | 2558 |  | 20230830 | 买方指定仓库地面交货 | 800096079 | 380000036400150
|  | / | 阿拉善供电分公司 | / | 工器具 | 绝缘袋 | 绝缘袋 | 条 | 6 | 433 |  | 20230830 | 买方指定仓库地面交货 | 800096084 | 380000036400160
|  | / | 阿拉善供电分公司 | / | 工器具 | 跌落式熔断器操作杆 | 跌落式熔断器操作杆 | 根 | 2 | 1501 |  | 20230830 | 买方指定仓库地面交货 | 800096085 | 380000036400170
|  | / | 阿拉善供电分公司 | / | 工器具 | 伸缩式绝缘杆 | 伸缩式绝缘杆 | 根 | 4 | 1595 |  | 20230830 | 买方指定仓库地面交货 | 800096086 | 380000036400180
|  | / | 阿拉善供电分公司 | / | 工器具 | 可调吊线杆 | 可调吊线杆 | 根 | 4 | 1846 |  | 20230830 | 买方指定仓库地面交货 | 800096087 | 380000036400190
|  | / | 阿拉善供电分公司 | / | 工器具 | 组合绝缘杆 | 组合绝缘杆 | 根 | 4 | 2849 |  | 20230830 | 买方指定仓库地面交货 | 800096088 | 380000036400200
|  | / | 阿拉善供电分公司 | / | 工器具 | 电流表固定杆 | 电流表固定杆 | 根 | 4 | 4795 |  | 20230830 | 买方指定仓库地面交货 | 800096089 | 380000036400210
|  | / | 阿拉善供电分公司 | / | 工器具 | 可调绝缘扳手杆 | 可调绝缘扳手杆 | 根 | 2 | 4014 |  | 20230830 | 买方指定仓库地面交货 | 800096090 | 380000036400220
|  | / | 阿拉善供电分公司 | / | 工器具 | 绝缘扎线剪 | 绝缘扎线剪 | 只 | 2 | 2490 |  | 20230830 | 买方指定仓库地面交货 | 800096092 | 380000036400230
|  | / | 阿拉善供电分公司 | / | 工器具 | 绝缘剪(剪线杆) | 绝缘剪(剪线杆) | 只 | 9 | 3606 |  | 20230830 | 买方指定仓库地面交货 | 800096093 | 380000036400240
|  | / | 阿拉善供电分公司 | / | 工器具 | 绝缘加油杆 | 绝缘加油杆 | 根 | 2 | 6142 |  | 20230830 | 买方指定仓库地面交货 | 800096094 | 380000036400250
|  | / | 阿拉善供电分公司 | / | 工器具 | 拨销杆 | 拨销杆 | 根 | 2 | 2705 |  | 20230830 | 买方指定仓库地面交货 | 800096095 | 380000036400260
|  | / | 阿拉善供电分公司 | / | 工器具 | 绝缘吊杆 | 绝缘吊杆 | 根 | 2 | 2685 |  | 20230830 | 买方指定仓库地面交货 | 800096096 | 380000036400270
|  | / | 阿拉善供电分公司 | / | 配件 | SF6密度继电器防雨罩 | SF6密度继电器防雨罩 | 个 | 2 | 784 |  | 20230830 | 买方指定仓库地面交货 | 800991812 | 380000036400280
|  | / | 阿拉善供电分公司 | / | 仪器仪表 | SF6气体密度继电器 | SF6气体密度继电器 | 只 | 2 | 8263 |  | 20230830 | 买方指定仓库地面交货 | 800020034 | 380000036400290
|  | / | 阿拉善供电分公司 | / | 仪器仪表 | SF6密度控制器 | SF6密度控制器 | 只 | 2 | 6597 |  | 20230830 | 买方指定仓库地面交货 | 800020031 | 380000036400300
|  | / | 阿拉善供电分公司 | / | 仪器仪表 | 相序表 | 相序表 | 台 | 27 | 406 |  | 20230830 | 买方指定仓库地面交货 | 800020534 | 380000036400310
|  | / | 阿拉善供电分公司 | / | 低压电器 | 温湿度控制器 | 温湿度控制器 | 个 | 7 | 265 |  | 20230830 | 买方指定仓库地面交货 | 800099815 | 380000036400320
|  | / | 阿拉善供电分公司 | / | 低压电器 | 温湿度控制器 | 温湿度控制器 | 个 | 2 | 130 |  | 20230830 | 买方指定仓库地面交货 | 800099815 | 380000036400330
|  | / | 阿拉善供电分公司 | / | 低值易耗品 | 执法记录仪 | 执法记录仪 | 个 | 9 | 2979 |  | 20230830 | 买方指定仓库地面交货 | 800995614 | 380000036400340
|  | / | 阿拉善供电分公司 | / | 办公类用品 | 对讲机 | 对讲机 | 台 | 24 | 1880 |  | 20230830 | 买方指定仓库地面交货 | 800099927 | 380000036400350
|  | / | 阿拉善供电分公司 | / | 工器具 | 呼吸器 | 呼吸器,正压式空气 | 套 | 8 | 4876 |  | 20230830 | 买方指定仓库地面交货 | 800095772 | 380000036400360
|  | / | 阿拉善供电分公司 | / | 工器具 | 呼吸器 | 呼吸器,消防过滤式自救呼吸器 | 套 | 2 | 191 |  | 20230830 | 买方指定仓库地面交货 | 800086495 | 380000036400370
|  | / | 阿拉善供电分公司 | / | 仪器仪表 | 测温仪 | 测温仪 | 只 | 9 | 483 |  | 20230830 | 买方指定仓库地面交货 | 800020056 | 380000036400380
|  | / | 阿拉善供电分公司 | / | 配件 | 熔丝（保险丝） | 熔丝（保险丝）,10A | 只 | 730 | 9 |  | 20230830 | 买方指定仓库地面交货 | 800074816 | 380000037100090
|  | / | 阿拉善供电分公司 | / | 配件 | 熔丝（保险丝） | 熔丝（保险丝）,7.5A | 只 | 420 | 9 |  | 20230830 | 买方指定仓库地面交货 | 800074788 | 380000037100100
|  | / | 阿拉善供电分公司 | / | 配件 | 熔丝（保险丝） | 熔丝（保险丝）,5A | 只 | 420 | 9 |  | 20230830 | 买方指定仓库地面交货 | 800074795 | 380000037100110
|  | / | 阿拉善供电分公司 | / | 配件 | 熔丝（保险丝） | 熔丝（保险丝）,3A | 只 | 300 | 9 |  | 20230830 | 买方指定仓库地面交货 | 800074801 | 380000037100120
|  | / | 阿拉善供电分公司 | / | 低压电器 | 低压熔断器配件 | 低压熔断器配件,低压保险片,500A | 个 | 710 | 3 |  | 20230830 | 买方指定仓库地面交货 | 800084585 | 380000037100130
|  | / | 阿拉善供电分公司 | / | 低压电器 | 低压熔断器配件 | 低压熔断器配件,低压保险片,300A | 个 | 100 | 2 |  | 20230830 | 买方指定仓库地面交货 | 800084591 | 380000037100140
|  | / | 阿拉善供电分公司 | / | 低压电器 | 低压熔断器配件 | 低压熔断器配件,低压保险片,200A | 个 | 30 | 2 |  | 20230830 | 买方指定仓库地面交货 | 800084611 | 380000037100150
|  | / | 阿拉善供电分公司 | / | 低压电器 | 低压熔断器配件 | 低压熔断器配件,低压保险片,30A | 个 | 20 | 3 |  | 20230830 | 买方指定仓库地面交货 | 800084603 | 380000037100160
|  | / | 阿拉善供电分公司 | / | 低压电器 | 低压熔断器配件 | 低压熔断器配件,低压保险片,75A | 个 | 20 | 3 |  | 20230830 | 买方指定仓库地面交货 | 800084607 | 380000037100170
|  | / | 阿拉善供电分公司 | / | 低压电器 | 低压熔断器配件 | 低压熔断器配件,低压保险片,120A | 个 | 20 | 3 |  | 20230830 | 买方指定仓库地面交货 | 800084574 | 380000037100180
|  | / | 阿拉善供电分公司 | / | 低压电器 | 低压熔断器配件 | 低压熔断器配件,低压保险片,150A | 个 | 20 | 5 |  | 20230830 | 买方指定仓库地面交货 | 800084576 | 380000037100190
|  | / | 阿拉善供电分公司 | / | 低压电器 | 低压熔断器配件 | 低压熔断器配件,低压保险片,800A | 个 | 100 | 3 |  | 20230830 | 买方指定仓库地面交货 | 800084612 | 380000037100200
|  | / | 阿拉善供电分公司 | / | 低压电器 | 低压熔断器 | 低压熔断器,75A,瓷插 | 件 | 180 | 16 |  | 20230830 | 买方指定仓库地面交货 | 800083557 | 380000037100210
|  | / | 阿拉善供电分公司 | / | 低压电器 | 低压熔断器 | 低压熔断器,100A,RT16 | 件 | 170 | 16 |  | 20230830 | 买方指定仓库地面交货 | 800084291 | 380000037100220
|  | / | 阿拉善供电分公司 | / | 辅助设备设施 | 超五类网线 | 超五类网线,100MHZ | 箱 | 10 | 560 |  | 20230830 | 买方指定仓库地面交货 | 801007244 | 380000037100230
|  | / | 阿拉善供电分公司 | / | 配件 | 尾纤 | 尾纤,FC-FC-3M | 个 | 20 | 10 |  | 20230830 | 买方指定仓库地面交货 | 800073780 | 380000037100240
|  | / | 阿拉善供电分公司 | / | 配件 | 尾纤 | 尾纤,FC-FC-5M | 个 | 20 | 21 |  | 20230830 | 买方指定仓库地面交货 | 800073779 | 380000037100250
|  | / | 阿拉善供电分公司 | / | 配件 | 尾纤 | 尾纤,单模,10M,铠装,LC-LC | 个 | 20 | 35 |  | 20230830 | 买方指定仓库地面交货 | 801010232 | 380000037100260
|  | / | 阿拉善供电分公司 | / | 通信设备 | 六类网线 | 六类网线,通用 | 米 | 100 | 9 |  | 20230830 | 买方指定仓库地面交货 | 801005605 | 380000037100270
|  | / | 阿拉善供电分公司 | / | 仪器仪表 | 望远镜 | 望远镜,通用,10*50 | 部 | 3 | 3142 |  | 20230830 | 买方指定仓库地面交货 | 801011360 | 380000036400390
|  | / | 阿拉善供电分公司 | / | 仪器仪表 | 望远镜 | 望远镜,通用,10*50 | 部 | 20 | 3489 |  | 20230830 | 买方指定仓库地面交货 | 801011360 | 380000036400400
|  | / | 阿拉善供电分公司 | / | 仪器仪表 | 望远镜 | 望远镜,通用,通用,带电作业专用望远镜,HH8*42 | 部 | 4 | 3415 |  | 20230830 | 买方指定仓库地面交货 | 801013083 | 380000036400410
|  | / | 阿拉善供电分公司 | / | 仪器仪表 | GPS定位仪 | GPS定位仪 | 只 | 2 | 5605 |  | 20230830 | 买方指定仓库地面交货 | 800020074 | 380000036400420
|  | / | 阿拉善供电分公司 | / | 辅助设备设施 | 压力调节器 | 压力调节器,YQ-1 | 个 | 4 | 1776 |  | 20230830 | 买方指定仓库地面交货 | 801008838 | 380000036400430
|  | / | 阿拉善供电分公司 | / | 低压电器 | 交流接触器 | 交流接触器,通用,通用,通用,通用,适配,通用 | 个 | 2 | 625 |  | 20230830 | 买方指定仓库地面交货 | 801010103 | 380000036400440
|  | / | 阿拉善供电分公司 | / | 低压电器 | 交流接触器 | 交流接触器,通用,通用,通用,通用,GSC1-5011 | 个 | 2 | 635 |  | 20230830 | 买方指定仓库地面交货 | 800997016 | 380000036400450
|  | / | 阿拉善供电分公司 | / | 仪器仪表 | 计数器 | 计数器 | 只 | 72 | 800 |  | 20230830 | 买方指定仓库地面交货 | 800020509 | 380000036400460
|  | / | 阿拉善供电分公司 | / | 仪器仪表 | 万用表 | 万用表,FLUKE17B，数显式精度三位半,15BPRO | 台 | 43 | 1356 |  | 20230830 | 买方指定仓库地面交货 | 801007386 | 380000036400470
|  | / | 阿拉善供电分公司 | / | 仪器仪表 | 绝缘摇表 | 绝缘摇表,5000 | 个 | 13 | 2166 |  | 20230830 | 买方指定仓库地面交货 | 801004875 | 380000036400480
|  | / | 阿拉善供电分公司 | / | 工器具 | 电笔 | 电笔,12-250V,通用,通用,数显测电笔 | 只 | 49 | 60 |  | 20230830 | 买方指定仓库地面交货 | 801011348 | 380000036400490
|  | / | 阿拉善供电分公司 | / | 配件 | 通信RS485线 | 通信RS485线,RS485线 | 米 | 900 | 3 |  | 20230830 | 买方指定仓库地面交货 | 801000048 | 380000036400500
|  | / | 阿拉善供电分公司 | / | 装置性材料 | 导引光缆 | 导引光缆,24芯 | 米 | 1 | 16333 |  | 20230830 | 买方指定仓库地面交货 | 801001758 | 380000036400510
|  | / | 阿拉善供电分公司 | / | 装置性材料 | ADSS光缆(全介质自承式) | ADSS光缆(全介质自承式),36芯,G.655,PE | 千米 | 2 | 21600 |  | 20230830 | 买方指定仓库地面交货 | 800025007 | 380000036400520
|  | / | 阿拉善供电分公司 | / | 装置性材料 | ADSS光缆(全介质自承式) | ADSS光缆(全介质自承式),24芯,G.654,PE | 千米 | 2 | 16767 |  | 20230830 | 买方指定仓库地面交货 | 800039826 | 380000036400530
|  | / | 阿拉善供电分公司 | / | 装置性材料 | ADSS光缆(全介质自承式) | ADSS光缆(全介质自承式),16芯,G.654,PE | 千米 | 1 | 11167 |  | 20230830 | 买方指定仓库地面交货 | 800036193 | 380000036400540
|  | / | 阿拉善供电分公司 | / | 装置性材料 | 光缆余缆架 | 光缆余缆架 | 付 | 56 | 388 |  | 20230830 | 买方指定仓库地面交货 | 800044830 | 380000036400550
|  | / | 阿拉善供电分公司 | / | 装置性材料 | 光缆接头盒 | 光缆接头盒,普通光缆用,16 | 只 | 56 | 728 |  | 20230830 | 买方指定仓库地面交货 | 800025036 | 380000036400560
|  | / | 阿拉善供电分公司 | / | 工器具 | 手推车 | 手推车 | 辆 | 15 | 791 |  | 20230830 | 买方指定仓库地面交货 | 800095107 | 380000036400570
|  | / | 阿拉善供电分公司 | / | 通信设备 | 六类网线 | 六类网线,成品网线,蓝色,3M,通用 | 米 | 100 | 27 |  | 20230830 | 买方指定仓库地面交货 | 801010273 | 380000037100280
|  | / | 阿拉善供电分公司 | / | 通信设备 | 六类网线 | 六类网线,成品网线,蓝色,5M,通用 | 米 | 100 | 37 |  | 20230830 | 买方指定仓库地面交货 | 801010272 | 380000037100290
|  | / | 阿拉善供电分公司 | / | 配件 | 光纤盘纤盒 | 光纤盘纤盒,3U/19寸 | 个 | 10 | 346 |  | 20230830 | 买方指定仓库地面交货 | 801005646 | 380000037100300
|  | / | 阿拉善供电分公司 | / | 工器具 | 钳 | 钳,电话钳,通用,绝缘 | 只 | 10 | 97 |  | 20230830 | 买方指定仓库地面交货 | 801005648 | 380000037100310
|  | / | 阿拉善供电分公司 | / | 装置性材料 | 接地线 | 接地线,黄绿双色,通用,通用,通用 | 米 | 30 | 22 |  | 20230830 | 买方指定仓库地面交货 | 801009852 | 380000037100320
|  | / | 阿拉善供电分公司 | / | 工器具 | 刷 | 刷,铜丝刷 | 把 | 10 | 14 |  | 20230830 | 买方指定仓库地面交货 | 800092082 | 380000037100330
|  | / | 阿拉善供电分公司 | / | 工器具 | 宽幅工业型热转印打印机胶带 | 宽幅工业型热转印打印机胶带,白色,AMRP-1250,长16.6M宽254MM | 卷 | 70 | 1696 |  | 20230830 | 买方指定仓库地面交货 | 801006328 | 380000037100340
|  | / | 阿拉善供电分公司 | / | 工器具 | 宽幅工业型热转印打印机色带 | 宽幅工业型热转印打印机色带,红色,AMRP-1250,长66.4M宽220MM | 卷 | 10 | 1696 |  | 20230830 | 买方指定仓库地面交货 | 801006329 | 380000037100350
|  | / | 阿拉善供电分公司 | / | 工器具 | 宽幅工业型热转印打印机色带 | 宽幅工业型热转印打印机色带,黑色,AMRP-1250,长66.4M宽220MM | 卷 | 10 | 1696 |  | 20230830 | 买方指定仓库地面交货 | 801006330 | 380000037100360
|  | / | 阿拉善供电分公司 | / | 工器具 | 螺丝刀 | 螺丝刀,SZS 10*40 VDE,多功能电动螺丝刀,85mm,绝缘 | 把 | 10 | 388 |  | 20230830 | 买方指定仓库地面交货 | 801002089 | 380000037100370
|  | / | 阿拉善供电分公司 | / | 工器具 | 扳手 | 扳手,通用,0-320N.M,通用,通用,套筒,电动,24-27mm,通用 | 把 | 10 | 646 |  | 20230830 | 买方指定仓库地面交货 | 801013037 | 380000037100380
|  | / | 阿拉善供电分公司 | / | 一次设备 | 低压隔离开关 | 低压隔离开关,JDW2-0.5/630A | 组 | 60 | 690 |  | 20230830 | 买方指定仓库地面交货 | 801003051 | 380000037100390
|  | / | 阿拉善供电分公司 | / | 一次设备 | 低压隔离开关 | 低压隔离开关,GW9-10/400A,带绝缘护套 | 组 | 100 | 948 |  | 20230830 | 买方指定仓库地面交货 | 801013171 | 380000037100400
|  | / | 阿拉善供电分公司 | / | 一次设备 | 低压隔离开关 | 低压隔离开关,HGWR1-0.5/630,带绝缘护套 | 组 | 30 | 958 |  | 20230830 | 买方指定仓库地面交货 | 801013172 | 380000037100410
|  | / | 阿拉善供电分公司 | / | 装置性材料 | 接线端子 | 接线端子,通用,UY2 | 只 | 10 | 55 |  | 20230830 | 买方指定仓库地面交货 | 801013189 | 380000037100420
|  | / | 阿拉善供电分公司 | / | 配件 | 转接线 | 转接线,通用厂家,10米,DVI转VGA线 | 套 | 10 | 219 |  | 20230830 | 买方指定仓库地面交货 | 801013184 | 380000037100430
|  | / | 阿拉善供电分公司 | / | 配件 | 转接线 | 转接线,通用厂家,20米,DVI转VGA线 | 套 | 10 | 292 |  | 20230830 | 买方指定仓库地面交货 | 801013185 | 380000037100440
|  | / | 阿拉善供电分公司 | / | 工器具 | 推雪板 | 推雪板,手推 | 个 | 17 | 205 |  | 20230830 | 买方指定仓库地面交货 | 800091854 | 380000036400580
|  | / | 阿拉善供电分公司 | / | 工器具 | 推雪板 | 推雪板,机械 | 个 | 5 | 684 |  | 20230830 | 买方指定仓库地面交货 | 800086644 | 380000036400590
|  | / | 阿拉善供电分公司 | / | 建筑材料 | 吸水膨胀袋 | 吸水膨胀袋 | 个 | 400 | 45 |  | 20230830 | 买方指定仓库地面交货 | 801009816 | 380000036400600
|  | / | 阿拉善供电分公司 | / | 辅助设备设施 | 帆布防汛苫布 | 帆布防汛苫布 | 块 | 60 | 153 |  | 20230830 | 买方指定仓库地面交货 | 801000107 | 380000036400610
|  | / | 阿拉善供电分公司 | / | 劳保类用品 | 雨衣 | 雨衣,通用,均码 | 件 | 50 | 90 |  | 20230830 | 买方指定仓库地面交货 | 800990468 | 380000036400620
|  | / | 阿拉善供电分公司 | / | 劳保类用品 | 长筒雨靴 | 长筒雨靴,通用 | 双 | 80 | 69 |  | 20230830 | 买方指定仓库地面交货 | 800992889 | 380000036400630
|  | / | 阿拉善供电分公司 | / | 五金材料 | 水管 | 水管 | 米 | 10 | 120 |  | 20230830 | 买方指定仓库地面交货 | 800994946 | 380000036400640
|  | / | 阿拉善供电分公司 | / | 工器具 | 救生衣 | 救生衣 | 套 | 10 | 150 |  | 20230830 | 买方指定仓库地面交货 | 800095887 | 380000036400650
|  | / | 阿拉善供电分公司 | / | 五金材料 | 水管 | 水管,帆布,2寸 | 米 | 200 | 27 |  | 20230830 | 买方指定仓库地面交货 | 801003079 | 380000036400660
|  | / | 阿拉善供电分公司 | / | 辅助设备设施 | 防雨设施 | 防雨设施,通用,通用,防汛绳,通用 | 套 | 18 | 97 |  | 20230830 | 买方指定仓库地面交货 | 800998929 | 380000036400670
|  | / | 阿拉善供电分公司 | / | 五金材料 | 防雨布 | 防雨布,6米*4米 | 块 | 25 | 375 |  | 20230830 | 买方指定仓库地面交货 | 800995620 | 380000036400680
|  | / | 阿拉善供电分公司 | / | 五金材料 | 防雨布 | 防雨布,厚度0.4MM，5M×8M,PVC涂料防雨布 | 块 | 50 | 125 |  | 20230830 | 买方指定仓库地面交货 | 801007284 | 380000036400690
|  | / | 阿拉善供电分公司 | / | 五金材料 | 水管 | 水管,帆布,100MM | 米 | 10 | 281 |  | 20230830 | 买方指定仓库地面交货 | 801003077 | 380000036400700
|  | / | 阿拉善供电分公司 | / | 工器具 | 强光手电筒 | 强光手电筒,通用,通用,通用,通用 | 个 | 77 | 150 |  | 20230830 | 买方指定仓库地面交货 | 801000802 | 380000036400710
|  | / | 阿拉善供电分公司 | / | 工器具 | 镐 | 镐 | 把 | 18 | 50 |  | 20230830 | 买方指定仓库地面交货 | 800095149 | 380000036400720
|  | / | 阿拉善供电分公司 | / | 配件 | 无线手持话筒 | 无线手持话筒 | 只 | 10 | 369 |  | 20230830 | 买方指定仓库地面交货 | 801004507 | 380000036400730
|  | / | 阿拉善供电分公司 | / | 辅助设备设施 | 潜水泵 | 潜水泵,通用,380V,通用 | 台 | 2 | 2717 |  | 20230830 | 买方指定仓库地面交货 | 800999469 | 380000036400740
|  | / | 阿拉善供电分公司 | / | 辅助设备设施 | 潜水泵 | 潜水泵,通用,220V,通用,无堵塞 | 台 | 3 | 1858 |  | 20230830 | 买方指定仓库地面交货 | 801003076 | 380000036400750
|  | / | 阿拉善供电分公司 | / | 辅助设备设施 | 潜水泵 | 潜水泵,通用,380V,通用,无堵塞,50MM,15KW | 台 | 2 | 2067 |  | 20230830 | 买方指定仓库地面交货 | 801005015 | 380000036400760
|  | / | 阿拉善供电分公司 | / | 辅助设备设施 | 水泵 | 水泵,单相 | 个 | 2 | 4029 |  | 20230830 | 买方指定仓库地面交货 | 800995998 | 380000036400770
|  | / | 阿拉善供电分公司 | / | 五金材料 | 水管 | 水管,塑料,1寸 | 米 | 400 | 7 |  | 20230830 | 买方指定仓库地面交货 | 801003078 | 380000036400780
|  | / | 阿拉善供电分公司 | / | 配件 | 转接线 | 转接线,通用厂家,通用,HDMI转VGA转接头 | 套 | 10 | 219 |  | 20230830 | 买方指定仓库地面交货 | 801013186 | 380000037100450
|  | / | 阿拉善供电分公司 | / | 工器具 | 一体水晶头 | 一体水晶头,超六类 | 盒 | 20 | 215 |  | 20230830 | 买方指定仓库地面交货 | 801013187 | 380000037100460
|  | / | 阿拉善供电分公司 | / | 工器具 | 理线器 | 理线器,机柜线缆理线器,24档48口 | 个 | 10 | 160 |  | 20230830 | 买方指定仓库地面交货 | 801013188 | 380000037100470
|  | / | 阿拉善供电分公司 | / | 工器具 | 钳 | 钳,通用,1000V,网线钳,CP-376VR,网线压线钳,通用,通用 | 只 | 10 | 424 |  | 20230830 | 买方指定仓库地面交货 | 801013180 | 380000037100480
|  | / | 阿拉善供电分公司 | / | 装置性材料 | RJ11电话线 | RJ11电话线,通用,通用,200M,二芯0.4BC | 卷 | 10 | 271 |  | 20230830 | 买方指定仓库地面交货 | 801013181 | 380000037100490
|  | / | 阿拉善供电分公司 | / | 仪器仪表 | 测试电话 | 测试电话,通用,通用,A222 | 只 | 10 | 108 |  | 20230830 | 买方指定仓库地面交货 | 801013182 | 380000037100500
|  | / | 阿拉善供电分公司 | / | 仪器仪表 | 寻线器 | 寻线器,通用,通用,FLUKE | 个 | 10 | 3445 |  | 20230830 | 买方指定仓库地面交货 | 801013183 | 380000037100510
|  | / | 阿拉善供电分公司 | / | 工器具 | 标识牌 | 标识牌,线缆标识,25MM*38MM+40MM,通用,无要求,通用,蓝色,通用 | 面 | 30 | 232 |  | 20230830 | 买方指定仓库地面交货 | 801013174 | 380000037100520
|  | / | 阿拉善供电分公司 | / | 工器具 | 标识牌 | 标识牌,线缆标识,25MM*38MM+40MM,通用,无要求,通用,红色,玻璃板 | 面 | 40 | 232 |  | 20230830 | 买方指定仓库地面交货 | 801013175 | 380000037100530
|  | / | 阿拉善供电分公司 | / | 配件 | 数据网交换机 | 数据网交换机,TL-SG1008D | 台 | 10 | 366 |  | 20230830 | 买方指定仓库地面交货 | 801013176 | 380000037100540
|  | / | 阿拉善供电分公司 | / | 工器具 | 电源线盘 | 电源线盘,通用,30M,4平方 | 个 | 10 | 304 |  | 20230830 | 买方指定仓库地面交货 | 801013177 | 380000037100550
|  | / | 阿拉善供电分公司 | / | 工器具 | 安全工器具柜 | 安全工器具柜,普通,通用,85CM*180CM,通用 | 个 | 30 | 700 |  | 20230830 | 买方指定仓库地面交货 | 801013178 | 380000037100560
|  | / | 阿拉善供电分公司 | / | 配件 | 滚筒 | 滚筒,10CM,粉刷滚筒 | 只 | 100 | 8 |  | 20230830 | 买方指定仓库地面交货 | 801013179 | 380000037100570
|  | / | 阿拉善供电分公司 | / | 工器具 | 绝缘断线钳 | 绝缘断线钳,通用尺寸,通用,绝缘棘轮切刀 | 把 | 10 | 721 |  | 20230830 | 买方指定仓库地面交货 | 801013173 | 380000037100580
|  | / | 阿拉善供电分公司 | / | 工器具 | 手持电钻 | 手持电钻,手电钻 | 个 | 10 | 138 |  | 20230830 | 买方指定仓库地面交货 | 801003955 | 380000037100590
|  | / | 阿拉善供电分公司 | / | 低值易耗品 | 电钻 | 电钻 | 个 | 10 | 3512 |  | 20230830 | 买方指定仓库地面交货 | 800997183 | 380000037100600
|  | / | 阿拉善供电分公司 | / | 工器具 | 手枪钻 | 手枪钻,充电式 | 个 | 10 | 570 |  | 20230830 | 买方指定仓库地面交货 | 801010395 | 380000037100610
|  | / | 阿拉善供电分公司 | / | 辅助设备设施 | 防汛沙袋 | 防汛沙袋 | 条 | 602 | 12 |  | 20230830 | 买方指定仓库地面交货 | 800993481 | 380000036400790
|  | / | 阿拉善供电分公司 | / | 辅助设备设施 | 抽水泵 | 抽水泵,≥40米,带管、带电缆20米 | 台 | 2 | 2870 |  | 20230830 | 买方指定仓库地面交货 | 801003137 | 380000036400800
|  | / | 阿拉善供电分公司 | / | 建筑材料 | 密封条 | 密封条,通用,自粘型,橡胶,通用,通用,适用5MM-12MM缝隙 | 米 | 200 | 9 |  | 20230830 | 买方指定仓库地面交货 | 801000751 | 380000036400810
|  | / | 阿拉善供电分公司 | / | 建筑材料 | 密封条 | 密封条,通用,自粘型,橡胶,通用,通用,适用5MM-7MM缝隙 | 米 | 200 | 8 |  | 20230830 | 买方指定仓库地面交货 | 801000750 | 380000036400820
|  | / | 阿拉善供电分公司 | / | 建筑材料 | 密封条 | 密封条,通用,自粘型,橡胶,通用,通用,适用4MM-6MM缝隙 | 米 | 250 | 7 |  | 20230830 | 买方指定仓库地面交货 | 801000748 | 380000036400830
|  | / | 阿拉善供电分公司 | / | 建筑材料 | 密封条 | 密封条,通用,自粘型,橡胶,通用,通用,2MM-4MM | 米 | 300 | 6 |  | 20230830 | 买方指定仓库地面交货 | 801005017 | 380000036400840
|  | / | 阿拉善供电分公司 | / | 建筑材料 | 密封条 | 密封条,通用,自粘型,橡胶,通用,通用,1MM-2MM | 米 | 200 | 6 |  | 20230830 | 买方指定仓库地面交货 | 801005016 | 380000036400850
|  | / | 阿拉善供电分公司 | / | 建筑材料 | 密封条 | 密封条,通用,通用,三元乙丙橡胶,通用,T型,通用 | 米 | 500 | 9 |  | 20230830 | 买方指定仓库地面交货 | 801000749 | 380000036400860
|  | / | 阿拉善供电分公司 | / | 辅助设备设施 | 电缆沟盖板 | 电缆沟盖板,复合材料,1700×1700 | 面 | 110 | 303 |  | 20230830 | 买方指定仓库地面交货 | 800052299 | 380000036400870
|  | / | 阿拉善供电分公司 | / | 燃料化工 | 玻璃胶 | 玻璃胶,通用 | 个 | 25 | 25 |  | 20230830 | 买方指定仓库地面交货 | 801003936 | 380000036400880
|  | / | 阿拉善供电分公司 | / | 燃料化工 | 玻璃胶 | 玻璃胶,通用 | 个 | 25 | 25 |  | 20230830 | 买方指定仓库地面交货 | 801003936 | 380000036400890
|  | / | 阿拉善供电分公司 | / | 建筑材料 | 枕木 | 枕木 | 立方米 | 4 | 632 |  | 20230830 | 买方指定仓库地面交货 | 800059417 | 380000036400900
|  | / | 阿拉善供电分公司 | / | 建筑材料 | 防静电地板 | 防静电地板,60CM*60CM,瓷面,600*600,配套支架 | 平方米 | 450 | 600 |  | 20230830 | 买方指定仓库地面交货 | 801008257 | 380000036400910
|  | / | 阿拉善供电分公司 | / | 五金材料 | 水管 | 水管,塑料 | 米 | 200 | 13 |  | 20230830 | 买方指定仓库地面交货 | 800996124 | 380000036400920
|  | / | 阿拉善供电分公司 | / | 五金材料 | 三通 | 三通,铸铁镀锌,DN25 | 个 | 50 | 6 |  | 20230830 | 买方指定仓库地面交货 | 800067781 | 380000036400930
|  | / | 阿拉善供电分公司 | / | 五金材料 | 弯头 | 弯头,铸铁,焊接,DN25,90° | 个 | 50 | 6 |  | 20230830 | 买方指定仓库地面交货 | 800060309 | 380000036400940
|  | / | 阿拉善供电分公司 | / | 五金材料 | 管卡 | 管卡,不锈钢,DN25 | 个 | 50 | 7 |  | 20230830 | 买方指定仓库地面交货 | 800069071 | 380000036400950
|  | / | 阿拉善供电分公司 | / | 工器具 | 手持电钻 | 手持电钻,电锤 | 个 | 10 | 828 |  | 20230830 | 买方指定仓库地面交货 | 801005679 | 380000037100620
|  | / | 阿拉善供电分公司 | / | 辅助设备设施 | 53件接电工具套装 | 53件接电工具套装,电动式 | 套 | 10 | 2026 |  | 20230830 | 买方指定仓库地面交货 | 801013202 | 380000037100630
|  | / | 阿拉善供电分公司 | / | 工器具 | 一体水晶头 | 一体水晶头,通用,RJ116P4 | 盒 | 10 | 94 |  | 20230830 | 买方指定仓库地面交货 | 801013206 | 380000037100640
|  | / | 阿拉善供电分公司 | / | 配件 | 音频电缆卡线刀 | 音频电缆卡线刀,通用,IIA401 | 个 | 20 | 94 |  | 20230830 | 买方指定仓库地面交货 | 801013203 | 380000037100650
|  | / | 阿拉善供电分公司 | / | 配件 | 光纤测试笔 | 光纤测试笔,通用,红光笔,10KM | 个 | 10 | 188 |  | 20230830 | 买方指定仓库地面交货 | 801013204 | 380000037100660
|  | / | 阿拉善供电分公司 | / | 工器具 | 紧线器 | 紧线器,P-3000,手摇式,30kN | 只 | 10 | 313 |  | 20230830 | 买方指定仓库地面交货 | 801013199 | 380000037100670
|  | / | 阿拉善供电分公司 | / | 工器具 | 紧线器 | 紧线器,P-6000,手摇式,60kN | 只 | 10 | 513 |  | 20230830 | 买方指定仓库地面交货 | 801013200 | 380000037100680
|  | / | 阿拉善供电分公司 | / | 金属材料 | 钢丝绳 | 钢丝绳,16mm,钢,1M,镀锌,通用 | 千克 | 10 | 98 |  | 20230830 | 买方指定仓库地面交货 | 801013207 | 380000037100690
|  | / | 阿拉善供电分公司 | / | 金属材料 | 钢丝绳 | 钢丝绳,16mm,钢,5M,镀锌,通用 | 千克 | 20 | 98 |  | 20230830 | 买方指定仓库地面交货 | 801013208 | 380000037100700
|  | / | 阿拉善供电分公司 | / | 工器具 | 紧线器 | 紧线器,HSZ-C（3T3M）,通用,通用 | 只 | 10 | 516 |  | 20230830 | 买方指定仓库地面交货 | 801013201 | 380000037100710
|  | / | 阿拉善供电分公司 | / | 仪器仪表 | 温湿表计 | 温湿表计 | 个 | 10 | 30 |  | 20230830 | 买方指定仓库地面交货 | 801002133 | 380000037100720
|  | / | 阿拉善供电分公司 | / | 工器具 | 活口扳手 | 活口扳手,8寸,通用,通用,200MM | 把 | 112 | 41 |  | 20230830 | 买方指定仓库地面交货 | 801011556 | 380000039700020
|  | / | 阿拉善供电分公司 | / | 工器具 | 成套扳手 | 成套扳手,梅花扳手,M8-32 | 套 | 96 | 504 |  | 20230830 | 买方指定仓库地面交货 | 800091641 | 380000039700030
|  | / | 阿拉善供电分公司 | / | 工器具 | 手动铆螺母枪 | 手动铆螺母枪,膨胀螺丝 | 只 | 700 | 5 |  | 20230830 | 买方指定仓库地面交货 | 800996592 | 380000039700040
|  | / | 阿拉善供电分公司 | / | 工器具 | 手动铆螺母枪 | 手动铆螺母枪,膨胀螺丝 | 只 | 700 | 6 |  | 20230830 | 买方指定仓库地面交货 | 800996592 | 380000039700050
|  | / | 阿拉善供电分公司 | / | 五金材料 | 水管 | 水管 | 米 | 100 | 21 |  | 20230830 | 买方指定仓库地面交货 | 800994946 | 380000039700070
|  | / | 阿拉善供电分公司 | / | 工器具 | 机械挂锁 | 机械挂锁 | 把 | 700 | 30 |  | 20230830 | 买方指定仓库地面交货 | 800996244 | 380000039700080
|  | / | 阿拉善供电分公司 | / | 工器具 | 机械挂锁 | 机械挂锁 | 把 | 100 | 34 |  | 20230830 | 买方指定仓库地面交货 | 800996244 | 380000039700090
|  | / | 阿拉善供电分公司 | / | 工器具 | 机械挂锁 | 机械挂锁 | 把 | 100 | 38 |  | 20230830 | 买方指定仓库地面交货 | 800996244 | 380000039700100
|  | / | 阿拉善供电分公司 | / | 工器具 | 机械挂锁 | 机械挂锁 | 把 | 100 | 35 |  | 20230830 | 买方指定仓库地面交货 | 800996244 | 380000039700110
|  | / | 阿拉善供电分公司 | / | 工器具 | 机械挂锁 | 机械挂锁 | 把 | 200 | 38 |  | 20230830 | 买方指定仓库地面交货 | 800996244 | 380000039700120
备注：本表内所填写的数量均为预估值，仅作协议供货参考，本项目为单价报价，最终以实际供货数量为准，按平均单价据实结算