## 最终采购计划表
附件一：货物需求一览表
包件名称 | 序号 | 物资名称 | 型号及要求 | 单位 | 数量 | 含税分项最高投标限价（元） | 供货期 | 入围数量 | 备注 | 专业资格要求
1标段（避雷器） | 1 | 避雷器 | YH1.5W-0.5/2.6 | 只 | 1 | 22 | 接到订货通知后7日内货到现场 | 2 | 一、附在线监测装置；二、含运输费、招标代理服务费、税费、检测费、装卸费等其他费用。 | 1、投标人需具有一般纳税人资格（提供一般纳税人登记表或税务局相关网站查询截图或近一年开具的增值税专用发票）。 2、本标段投标人需为最新的内蒙古电力（集团）有限责任公司设备材料供应商资格预审“第28标段-35kV-220kV避雷器”入围合格供应商，并提供内蒙古电力（集团）有限责任公司设备材料供应商资格预审“第28标段-35kV-220kV避雷器”入围合格供应商合格通知书。
| 2 | 避雷器 | 普通氧化锌避雷器YH5WS-17/50（带绝缘罩分相色） | 组 | 1 | 191
| 3 | 避雷器 | 带脱离器的氧化锌避雷器YH5WS-17/50DL-TB（带绝缘罩分相色） | 组 | 1 | 215
| 4 | 避雷器 | 跌落式避雷器YH5WS-17/50DL-TB（带绝缘罩分相色） | 组 | 1 | 431
| 5 | 氧化锌避雷器 | HY-1.5W-0.28/1.3 | 组 | 1 | 45
| 6 | 避雷器 | HY-1.5W-0.8/2.3 | 组 | 1 | 50
| 7 | 硅橡胶避雷器 | HY5WS-52/134 | 支 | 1 | 672
| 8 | 氧化锌避雷器 | 220kV 瓷 | 台 | 1 | 9000
| 9 | 氧化锌避雷器 | 220kV 硅橡胶 | 台 | 1 | 7000
| 10 | 氧化锌避雷器 | 110kV 瓷 | 台 | 1 | 5000
| 11 | 氧化锌避雷器 | 110kV 硅橡胶 | 台 | 1 | 3000
| 12 | 氧化锌避雷器 | 66kV | 台 | 1 | 3600
| 13 | 氧化锌避雷器 | 35kV | 台 | 1 | 2200
| 14 | 氧化锌避雷器 | 10kV | 台 | 1 | 1400
| 15 | 座式避雷器 | YH5WX-51/134，带计数器 | 组 | 1 | 1100
| 16 | 座式避雷器 | YH5WZ-51/134，带计数器 | 组 | 1 | 1100
合计（元） | [5 empty] | 35026
2标段（标准金具） | 1 | U型环 | U-7 | 个 | 1 | 8 | 接到订货通知后7日内货到现场 | 4 | 含运输费、招标代理服务费、税费、检测费、装卸费等其他费用。 | 1、投标人需具有一般纳税人资格（提供一般纳税人登记表或税务局相关网站查询截图或近一年开具的增值税专用发票）。 2、本标段投标人需为最新的内蒙古电力（集团）有限责任公司设备材料供应商资格预审“第116标段-线路用标准金具（用于35kV-220kV工程）”入围合格供应商，并提供内蒙古电力（集团）有限责任公司设备材料供应商资格预审“116标段-线路用标准金具（用于35kV-220kV工程）”入围合格供应商合格通知书。
| 2 | U型环 | U-0770 | 个 | 1 | 8
| 3 | U型环 | UK-0770 | 个 | 1 | 8
| 4 | U型环 | U-10 | 个 | 1 | 10
| 5 | U型环 | U-1080 | 个 | 1 | 10
| 6 | U型环 | U-1085 | 个 | 1 | 10
| 7 | U型环 | UK-1085 | 个 | 1 | 10
| 8 | U型环 | U-12 | 个 | 1 | 12
| 9 | U型环 | U-1290 | 个 | 1 | 12
| 10 | U型环 | UK-1290 | 个 | 1 | 12
| 11 | U型环 | U-16 | 个 | 1 | 24
| 12 | U型环 | U-1695 | 个 | 1 | 24
| 13 | U型螺丝 | U-1880 | 个 | 1 | 12
| 14 | U型环 | U-21 | 个 | 1 | 28
| 15 | U型环 | U-21100 | 个 | 1 | 27
| 16 | U型环 | U-25100 | 个 | 1 | 38
| 17 | U型环 | U-42140 | 个 | 1 | 80
| 18 | U型环 | UL-7 | 个 | 1 | 10
| 19 | U型环 | UL-10 | 个 | 1 | 11
| 20 | U型环 | UL-12 | 个 | 1 | 13
| 21 | U型环 | UL-16 | 个 | 1 | 24
| 22 | U型环 | UL-21 | 个 | 1 | 32
| 23 | U型环 | UL-25 | 个 | 1 | 46
| 24 | U型环 | UL-30 | 个 | 1 | 65
| 25 | UT型线夹 | NUT-1 | 个 | 1 | 21
| 26 | UT型线夹 | NUT-2 | 个 | 1 | 28
| 27 | UT型线夹 | NUT-3 | 个 | 1 | 39
| 28 | 楔型线夹 | NX-1 | 个 | 1 | 13
| 29 | 楔型线夹 | NX-2 | 个 | 1 | 25
| 30 | 楔型线夹 | NX-3 | 个 | 1 | 38
| 31 | UT型线夹 | NUT-1L(铝合金） | 个 | 1 | 25
| 32 | UT型线夹 | NUT-2L(铝合金） | 个 | 1 | 37
| 33 | UT型线夹 | NUT-3L(铝合金） | 个 | 1 | 46
| 34 | 楔型线夹 | NX-1L（铝合金） | 个 | 1 | 16
| 35 | 楔型线夹 | NX-2L（铝合金） | 个 | 1 | 29
| 36 | 楔型线夹 | NX-3L（铝合金） | 个 | 1 | 42
| 37 | 球头环 | Q-7 | 个 | 1 | 5
| 38 | 球头环 | Q-10 | 个 | 1 | 6
| 39 | 球头环 | Q-12 | 个 | 1 | 8
| 40 | 球头环 | Q-16 | 个 | 1 | 12
| 41 | 球头环 | QP-7 | 个 | 1 | 5
| 42 | 球头环 | QP-0750 | 个 | 1 | 5
| 43 | 球头环 | QP-10 | 个 | 1 | 6
| 44 | 球头环 | Q-1050 | 个 | 1 | 5
| 45 | 球头环 | QP-1050 | 个 | 1 | 5
| 46 | 球头环 | QP-12 | 个 | 1 | 8
| 47 | 球头环 | QP-1260 | 个 | 1 | 7
| 48 | 球头环 | QP-16 | 个 | 1 | 11
| 49 | 球头环 | QP-1660 | 个 | 1 | 9
| 50 | 球头环 | QP-2160 | 个 | 1 | 14
| 51 | 球头环 | QP-3280 | 个 | 1 | 24
| 52 | QS型球头挂环 | QS-0750 | 个 | 1 | 12
| 53 | QS型球头挂环 | QS-1050 | 个 | 1 | 13
| 54 | QS型球头挂环 | QS-1260 | 个 | 1 | 16
| 55 | QS型球头挂环 | QS-1660 | 个 | 1 | 18
| 56 | QS型球头挂环 | QS-2160 | 个 | 1 | 22
| 57 | EB挂板 | EB-07/10-80 | 只 | 1 | 25
| 58 | EB挂板 | EB-10/12-100 | 只 | 1 | 30
| 59 | EB挂板 | EB-12/16-100 | 只 | 1 | 37
| 60 | EB挂板 | EB-16/21-100 | 只 | 1 | 50
| 61 | 直角挂板 | Z-7 | 个 | 1 | 10
| 62 | 直角挂板 | Z-0780 | 个 | 1 | 11
| 63 | 直角挂板 | Z-10 | 个 | 1 | 15
| 64 | 直角挂板 | Z-1080 | 个 | 1 | 16
| 65 | 直角挂板 | Z-12 | 个 | 1 | 19
| 66 | 直角挂板 | Z-12100 | 个 | 1 | 29
| 67 | 直角挂板 | Z-16 | 个 | 1 | 25
| 68 | 直角挂板 | Z-16100 | 个 | 1 | 32
| 69 | 直角挂板 | Z-25 | 个 | 1 | 50
| 70 | 直角挂板 | Z-32135 | 个 | 1 | 130
| 71 | 直角挂板 | ZS-7 | 个 | 1 | 10
| 72 | 直角挂板 | ZS-10 | 个 | 1 | 14
| 73 | 直角挂板 | ZS-12 | 个 | 1 | 23
| 74 | 直角挂板 | ZS-16 | 个 | 1 | 32
| 75 | 直角挂板 | Z1-7 | 个 | 1 | 11
| 76 | 直角挂板 | Z1-10 | 个 | 1 | 15
| 77 | 直角挂板 | Z1-12 | 个 | 1 | 19
| 78 | 直角挂板 | Z1-16 | 个 | 1 | 30
| 79 | 直角挂板 | ZBD-07-80 | 个 | 1 | 19
| 80 | 碗头挂板 | WS-7 | 个 | 1 | 14
| 81 | 碗头挂板 | WS-0770 | 个 | 1 | 14
| 82 | 碗头挂板 | WS-7A | 个 | 1 | 14
| 83 | 碗头挂板 | WS-7B | 个 | 1 | 14
| 84 | 碗头挂板 | WS-10 | 个 | 1 | 16
| 85 | 碗头挂板 | WS-10(双联） | 个 | 1 | 17
| 86 | 碗头挂板 | WS-1085 | 个 | 1 | 19
| 87 | 碗头挂板 | WS-12 | 个 | 1 | 33
| 88 | 碗头挂板 | WS-1290 | 个 | 1 | 24
| 89 | 碗头挂板 | W-7A | 个 | 1 | 10
| 90 | 碗头挂板 | W-7A(单联,短型) | 个 | 1 | 9
| 91 | 碗头挂板 | W-7B | 个 | 1 | 12
| 92 | 碗头挂板 | W-7B(单联,长型) | 个 | 1 | 12
| 93 | 碗头挂板 | W-0770 | 个 | 1 | 10
| 94 | 碗头挂板 | W-10 | 个 | 1 | 16
| 95 | 碗头挂板 | W-1085 | 个 | 1 | 14
| 96 | 碗头挂板 | W-12 | 个 | 1 | 22
| 97 | 碗头挂板 | W-16 | 个 | 1 | 42
| 98 | 碗头挂板 | W-16A | 个 | 1 | 41
| 99 | 碗头挂板 | WS-16 | 个 | 1 | 45
| 100 | 碗头挂板 | WS-1695 | 个 | 1 | 55
| 101 | 碗头挂板 | WS-32110 | 个 | 1 | 85
| 102 | 防盗螺母 | M16 | 个 | 1 | 1
| 103 | 防盗螺母 | M18 | 个 | 1 | 1
| 104 | 防盗螺母 | M20 | 个 | 1 | 1
| 105 | 延长环 | PH-7 | 个 | 1 | 7
| 106 | 延长环 | PH-0780 | 个 | 1 | 6
| 107 | 延长环 | PH-10 | 个 | 1 | 10
| 108 | 延长环 | PH-10100 | 个 | 1 | 8
| 109 | 延长环 | PH-12 | 个 | 1 | 15
| 110 | 延长环 | PH-12120 | 个 | 1 | 11
| 111 | 延长环 | PH-16 | 个 | 1 | 20
| 112 | 延长环 | PH-16120 | 个 | 1 | 14
| 113 | 延长环 | ZH-7 | 个 | 1 | 10
| 114 | 延长环 | ZH-10 | 个 | 1 | 11
| 115 | 延长环 | PH-21 | 个 | 1 | 22
| 116 | 延长环 | PH-21130 | 个 | 1 | 16
| 117 | L型联板 | L-1040 | 个 | 1 | 52
| 118 | L型联板 | L-10-70/400 | 个 | 1 | 48
| 119 | L型联板 | L-1240 | 个 | 1 | 28
| 120 | L型联板 | L-12-70/400 | 个 | 1 | 58
| 121 | L型联板 | L-1640 | 个 | 1 | 65
| 122 | 联板 | LV-1020 | 个 | 1 | 28
| 123 | 联板 | LV-1612 | 个 | 1 | 35
| 124 | 联板 | LV-1620 | 个 | 1 | 40
| 125 | 联板 | L-2140 | 个 | 1 | 88
| 126 | 联板 | L-21-110/400 | 个 | 1 | 87
| 127 | 联板 | L-32-250/450 | 个 | 1 | 171
| 128 | 联板 | LX-16450 | 个 | 1 | 240
| 129 | 联板 | LF-64-120/450 | 个 | 1 | 259
| 130 | 铜母线伸缩节 | MST-50*5 | 个 | 1 | 60
| 131 | 铜母线伸缩节 | MST-80*8 | 个 | 1 | 158
| 132 | 铜母线伸缩节 | MST-80*10 | 个 | 1 | 200
| 133 | 铜母线伸缩节 | MST-100*8 | 个 | 1 | 235
| 134 | 铜母线伸缩节 | MST-100*10 | 个 | 1 | 295
| 135 | 铜母线伸缩节 | MST-120*10 | 个 | 1 | 390
| 136 | 铜母线伸缩节 | MST-125*8 | 个 | 1 | 408
| 137 | 铜母线伸缩节 | MST-125*10 | 个 | 1 | 408
| 138 | 矩型母线固定金具 | MWP-101~104 | 套 | 1 | 22
| 139 | 矩型母线固定金具 | MWP-201~204 | 套 | 1 | 25
| 140 | 矩型母线固定金具 | MWP-301~304 | 套 | 1 | 33
| 141 | 固定金具线夹 | MDG2、MDG3、MDG4型号，适用导线截面70~240，盘径140-250 | 个 | 1 | 62
| 142 | 固定金具线夹 | MDG5、MDG6型号，适用导线截面300~630，盘径140-250 | 个 | 1 | 62
| 143 | 导线固定金具 | MRJ-4,L=120-200 | 个 | 1 | 21
| 144 | 导线固定金具 | MRJ-5,L=120-200 | 个 | 1 | 22
| 145 | 导线固定金具 | MRJ-6,L=120-200 | 个 | 1 | 32
| 146 | 导线固定金具 | MRJ-4,L=400 | 个 | 1 | 56
| 147 | 导线固定金具 | MRJ-5,L=400 | 个 | 1 | 57
| 148 | 导线固定金具 | MRJ-6,L=400 | 个 | 1 | 59
| 149 | 间隔棒 | FJG二分裂型号，220/22~28 | 个 | 1 | 64
| 150 | 间隔棒 | FJG二分裂型号，220/30~34 | 个 | 1 | 76
| 151 | 间隔棒 | FJZ-240/22(适用导线范围240/30~300/40) | 个 | 1 | 95
| 152 | 间隔棒 | FJZ-240/27(适用导线范围400/35) | 个 | 1 | 95
| 153 | 间隔棒 | FJZ-250/30(适用导线范围500/45) | 个 | 1 | 100
| 154 | 间隔棒 | FJZ-260/34(适用导线范围630/55) | 个 | 1 | 108
| 155 | 铜铝过渡板 | MG-4*40*110 | 个 | 1 | 9
| 156 | 铜铝过渡板 | MG-5*50*110 | 个 | 1 | 10
| 157 | 铜铝过渡板 | MG-6*60*120 | 个 | 1 | 15
| 158 | 铜铝过渡板 | MG-6*60*140 | 个 | 1 | 15
| 159 | 铜铝过渡板 | MG-8*80*185 | 个 | 1 | 31
| 160 | 铜铝过渡板 | MG-10*80*185 | 个 | 1 | 36
| 161 | 铜铝过渡板 | MG-10*100*225 | 个 | 1 | 53
| 162 | 铜铝过渡板 | MG-10*120*270 | 个 | 1 | 79
| 163 | 铜铝过渡板 | MG-10*100*100 | 个 | 1 | 52
| 164 | 铜铝过渡板 | MG-10*110*130 | 个 | 1 | 56
| 165 | 避雷线吊架 | BD-1839 | 个 | 1 | 38
| 166 | FD型防震锤 | FD-1 | 个 | 1 | 19
| 167 | FD型防震锤 | FD-2 | 个 | 1 | 25
| 168 | FD型防震锤 | FD-3 | 个 | 1 | 39
| 169 | FD型防震锤 | FD-3(FD-3铆接) | 个 | 1 | 60
| 170 | FD型防震锤 | FD-4 | 个 | 1 | 48
| 171 | FD型防震锤 | FD-4（FD-4铆接) | 个 | 1 | 65
| 172 | FD型防震锤 | FD-5 | 个 | 1 | 65
| 173 | FD型防震锤 | FD-5（FD-5铆接) | 个 | 1 | 85
| 174 | 防震锤 | FG-35 | 个 | 1 | 18
| 175 | 防震锤 | FG-35(FG-35铆接) | 个 | 1 | 33
| 176 | 防震锤 | FG-50(FG-50铆接) | 个 | 1 | 38
| 177 | 防震锤 | FG-80 | 个 | 1 | 74
| 178 | 重锤座 | ZJ-1 | 个 | 1 | 25
| 179 | 重锤座 | FZJ-15Y | 个 | 1 | 23
| 180 | 重锤片 | FZC-10Y | 个 | 1 | 102
| 181 | 重锤片 | FZC-15 | 个 | 1 | 120
| 182 | 重锤片 | FZC-15Y | 个 | 1 | 131
| 183 | 重锤片 | FZC-20 | 个 | 1 | 173
| 184 | 重锤片 | ZC-1，10kg | 个 | 1 | 102
| 185 | 重锤片 | ZC-1，15kg | 个 | 1 | 143
| 186 | 防振锤 | FG-50 | 个 | 1 | 38
| 187 | 防振锤 | FG-70 | 个 | 1 | 56
| 188 | 预绞丝护线条 | FYH-120/20 | 个 | 1 | 32
| 189 | 预绞丝护线条 | FYH-150/20 | 个 | 1 | 40
| 190 | 预绞丝护线条 | FYH-150/25 | 个 | 1 | 35
| 191 | 预绞丝护线条 | FYH-185/30 | 个 | 1 | 66
| 192 | 预绞丝护线条 | FYH-240/30 | 个 | 1 | 75
| 193 | 预绞丝护线条 | FYH-300/25 | 个 | 1 | 84
| 194 | 预绞丝护线条 | FYH-300/40 | 个 | 1 | 94
| 195 | 预绞丝护线条 | FYH-400/25 | 个 | 1 | 116
| 196 | 预绞丝护线条 | FYH-400/30 | 个 | 1 | 119
| 197 | T型线夹 | TL-33 | 个 | 1 | 20
| 198 | T型线夹 | TL-44 | 个 | 1 | 35
| 199 | T型线夹 | TL-55 | 个 | 1 | 35
| 200 | T型线夹(螺栓型) | TL-150/20 | 个 | 1 | 25
| 201 | DB型调整板 | DB-7 | 个 | 1 | 26
| 202 | DB型调整板 | DB-0770 | 个 | 1 | 30
| 203 | DB型调整板 | DB-10 | 个 | 1 | 36
| 204 | DB型调整板 | DB-1080 | 个 | 1 | 33
| 205 | DB型调整板 | DB-12 | 个 | 1 | 50
| 206 | DB型调整板 | DB-12100 | 个 | 1 | 49
| 207 | DB型调整板 | DB-16 | 个 | 1 | 55
| 208 | DB型调整板 | DB-16100 | 个 | 1 | 54
| 209 | DB型调整板 | DB-20 | 个 | 1 | 68
| 210 | DB型调整板 | DB-21110 | 个 | 1 | 68
| 211 | DB型调整板 | DB-21120 | 个 | 1 | 72
| 212 | 平行挂板 | P-7 | 个 | 1 | 8
| 213 | 平行挂板 | P-0770 | 个 | 1 | 11
| 214 | 平行挂板 | P-10 | 个 | 1 | 12
| 215 | 平行挂板 | P-1080 | 个 | 1 | 17
| 216 | 平行挂板 | P-12 | 个 | 1 | 13
| 217 | 平行挂板 | P-1290 | 个 | 1 | 14
| 218 | 平行挂板 | P-16 | 个 | 1 | 21
| 219 | 平行挂板 | P-16100 | 个 | 1 | 21
| 220 | 平行挂板 | P-32120 | 个 | 1 | 80
| 221 | 平行挂板 | PS-7 | 个 | 1 | 10
| 222 | 平行挂板 | PS-0790 | 个 | 1 | 10
| 223 | 平行挂板 | PS-10 | 个 | 1 | 12
| 224 | 平行挂板 | PS-1080 | 个 | 1 | 12
| 225 | 平行挂板 | PS-12 | 个 | 1 | 15
| 226 | PD型挂板 | PD-7 | 个 | 1 | 8
| 227 | PD型挂板 | PD-0770 | 个 | 1 | 7
| 228 | PD型挂板 | PD-10 | 个 | 1 | 10
| 229 | PD型挂板 | PD-1080 | 个 | 1 | 10
| 230 | PD型挂板 | PD-12 | 个 | 1 | 13
| 231 | PD型挂板 | PD-12100 | 个 | 1 | 14
| 232 | 悬垂线夹 | XG-4022 | 套 | 1 | 59
| 233 | 悬垂线夹 | XG-4028 | 套 | 1 | 82
| 234 | 悬垂线夹 | XG-6028 | 套 | 1 | 82
| 235 | 悬垂线夹 | XG-6034 | 套 | 1 | 101
| 236 | 悬垂线夹 | XG-6040 | 套 | 1 | 118
| 237 | 悬垂线夹 | XG-6046 | 套 | 1 | 135
| 238 | 悬垂线夹 | XGZ-4014M | 套 | 1 | 25
| 239 | 悬垂线夹 | XGZ-4022M | 套 | 1 | 34
| 240 | 悬垂线夹 | XGU-1 | 套 | 1 | 20
| 241 | 悬垂线夹 | XGU-2 | 套 | 1 | 27
| 242 | 悬垂线夹 | XGU-3 | 套 | 1 | 31
| 243 | 悬垂线夹 | XGU-4 | 套 | 1 | 43
| 244 | 悬垂线夹 | XGU-5 | 套 | 1 | 55
| 245 | 悬垂线夹 | CGB-5 | 套 | 1 | 90
| 246 | 悬垂线夹 | XGU-5A | 套 | 1 | 65
| 247 | 悬垂线夹 | XGU-6A | 套 | 1 | 68
| 248 | 悬垂线夹 | XT-4022 | 套 | 1 | 57
| 249 | 悬垂线夹 | XTS-1 | 套 | 1 | 89
| 250 | 悬垂线夹 | XTS-2 | 套 | 1 | 109
| 251 | 悬垂线夹 | XTS-2A | 套 | 1 | 107
| 252 | 悬垂线夹 | XTS-2B | 套 | 1 | 118
| 253 | 悬垂线夹 | XCS-4 | 套 | 1 | 130
| 254 | 悬垂线夹 | XCS-4双线夹垂直排列 | 套 | 1 | 125
| 255 | 悬垂线夹 | XCS-5 | 套 | 1 | 140
| 256 | 悬垂线夹 | XCS-6 | 套 | 1 | 148
| 257 | 抱杆线夹 | SBJ-M12 | 套 | 1 | 29
| 258 | 抱杆线夹 | SBJ-M14 | 套 | 1 | 32
| 259 | 抱杆线夹 | SBJ-M16 | 套 | 1 | 35
| 260 | 抱杆线夹 | SBJ-M18 | 套 | 1 | 37
| 261 | 抱杆线夹 | SBJ-M20 | 套 | 1 | 43
| 262 | 耐张线夹 | NLL-1 | 套 | 1 | 23
| 263 | 耐张线夹 | NLL-2 | 套 | 1 | 29
| 264 | 耐张线夹 | NLL-3 | 套 | 1 | 43
| 265 | 耐张线夹 | NLL-4 | 套 | 1 | 65
| 266 | 耐张线夹 | NLD-1 | 套 | 1 | 18
| 267 | 耐张线夹 | NLD-2 | 套 | 1 | 28
| 268 | 耐张线夹 | NLD-3 | 套 | 1 | 60
| 269 | 耐张线夹 | NLD-3(螺栓型) | 套 | 1 | 59
| 270 | 耐张线夹 | NLD-4 | 套 | 1 | 95
| 271 | 耐张线夹 | NY-95/20 | 套 | 1 | 46
| 272 | 耐张线夹 | NY-120/20、25 | 套 | 1 | 54
| 273 | 耐张线夹 | NY-120/20、25（液压型） | 套 | 1 | 49
| 274 | 耐张线夹 | NY-150/20、25、35 | 套 | 1 | 55
| 275 | 耐张线夹 | NY-185/25、30、45 | 套 | 1 | 69
| 276 | 耐张线夹 | NY-240/30 | 套 | 1 | 75
| 277 | 耐张线夹 | NY-240/30A、B | 套 | 1 | 75
| 278 | 耐张线夹 | NY-300/25 | 套 | 1 | 96
| 279 | 耐张线夹 | NY-300/25A、B | 套 | 1 | 95
| 280 | 耐张线夹 | NY-300/40 | 套 | 1 | 99
| 281 | 耐张线夹 | NY-300/40A、B | 套 | 1 | 97
| 282 | 耐张线夹 | NY-400/35 | 套 | 1 | 126
| 283 | 耐张线夹 | NY-400/35A、B | 套 | 1 | 124
| 284 | 耐张线夹 | NY-400/50 | 套 | 1 | 130
| 285 | 耐张线夹 | NY-500/45 | 套 | 1 | 166
| 286 | 耐张线夹 | NY-500/65 | 套 | 1 | 176
| 287 | 耐张线夹 | NY-630/45 | 套 | 1 | 223
| 288 | 耐张线夹 | NY-35G | 套 | 1 | 16
| 289 | 耐张线夹 | NY-35BG | 套 | 1 | 25
| 290 | 耐张线夹 | NY-50 | 套 | 1 | 16
| 291 | 耐张线夹 | NY-50G | 套 | 1 | 16
| 292 | 耐张线夹 | NY-50BG | 套 | 1 | 26
| 293 | 耐张线夹 | NY-50GB | 套 | 1 | 40
| 294 | 耐张线夹 | NY-80G | 套 | 1 | 17
| 295 | 耐张线夹 | NY-80GB | 套 | 1 | 35
| 296 | 耐张线夹 | NY-100G | 套 | 1 | 19
| 297 | 耐张线夹 | NY-100BG | 套 | 1 | 42
| 298 | 耐张线夹 | NY-120G | 套 | 1 | 21
| 299 | 牵引板 | PQ-07100 | 套 | 1 | 14
| 300 | 牵引板 | PQ-10120 | 套 | 1 | 16
| 301 | 牵引板 | QY-10120 | 套 | 1 | 16
| 302 | 牵引板 | PQ-16180 | 套 | 1 | 33
| 303 | 牵引板 | PQ-32240 | 套 | 1 | 93
| 304 | 牵引调整板 | PQT-7 | 套 | 1 | 13
| 305 | 牵引调整板 | PQT-10 | 套 | 1 | 16
| 306 | 牵引调整板 | PQT-12 | 套 | 1 | 32
| 307 | 牵引调整板 | PQT-16 | 套 | 1 | 32
| 308 | 牵引调整板 | PQT-32 | 套 | 1 | 60
| 309 | 牵引板 | QY-7 | 套 | 1 | 14
| 310 | 牵引板 | QY-10 | 套 | 1 | 16
| 311 | 牵引板 | QY-12 | 套 | 1 | 24
| 312 | 牵引板 | QY-16 | 套 | 1 | 33
| 313 | 牵引板 | QY-20 | 套 | 1 | 42
| 314 | PT挂板 | PT-32420-660 | 套 | 1 | 214
| 315 | 耐张线夹（含绝缘罩） | NLL-1Z | 套 | 1 | 26
| 316 | 耐张线夹（含绝缘罩） | NLL-2Z | 套 | 1 | 32
| 317 | 耐张线夹（含绝缘罩） | NLL-3Z | 套 | 1 | 46
| 318 | 耐张线夹（含绝缘罩） | NLL-4Z | 套 | 1 | 68
| 319 | 楔型绝缘耐张线夹 | NXJG10-1 | 套 | 1 | 23
| 320 | 楔型绝缘耐张线夹 | NXJG10-2 | 套 | 1 | 27
| 321 | 楔型绝缘耐张线夹 | NXJG10-3 | 套 | 1 | 33
| 322 | 楔型绝缘耐张线夹 | NXJG10-4 | 套 | 1 | 41
| 323 | 耐张线夹（含绝缘罩） | NXL-1 | 套 | 1 | 19
| 324 | 耐张线夹（含绝缘罩） | NXL-2 | 套 | 1 | 26
| 325 | 耐张线夹（含绝缘罩） | NXL-3 | 套 | 1 | 34
| 326 | 耐张线夹（含绝缘罩） | NXL-4 | 套 | 1 | 43
| 327 | 铜铝设备线夹（含护罩） | SLG-1 | 套 | 1 | 15
| 328 | 铜铝设备线夹（含护罩） | SLG-2 | 套 | 1 | 20
| 329 | 铜铝设备线夹（含护罩） | SLG-3 | 套 | 1 | 25
| 330 | 铜铝设备线夹（含护罩） | SLG-4 | 套 | 1 | 32
| 331 | 铜铝设备线夹（含护罩） | SLG-4B | 套 | 1 | 31
| 332 | 设备线夹（含护罩） | SLG-5B | 套 | 1 | 45
| 333 | 铜铝设备线夹（钎焊、含护罩） | SLG-1Q（单面附铜） | 套 | 1 | 18
| 334 | 铜铝设备线夹（钎焊、含护罩） | SLG-2Q（单面附铜） | 套 | 1 | 22
| 335 | 铜铝设备线夹（钎焊、含护罩） | SLG-3Q（单面附铜） | 套 | 1 | 30
| 336 | 铜铝设备线夹（钎焊、含护罩） | SLG-4Q（单面附铜） | 套 | 1 | 31
| 337 | 铜铝设备线夹（钎焊、含护罩） | SLG-1Q-100(单面附铜) | 套 | 1 | 28
| 338 | 铜铝设备线夹（钎焊、含护罩） | SLG-2Q-100((单面附铜) | 套 | 1 | 32
| 339 | 铜铝设备线夹（钎焊、含护罩） | SLG-3Q-100((单面附铜) | 套 | 1 | 38
| 340 | 铜铝设备线夹（钎焊、含护罩） | SLG-4Q-100((单面附铜) | 套 | 1 | 45
| 341 | 铜铝设备线夹（钎焊、含护罩） | SLG-1Q（双面附铜） | 套 | 1 | 19
| 342 | 铜铝设备线夹（钎焊、含护罩） | SLG-2Q（双面附铜） | 套 | 1 | 25
| 343 | 铜铝设备线夹（钎焊、含护罩） | SLG-3Q（双面附铜） | 套 | 1 | 33
| 344 | 铜铝设备线夹（钎焊、含护罩） | SLG-4Q（双面附铜） | 套 | 1 | 37
| 345 | 铜铝设备线夹（钎焊、含护罩） | SLG-1Q-100(双面附铜) | 套 | 1 | 32
| 346 | 铜铝设备线夹（钎焊、含护罩） | SLG-2Q-100(双面附铜) | 套 | 1 | 39
| 347 | 铜铝设备线夹（钎焊、含护罩） | SLG-3Q-100(双面附铜) | 套 | 1 | 44
| 348 | 铜铝设备线夹（钎焊、含护罩） | SLG-4Q-100(双面附铜) | 套 | 1 | 50
| 349 | 铜铝复合设备线夹（含护罩） | SLG-1F | 套 | 1 | 17
| 350 | 铜铝复合设备线夹（含护罩） | SLG-2F | 套 | 1 | 22
| 351 | 铜铝复合设备线夹（含护罩） | SLG-3F | 套 | 1 | 28
| 352 | 铜铝复合设备线夹（含护罩） | SLG-4F | 套 | 1 | 33
| 353 | 铜铝复合设备线夹（含护罩） | SLG-3F-80 | 套 | 1 | 32
| 354 | 铜铝复合设备线夹（含护罩） | SLG-4F-80 | 套 | 1 | 39
| 355 | 铜设备线夹 | ST-1 | 套 | 1 | 35
| 356 | 铜设备线夹 | ST-2 | 套 | 1 | 45
| 357 | 铜设备线夹 | ST-3 | 套 | 1 | 52
| 358 | 铜设备线夹 | ST-4 | 套 | 1 | 65
| 359 | 铜线夹 | JT-1000A | 套 | 1 | 21
| 360 | 铝并沟线夹（含护罩） | JB-1 | 套 | 1 | 9
| 361 | 铝并沟线夹（含护罩） | JB-2 | 套 | 1 | 14
| 362 | 铝并沟线夹（含护罩） | JB-3 | 套 | 1 | 21
| 363 | 铝并沟线夹（含护罩） | JB-4 | 套 | 1 | 26
| 364 | 铝并沟线夹（含护罩） | JB-5 | 套 | 1 | 73
| 365 | 铜铝并沟线夹（含护罩） | JB-1 | 套 | 1 | 10
| 366 | 铜铝并沟线夹（含护罩） | JB-2 | 套 | 1 | 15
| 367 | 铜铝并沟线夹（含护罩） | JB-3 | 套 | 1 | 26
| 368 | 铜铝并沟线夹（含护罩） | JB-4 | 套 | 1 | 32
| 369 | 铜并沟线夹（含护罩） | JB-1 | 套 | 1 | 10
| 370 | 铜并沟线夹（含护罩） | JB-2 | 套 | 1 | 15
| 371 | 铜并沟线夹（含护罩） | JB-3 | 套 | 1 | 26
| 372 | 铜并沟线夹（含护罩） | JB-4 | 套 | 1 | 32
| 373 | 地线并沟线夹 | JBB-1 | 套 | 1 | 9
| 374 | 地线并沟线夹 | JBB-2 | 套 | 1 | 12
| 375 | 地线并沟线夹 | JBB-3 | 套 | 1 | 18
| 376 | 铝跨径并沟线夹（含护罩） | JBL-16~120/2Z | 套 | 1 | 5
| 377 | 铝跨径并沟线夹（含护罩） | JBL-16~120/3Z | 套 | 1 | 7
| 378 | 铝跨径并沟线夹（含护罩） | JBL-50~240/2Z | 套 | 1 | 7
| 379 | 铝跨径并沟线夹（含护罩） | JBL-50~240/3Z | 套 | 1 | 11
| 380 | 铝跨径并沟线夹（含护罩） | JBL-120~400/3Z | 套 | 1 | 28
| 381 | 铜铝跨径并沟线夹（含护罩） | JBTL-10~70/2Z | 套 | 1 | 7
| 382 | 铜铝跨径并沟线夹（含护罩） | JBTL-16~120/2Z | 套 | 1 | 8
| 383 | 铜铝跨径并沟线夹（含护罩） | JBTL-50~240/2Z | 套 | 1 | 11
| 384 | 铜跨径并沟线夹（含护罩） | JBT-16~120/2Z | 套 | 1 | 27
| 385 | 铜跨径并沟线夹（含护罩） | JBT-50~240/2Z | 套 | 1 | 42
| 386 | 验电接地环（整体式） | J10DL-16~120T（三色） | 套 | 1 | 14
| 387 | 验电接地环（整体式） | J10DL-50~240T(三色） | 套 | 1 | 14
| 388 | 穿刺线夹（不接地） | JJC10-44 | 套 | 1 | 36
| 389 | 穿刺线夹（接地） | JJCD10-50~240 | 套 | 1 | 23
| 390 | 穿刺接地环（接地） | JJCD-50~240 | 套 | 1 | 22
| 391 | 穿刺接地环（接地） | JJCD-16~95 | 套 | 1 | 16
| 392 | 穿刺接地环（接地） | JJCD10-16~95 | 套 | 1 | 26
| 393 | 接地端子 | JDG-50 | 个 | 1 | 8
| 394 | 接地端子 | JDG-80 | 个 | 1 | 10
| 395 | 接地端子 | JDBG-80 | 个 | 1 | 6
| 396 | 接地端子 | JDG-100 | 个 | 1 | 12
| 397 | 接地端子 | JDBG-100 | 个 | 1 | 10
| 398 | 均压环 | 110KV | 个 | 1 | 25
| 399 | 重锤 | 30KG | 个 | 1 | 120
| 400 | 可装卸线夹 | YZ-2 | 个 | 1 | 11
| 401 | U型螺丝 | U-2080 | 个 | 1 | 21
| 402 | U型螺丝 | U-2280 | 个 | 1 | 23
| 403 | 铝包带 | 1*10 | KG | 1 | 31
| 404 | 绝缘缠绕带 | 黄、绿、红各4卷 | 卷 | 1 | 8
| 405 | UB挂板 | UB-7 | 个 | 1 | 12
| 406 | UB挂板 | UB-0770 | 个 | 1 | 12
| 407 | UB挂板 | UB-10 | 个 | 1 | 18
| 408 | UB挂板 | UB-1080 | 个 | 1 | 14
| 409 | UB挂板 | UB-12 | 个 | 1 | 35
| 410 | UB挂板 | UB-12100 | 个 | 1 | 20
| 411 | UB挂板 | UB-16100 | 个 | 1 | 41
| 412 | 铜接管（堵油） | GT-25 | 根 | 1 | 4
| 413 | 铜接管（堵油） | GT-16 | 根 | 1 | 4
| 414 | 铜接管(通孔） | GT-G-16 | 根 | 1 | 3
| 415 | 铜接管(通孔） | GT-G-25 | 根 | 1 | 3
| 416 | 接线端子 | UK/S | 只 | 1 | 35
| 417 | 接线端子 | DTU专用 | 只 | 1 | 32
| 418 | 铝接线端子 | DL-16 | 个 | 1 | 1
| 419 | 铝接线端子 | DL-25 | 个 | 1 | 1
| 420 | 铝接线端子 | DL-35 | 个 | 1 | 1
| 421 | 铝接线端子 | DL-50 | 个 | 1 | 2
| 422 | 铝接线端子 | DL-70 | 个 | 1 | 2
| 423 | 铝接线端子 | DL-95 | 个 | 1 | 3
| 424 | 铝接线端子 | DL-120 | 个 | 1 | 3
| 425 | 铝接线端子 | DL-150 | 个 | 1 | 4
| 426 | 铝接线端子 | DL-185 | 个 | 1 | 5
| 427 | 铝接线端子 | DL-240 | 个 | 1 | 7
| 428 | 铝接线端子 | DL-300 | 个 | 1 | 9
| 429 | 铜接线端子 | DTM-10 | 只 | 1 | 3
| 430 | 铜接线端子 | DTM-16 | 只 | 1 | 4
| 431 | 铜接线端子 | DTM-25 | 只 | 1 | 5
| 432 | 铜接线端子 | DTM-35 | 只 | 1 | 6
| 433 | 铜接线端子 | DTM-50 | 只 | 1 | 9
| 434 | 铜接线端子 | DTM-70 | 只 | 1 | 11
| 435 | 铜接线端子 | DTM-95 | 只 | 1 | 16
| 436 | 铜接线端子 | DTM-120 | 只 | 1 | 20
| 437 | 铜接线端子 | DTM-150 | 只 | 1 | 14
| 438 | 铜接线端子 | DTM-185 | 只 | 1 | 18
| 439 | 铜接线端子 | DTM-240 | 只 | 1 | 24
| 440 | 铜接线端子 | DTM-300 | 只 | 1 | 35
| 441 | 铜接线端子（镀锡） | DTM-10X | 个 | 1 | 3
| 442 | 铜接线端子（镀锡） | DTM-16X | 个 | 1 | 3
| 443 | 铜接线端子（镀锡） | DTM-25X | 个 | 1 | 5
| 444 | 铜接线端子（镀锡） | DTM-35X | 个 | 1 | 6
| 445 | 铜接线端子（镀锡） | DTM-50X | 个 | 1 | 7
| 446 | 铜接线端子（镀锡） | DTM-70X | 个 | 1 | 9
| 447 | 铜接线端子（镀锡） | DTM-95X | 个 | 1 | 16
| 448 | 铜接线端子（镀锡） | DTM-120X | 个 | 1 | 16
| 449 | 铜接线端子（镀锡） | DTM-150X | 个 | 1 | 20
| 450 | 铜接线端子（镀锡） | DTM-185X | 个 | 1 | 24
| 451 | 铜接线端子（镀锡） | DTM-240X | 个 | 1 | 33
| 452 | 铜接线端子（镀锡） | DTM-300X | 个 | 1 | 48
| 453 | 铜接线端子（镀锡） | DTM-400X | 个 | 1 | 74
| 454 | 铜铝接线端子(钎焊） | DTL-16Q | 个 | 1 | 1
| 455 | 铜铝接线端子(钎焊） | DTL-25Q | 个 | 1 | 1
| 456 | 铜铝接线端子(钎焊） | DTL-35Q | 个 | 1 | 2
| 457 | 铜铝接线端子(钎焊） | DTL-50Q | 个 | 1 | 2
| 458 | 铜铝接线端子(钎焊） | DTL-70Q | 个 | 1 | 3
| 459 | 铜铝接线端子(钎焊） | DTL-95Q | 只 | 1 | 4
| 460 | 铜铝接线端子(钎焊） | DTL-120Q | 只 | 1 | 5
| 461 | 铜铝接线端子(钎焊） | DTL-150Q | 只 | 1 | 6
| 462 | 铜铝接线端子(钎焊） | DTL-185Q | 只 | 1 | 7
| 463 | 铜铝接线端子(钎焊） | DTL-240Q | 只 | 1 | 9
| 464 | 铜铝接线端子(钎焊） | DTL-300Q | 只 | 1 | 13
| 465 | 铜铝接线端子(钎焊） | DTL-400Q | 只 | 1 | 18
| 466 | 铜铝接线端子(钎焊） | DTL-35Q 双面附铜 | 个 | 1 | 4
| 467 | 铜铝接线端子(钎焊） | DTL-50Q 双面附铜 | 个 | 1 | 5
| 468 | 铜铝接线端子(钎焊） | DTL-70Q 双面附铜 | 个 | 1 | 7
| 469 | 铜铝接线端子(钎焊） | DTL-95Q 双面附铜 | 个 | 1 | 8
| 470 | 铜铝接线端子(钎焊） | DTL-120Q 双面附铜 | 个 | 1 | 10
| 471 | 铜铝接线端子(钎焊） | DTL-150Q 双面附铜 | 个 | 1 | 12
| 472 | 铜铝接线端子(钎焊） | DTL-185Q 双面附铜 | 个 | 1 | 14
| 473 | 铜铝接线端子(钎焊） | DTL-240Q 双面附铜 | 个 | 1 | 17
| 474 | 铜铝接线端子(钎焊） | DTL-300Q 双面附铜 | 个 | 1 | 24
| 475 | 铜铝接线端子 | DTL-10 | 只 | 1 | 2
| 476 | 铜铝接线端子 | DTL-16 | 只 | 1 | 2
| 477 | 铜铝接线端子 | DTL-25 | 只 | 1 | 2
| 478 | 铜铝接线端子 | DTL-35 | 只 | 1 | 3
| 479 | 铜铝接线端子 | DTL-50 | 只 | 1 | 4
| 480 | 铜铝接线端子 | DTL-70 | 只 | 1 | 4
| 481 | 铜铝接线端子 | DTL-95 | 只 | 1 | 6
| 482 | 铜铝接线端子 | DTL-120 | 只 | 1 | 8
| 483 | 铜铝接线端子 | DTL-150 | 只 | 1 | 10
| 484 | 铜铝接线端子 | DTL-185 | 只 | 1 | 12
| 485 | 铜铝接线端子 | DTL-240 | 只 | 1 | 16
| 486 | 铜铝接线端子 | DTL-300 | 只 | 1 | 24
| 487 | 铜铝接线端子 | DTL-400 | 只 | 1 | 33
| 488 | 铜开口接线端子 | OT-10A | 只 | 1 | 0.15
| 489 | 铜开口接线端子 | OT-20A | 只 | 1 | 0.2
| 490 | 铜开口接线端子 | OT-30A | 只 | 1 | 0.3
| 491 | 铜开口接线端子 | OT-40A | 只 | 1 | 0.4
| 492 | 铜开口接线端子 | OT-50A | 只 | 1 | 0.5
| 493 | 铜开口接线端子 | OT-60A | 只 | 1 | 0.6
| 494 | 铜开口接线端子 | OT-80A | 只 | 1 | 0.8
| 495 | 铜开口接线端子 | OT-100A | 只 | 1 | 1
| 496 | 铜开口接线端子 | OT-150A | 只 | 1 | 1
| 497 | 铜开口接线端子 | OT-200A | 只 | 1 | 2
| 498 | 铜开口接线端子 | OT-250A | 只 | 1 | 2
| 499 | 铜开口接线端子 | OT-300A | 只 | 1 | 3
| 500 | 铜开口接线端子 | OT-400A | 只 | 1 | 4
| 501 | 接续管 | JYD-120/20 | 根 | 1 | 23
| 502 | 接续管 | JYD-120/25 | 根 | 1 | 23
| 503 | 接续管 | JYD-150/25 | 根 | 1 | 24
| 504 | 接续管 | JYD-185/25 | 根 | 1 | 28
| 505 | 接续管 | JYD-185/30 | 根 | 1 | 28
| 506 | 接续管 | JYD-240/30 | 根 | 1 | 37
| 507 | 接续管 | JYD-300/25 | 根 | 1 | 48
| 508 | 接续管 | JYD-300/40 | 根 | 1 | 48
| 509 | 接续管 | JY-240/30 | 套 | 1 | 45
| 510 | 接续管 | JY-300/25 | 套 | 1 | 53
| 511 | 接续管 | JY-400/35 | 套 | 1 | 77
| 512 | 接续管 | JY-35G | 根 | 1 | 7
| 513 | 接续管 | JY-50G | 根 | 1 | 10
| 514 | 接续管 | JY-80G | 根 | 1 | 18
| 515 | 接续管 | JYD-70 | 根 | 1 | 17
| 516 | 接续管 | JYD-80 | 根 | 1 | 28
| 517 | 接续管 | JYD-80G | 根 | 1 | 28
| 518 | 接线端子 | DT-150 | 个 | 1 | 24
| 519 | 接线端子 | DT-95 | 个 | 1 | 15
| 520 | 接线端子 | DT-35 | 个 | 1 | 5
| 521 | 接线端子 | DT-50 | 个 | 1 | 7
| 522 | 接线端子 | DT-70 | 个 | 1 | 10
| 523 | 接线端子 | DT-120 | 个 | 1 | 15
| 524 | 接线端子 | DT-185 | 个 | 1 | 21
| 525 | 接线端子 | DT-240 | 个 | 1 | 29
| 526 | 接线端子 | DT-300 | 个 | 1 | 44
| 527 | 接线端子 | DT-400 | 个 | 1 | 65
| 528 | 重锤及附件（重锺片） | ZC-2 | 个 | 1 | 206
| 529 | 防振锤 | FDY-3/5 | 件 | 1 | 93
| 530 | 防振锤 | FRY-1/G | 件 | 1 | 35
| 531 | 防振锤 | FRY-2/G | 件 | 1 | 45
| 532 | 防振锤 | FRY-3/4 | 件 | 1 | 80
| 533 | 防振锤 | FRY-3/5 | 件 | 1 | 84
| 534 | 设备线夹 | SY-95/x，A/B/C， axh=80x80及以下型号 | 套 | 1 | 22
| 535 | 设备线夹 | SY-95/x，A/B/C， axh=80*80（不含）~120x120（含）型号 | 套 | 1 | 54
| 536 | 设备线夹 | SY-95/x，A/B/C，axh=120x120以上型号(单尺寸不超200) | 套 | 1 | 77
| 537 | 设备线夹 | SY-120/x，A/B/C， axh=80x80及以下型号 | 套 | 1 | 23
| 538 | 设备线夹 | SY-120/x，A/B/C， axh=80*80（不含）~120x120（含）型号 | 套 | 1 | 54
| 539 | 设备线夹 | SY-120/x，A/B/C，axh=120x120以上型号(单尺寸不超200) | 套 | 1 | 77
| 540 | 设备线夹 | SY-150/x，A/B/C， axh=80x80及以下型号 | 套 | 1 | 25
| 541 | 设备线夹 | SY-150/x，A/B/C， axh=80*80（不含）~120x120（含）型号 | 套 | 1 | 68
| 542 | 设备线夹 | SY-150/x，A/B/C，axh=120x120以上型号(单尺寸不超200) | 套 | 1 | 79
| 543 | 设备线夹 | SY-185/x，A/B/C， axh=80x80及以下型号 | 套 | 1 | 27
| 544 | 设备线夹 | SY-185/x，A/B/C， axh=80*80（不含）~120x120（含）型号 | 套 | 1 | 57
| 545 | 设备线夹 | SY-185/x，A/B/C，axh=120x120以上型号(单尺寸不超200) | 套 | 1 | 91
| 546 | 设备线夹 | SY-240/x，A/B/C， axh=80x80及以下型号 | 套 | 1 | 29
| 547 | 设备线夹 | SY-240/x，A/B/C， axh=80*80（不含）~120x120（含）型号 | 套 | 1 | 61
| 548 | 设备线夹 | SY-240/x，A/B/C，axh=120x120以上型号(单尺寸不超200) | 套 | 1 | 102
| 549 | 设备线夹 | SY-300/x，A/B/C， axh=80x80及以下型号 | 套 | 1 | 37
| 550 | 设备线夹 | SY-300/x，A/B/C， axh=80*80（不含）~120x120（含）型号 | 套 | 1 | 68
| 551 | 设备线夹 | SY-300/x，A/B/C，axh=120x120以上型号(单尺寸不超200) | 套 | 1 | 26
| 552 | 设备线夹 | SY-400/x，A/B/C， axh=80x80及以下型号 | 套 | 1 | 43
| 553 | 设备线夹 | SY-400/x，A/B/C， axh=80*80（不含）~120x120（含）型号 | 套 | 1 | 79
| 554 | 设备线夹 | SY-400/x，A/B/C，axh=120x120以上型号(单尺寸不超200) | 套 | 1 | 128
| 555 | 设备线夹 | SY-500/x，A/B/C， axh=80x80及以下型号 | 套 | 1 | 57
| 556 | 设备线夹 | SY-500/x，A/B/C， axh=80*80（不含）~120x120（含）型号 | 套 | 1 | 91
| 557 | 设备线夹 | SY-500/x，A/B/C，axh=120x120以上型号(单尺寸不超200) | 套 | 1 | 143
| 558 | 设备线夹 | SY-630/x，A/B/C， axh=80x80及以下型号 | 套 | 1 | 81
| 559 | 设备线夹 | SY-630/x，A/B/C， axh=80*80（不含）~120x120（含）型号 | 套 | 1 | 124
| 560 | 设备线夹 | SY-630/x，A/B/C，axh=120x120以上型号(单尺寸不超200) | 套 | 1 | 187
| 561 | 设备线夹 | SY-630/x，A/B/C，axh=200x200以上型号(单尺寸不超300) | 套 | 1 | 200
| 562 | 0°铝设备线夹 | SY-150/20A-100*100 | 套 | 1 | 380
| 563 | 0°铝设备线夹 | SY-240/30A-80*90 | 套 | 1 | 450
| 564 | 0°铝设备线夹 | SY-240/30A-100*105 | 套 | 1 | 450
| 565 | 0°铝设备线夹 | SY-300/25A-110*180 | 套 | 1 | 620
| 566 | 0°铝设备线夹 | SY-300/25A-100*100 | 套 | 1 | 550
| 567 | 0°铝设备线夹 | SY-300/25A-80*85 | 套 | 1 | 550
| 568 | 30°铝设备线夹 | SY-240/30B-80*90 | 套 | 1 | 450
| 569 | 30°铝设备线夹 | SY-300/25B-110*180 | 套 | 1 | 620
| 570 | 30°铝设备线夹 | SY-300/25B-80*85 | 套 | 1 | 550
| 571 | 90°铝设备线夹 | SY-300/25C-110*180 | 套 | 1 | 620
| 572 | 90°铝设备线夹 | SY-300/25C-110*130 | 套 | 1 | 620
| 573 | 0°铜铝过渡设备线夹 | SYG-150/20A - 63*63 | 套 | 1 | 380
| 574 | 0°铜铝过渡设备线夹 | SYG-150/20A - 80*85 | 套 | 1 | 380
| 575 | 30°铜铝过渡设备线夹 | SYG-150/20B - 80*85 | 套 | 1 | 450
| 576 | 30°铜铝过渡设备线夹 | SYG-240/30B - 80*85 | 套 | 1 | 500
| 577 | 30°铜铝过渡设备线夹 | SYG-300/25B - 80*120 | 套 | 1 | 670
| 578 | 90°铜铝过渡设备线夹 | SYG-300/25C-80*120 | 套 | 1 | 670
| 579 | 90°铜铝过渡设备线夹 | SYG-300/25C -63*63 | 套 | 1 | 670
| 580 | 30°铝设备线夹 | SY-240/30B-180*110 | 套 | 1 | 550
| 581 | 0°铝设备线夹 | SY-95/15A-60*65 | 套 | 1 | 350
| 582 | 0°铝设备线夹 | SY-95/15A-180*110 | 套 | 1 | 500
| 583 | 30°铝设备线夹 | SY-95/15B-180*110 | 套 | 1 | 450
| 584 | 30°铝设备线夹 | SY-95/15B-40*30 | 套 | 1 | 350
| 585 | 30°铝设备线夹 | SY-240/30B-100*100 | 套 | 1 | 450
| 586 | 30°铜铝过渡设备线夹 | SYG-95/15B - 60*65 | 套 | 1 | 380
| 587 | 30°铜铝过渡设备线夹 | SYG-95/15B - 80*85 | 套 | 1 | 380
| 588 | 0°铜铝过渡设备线夹 | SYG-240/30A-63×63 | 套 | 1 | 450
| 589 | 0°铜铝过渡设备线夹 | SYG-240/30A-80×120 | 套 | 1 | 520
| 590 | 0°铝设备线夹 | SY-240/30A-50×105 | 套 | 1 | 450
| 591 | 0°铝设备线夹 | SY-240/30A-180×110 | 套 | 1 | 550
| 592 | 30°铝设备线夹 | SY-240/30B-30×40 | 套 | 1 | 450
| 593 | 0°铝设备线夹 | SY-240/30A-110×140 | 套 | 1 | 500
| 594 | 0°铝设备线夹 | SY-240/30A-60×65 | 套 | 1 | 450
| 595 | 30°铜铝过渡设备线夹 | SYG-240/30B-60×65 | 套 | 1 | 450
| 596 | 0°铜铝过渡设备线夹 | SYG-240/30A-100×100 | 套 | 1 | 520
| 597 | 30°铜铝过渡设备线夹 | SYG-240/30B-100×100 | 套 | 1 | 520
| 598 | 0°设备线夹 | SY-240/30A-100×100 | 套 | 1 | 450
| 599 | 0°铜铝过渡设备线夹 | SYG-240/30A-80×85 | 套 | 1 | 450
| 600 | 0°铝设备线夹 | SY-95/15A-100×100 | 套 | 1 | 400
| 601 | 30°铝设备线夹 | SY-95/15B-100×100 | 套 | 1 | 380
| 602 | 0°铜铝过渡设备线夹 | SYG-95/15A-60×65 | 套 | 1 | 350
| 603 | 0°铜线鼻子 | 与YJV22-1-3*150+1*70电缆配套 | 套 | 1 | 175
| 604 | 0°铝设备线夹 | SY-240/30A-110*180 | 套 | 1 | 550
| 605 | 30°铝设备线夹 | SY-240/30B-110*180 | 套 | 1 | 550
| 606 | 0°铝设备线夹 | SY-240/30A-100*100 | 套 | 1 | 500
| 607 | 30°铜铝过渡设备线夹 | SYG-240/30B - 80*120 | 套 | 1 | 450
| 608 | 30°铜铝过渡设备线夹 | SYG-240/30B - 80*80 | 套 | 1 | 450
| 609 | 0°铝设备线夹 | SY-240/30A-110*130 | 套 | 1 | 500
| 610 | 30°铝设备线夹 | SY-240/30B-110*130 | 套 | 1 | 500
| 611 | 0°铝设备线夹 | SY-95/15A-110*180 | 套 | 1 | 500
| 612 | 30°铝设备线夹 | SY-95/15B-110*180 | 套 | 1 | 500
| 613 | 30°铝设备线夹 | SY-95/15B-60*65 | 套 | 1 | 380
| 614 | 90°铝设备线夹 | SY-95/15C-110*130 | 套 | 1 | 400
| 615 | 30°铝设备线夹 | SY-150/20B-110*130 | 套 | 1 | 400
| 616 | 30°铜铝过渡设备线夹 | SYG-150/20B - 60*65 | 套 | 1 | 450
| 617 | 0°铝设备线夹 | SY-150/20A-80*85 | 套 | 1 | 380
| 618 | 铜铝过渡设备线夹 | SYG-95/x，A/B/C， axh=80x80及以下型号 | 套 | 1 | 37
| 619 | 铜铝过渡设备线夹 | SYG-95/x，A/B/C， axh=80*80（不含）~120x120（含）型号 | 套 | 1 | 74
| 620 | 铜铝过渡设备线夹 | SYG-95/x，A/B/C，axh=120x120以上型号(单尺寸不超200) | 套 | 1 | 107
| 621 | 铜铝过渡设备线夹 | SYG-120/x，A/B/C， axh=80x80及以下型号 | 套 | 1 | 43
| 622 | 铜铝过渡设备线夹 | SYG-120/x，A/B/C， axh=80*80（不含）~120x120（含）型号 | 套 | 1 | 62
| 623 | 铜铝过渡设备线夹 | SYG-120/x，A/B/C，axh=120x120以上型号(单尺寸不超200) | 套 | 1 | 88
| 624 | 铜铝过渡设备线夹 | SYG-150/x，A/B/C， axh=80x80及以下型号 | 套 | 1 | 40
| 625 | 铜铝过渡设备线夹 | SYG-150/x，A/B/C， axh=80*80（不含）~120x120（含）型号 | 套 | 1 | 94
| 626 | 铜铝过渡设备线夹 | SYG-150/x，A/B/C，axh=120x120以上型号(单尺寸不超200) | 套 | 1 | 147
| 627 | 铜铝过渡设备线夹 | SYG-185/x，A/B/C， axh=80x80及以下型号 | 套 | 1 | 49
| 628 | 铜铝过渡设备线夹 | SYG-185/x，A/B/C， axh=80*80（不含）~120x120（含）型号 | 套 | 1 | 96
| 629 | 铜铝过渡设备线夹 | SYG-185/x，A/B/C，axh=120x120以上型号(单尺寸不超200) | 套 | 1 | 188
| 630 | 铜铝过渡设备线夹 | SYG-240/x，A/B/C， axh=80x80及以下型号 | 套 | 1 | 51
| 631 | 铜铝过渡设备线夹 | SYG-240/x，A/B/C， axh=80*80（不含）~120x120（含）型号 | 套 | 1 | 100
| 632 | 铜铝过渡设备线夹 | SYG-240/x，A/B/C，axh=120x120以上型号(单尺寸不超200) | 套 | 1 | 194
| 633 | 铜铝过渡设备线夹 | SYG-300/x，A/B/C， axh=80x80及以下型号 | 套 | 1 | 54
| 634 | 铜铝过渡设备线夹 | SYG300/x，A/B/C， axh=80*80（不含）~120x120（含）型号 | 套 | 1 | 104
| 635 | 铜铝过渡设备线夹 | SYG-300/x，A/B/C，axh=120x120以上型号(单尺寸不超200) | 套 | 1 | 201
| 636 | 铜铝过渡设备线夹 | SYG-400/x，A/B/C， axh=80x80及以下型号 | 套 | 1 | 59
| 637 | 铜铝过渡设备线夹 | SYG-400/x，A/B/C， axh=80*80（不含）~120x120（含）型号 | 套 | 1 | 112
| 638 | 铜铝过渡设备线夹 | SYG-400/x，A/B/C，axh=120x120以上型号(单尺寸不超200) | 套 | 1 | 211
| 639 | 铜铝过渡设备线夹 | SYG-500/x，A/B/C， axh=80x80及以下型号 | 套 | 1 | 71
| 640 | 铜铝过渡设备线夹 | SYG-500/x，A/B/C， axh=80*80（不含）~120x120（含）型号 | 套 | 1 | 123
| 641 | 铜铝过渡设备线夹 | SYG-500/x，A/B/C，axh=120x120以上型号(单尺寸不超200) | 套 | 1 | 221
| 642 | 铜铝过渡设备线夹 | SYG-630/x，A/B/C， axh=80x80及以下型号 | 套 | 1 | 106
| 643 | 铜铝过渡设备线夹 | SYG-630/x，A/B/C， axh=80*80（不含）~120x120（含）型号 | 套 | 1 | 157
| 644 | 铜铝过渡设备线夹 | SYG-630/x，A/B/C，axh=120x120以上型号(单尺寸不超200) | 套 | 1 | 251
| 645 | 双导线设备线夹 | SSY-185/x,A/B/C，axh=125x125及以下型号 | 套 | 1 | 105
| 646 | 双导线设备线夹 | SSY-185/x,A/B/C，axh=125x125以上型号(单尺寸不超200) | 套 | 1 | 167
| 647 | 双导线设备线夹 | SSY-240/x,A/B/C，axh=125x125及以下型号 | 套 | 1 | 128
| 648 | 双导线设备线夹 | SSY-240/x,A/B/C，axh=125x125以上型号(单尺寸不超200) | 套 | 1 | 173
| 649 | 双导线设备线夹 | SSY-300/x,A/B/C，axh=125x125及以下型号 | 套 | 1 | 132
| 650 | 双导线设备线夹 | SSY-300/x,A/B/C，axh=125x125以上型号(单尺寸不超200) | 套 | 1 | 175
| 651 | 双导线设备线夹 | SSY-400/x,A/B/C，axh=125x125及以下型号 | 套 | 1 | 158
| 652 | 双导线设备线夹 | SSY-400/x,A/B/C，axh=125x125以上型号(单尺寸不超200) | 套 | 1 | 198
| 653 | 双导线设备线夹 | SSY-500/x,A/B/C，axh=125x125及以下型号 | 套 | 1 | 200
| 654 | 双导线设备线夹 | SSY-500/x,A/B/C，axh=125x125以上型号(单尺寸不超200) | 套 | 1 | 248
| 655 | 双导线设备线夹 | SSY-630/x,A/B/C，axh=125x125及以下型号 | 套 | 1 | 267
| 656 | 双导线设备线夹 | SSY-630/x,A/B/C，axh=125x125以上型号(单尺寸不超200) | 套 | 1 | 300
| 657 | 双导线设备线夹 | SSY-630/x,A/B/C，axh=200x200以上型号(单尺寸不超300) | 套 | 1 | 350
| 658 | 双导线设备线夹 | SSY-1400/x,A/B/C，axh=160x160及以下型号 | 套 | 1 | 355
| 659 | 双导线设备线夹 | SSY-1400/x,A/B/C，axh=160x160以上型号(单尺寸不超320) | 套 | 1 | 710
| 660 | 双导线铜铝过渡设备线夹 | SSYG-185/x,A/B/C，axh=125x125及以下型号 | 套 | 1 | 118
| 661 | 双导线铜铝过渡设备线夹 | SSYG-185/x,A/B/C，axh=125x125以上型号(单尺寸不超200) | 套 | 1 | 192
| 662 | 双导线铜铝过渡设备线夹 | SSYG-240/x,A/B/C，axh=125x125及以下型号 | 套 | 1 | 139
| 663 | 双导线铜铝过渡设备线夹 | SSYG-240/x,A/B/C，axh=125x125以上型号(单尺寸不超200) | 套 | 1 | 207
| 664 | 双导线铜铝过渡设备线夹 | SSYG-300/x,A/B/C，axh=125x125及以下型号 | 套 | 1 | 145
| 665 | 双导线铜铝过渡设备线夹 | SSYG-300/x,A/B/C，axh=125x125以上型号(单尺寸不超200) | 套 | 1 | 209
| 666 | 双导线铜铝过渡设备线夹 | SSYG-400/x,A/B/C，axh=125x125及以下型号 | 套 | 1 | 164
| 667 | 双导线铜铝过渡设备线夹 | SSYG-400/x,A/B/C，axh=125x125以上型号(单尺寸不超200) | 套 | 1 | 221
| 668 | 双导线铜铝过渡设备线夹 | SSYG-500/x,A/B/C，axh=125x125及以下型号 | 套 | 1 | 239
| 669 | 双导线铜铝过渡设备线夹 | SSYG-500/x,A/B/C，axh=125x125以上型号(单尺寸不超200) | 套 | 1 | 289
| 670 | 双导线铜铝过渡设备线夹 | SSYG-630/x,A/B/C，axh=125x125及以下型号 | 套 | 1 | 302
| 671 | 双导线铜铝过渡设备线夹 | SSYG-630/x,A/B/C，axh=125x125以上型号(单尺寸不超200) | 套 | 1 | 329
| 672 | 双导线铜铝过渡设备线夹 | SSYG-630/x,A/B/C，axh=200x200以上型号(单尺寸不超300) | 套 | 1 | 340
| 673 | 双导线铜铝过渡设备线夹 | SSYG-1400/x,A/B/C，axh=150x150及以下型号 | 套 | 1 | 710
| 674 | 双导线铜铝过渡设备线夹 | SSYG-1400/x,A/B/C，axh=150x150以上型号(单尺寸不超300) | 套 | 1 | 1010
| 675 | T型线夹 | TY-35 | 套 | 1 | 13
| 676 | T型线夹 | TY-50 | 套 | 1 | 13
| 677 | T型线夹 | TY-70 | 套 | 1 | 16
| 678 | T型线夹 | TY-95 | 套 | 1 | 20
| 679 | T型线夹 | TY-120 | 套 | 1 | 25
| 680 | T型线夹 | TY-150 | 套 | 1 | 28
| 681 | T型线夹 | TY-185 | 套 | 1 | 30
| 682 | T型线夹 | TY-240 | 套 | 1 | 37
| 683 | T型线夹 | TY-240(液压型) | 套 | 1 | 36
| 684 | T型线夹 | TY-300 | 套 | 1 | 55
| 685 | T型线夹 | TY-400 | 套 | 1 | 68
| 686 | T型线夹 | TY-500 | 套 | 1 | 94
| 687 | T型线夹 | TY-630 | 套 | 1 | 148
| 688 | TL设备线夹 | TL-240/30 | 套 | 1 | 46
| 689 | 设备线夹 | SY-300/40B axh=80x80 | 套 | 1 | 26
| 690 | 设备线夹 | SYG-300/40B axh=80x80 | 套 | 1 | 40
| 691 | 设备线夹 | SYG-300/40C axh=110x130 | 套 | 1 | 115
| 692 | 设备线夹 | SYG-300/40B axh=110x130 | 套 | 1 | 120
| 693 | 设备线夹 | SY-300/40A axh=100x105 | 套 | 1 | 36
| 694 | T型线夹 | TL-400A a×h＝63×100 | 套 | 1 | 90
| 695 | 低压验电接地环（整体式） | J10DL-16~120T（四色） | 套 | 1 | 50
| 696 | 低压验电接地环（整体式） | J10DL-50~240T(四色） | 套 | 1 | 50
| 697 | 耐张线夹 | NYH-1400/1400/200 | 套 | 1 | 419
| 698 | 双导线T型线夹 | TYS-95~120 | 套 | 1 | 206
| 699 | 双导线T型线夹 | TYS-185 | 套 | 1 | 185
| 700 | 双导线T型线夹 | TYS-240 | 套 | 1 | 167
| 701 | 双导线T型线夹 | TYS-300 | 套 | 1 | 189
| 702 | 双导线T型线夹 | TYS-400 | 套 | 1 | 260
| 703 | 双导线T型线夹 | TYS-500 | 套 | 1 | 333
| 704 | 双导线T型线夹 | TYS-630 | 套 | 1 | 457
| 705 | 双导线T型线夹 | TYS-1400 | 套 | 1 | 701
| 706 | 四变二金具 | JTL型号综合 | 套 | 1 | 1200
| 707 | 软导线间隔棒 | JS-1400/200 | 套 | 1 | 40
| 708 | 跨路母线过渡金具 | KMG-80，端子板材质：铜 | 套 | 1 | 1500
| 709 | T型线夹 | TLS-500N/120 | 套 | 1 | 290
| 710 | T型线夹 | TLY-150/240 | 套 | 1 | 75
| 711 | 跳线支撑线夹 | TZ-1 | 套 | 1 | 25
| 712 | 跳线支撑线夹 | TZ-2 | 套 | 1 | 30
| 713 | 跳线支撑线夹 | TZ-3 | 套 | 1 | 35
| 714 | 阻尼封端盖 | MGF-48/39,带阻尼 | 套 | 1 | 15
| 715 | 阻尼封端盖 | MGF-60/51,带阻尼 | 套 | 1 | 25
| 716 | 佛手线夹 | M12双孔70*70及以下尺寸 | 套 | 1 | 25
| 717 | 佛手线夹 | M12双孔70*70以上尺寸，最大不超110*110 | 套 | 1 | 35
| 718 | 佛手线夹 | M12四孔70*70及以下尺寸 | 套 | 1 | 35
| 719 | 佛手线夹 | M12四孔70*70以上尺寸，最大不超110*110 | 套 | 1 | 45
| 720 | 佛手线夹 | M16双孔70*70及以下尺寸 | 套 | 1 | 35
| 721 | 佛手线夹 | M16双孔70*70以上尺寸，最大不超110*110 | 套 | 1 | 42
| 722 | 佛手线夹 | M16四孔70*70及以下尺寸 | 套 | 1 | 40
| 723 | 佛手线夹 | M16四孔70*70以上尺寸，，最大不超110*110 | 套 | 1 | 45
| 724 | 佛手线夹 | M20双孔70*70及以下尺寸 | 套 | 1 | 35
| 725 | 佛手线夹 | M20双孔70*70以上尺寸，最大不超110*110 | 套 | 1 | 42
| 726 | 佛手线夹 | M20四孔70*70及以下尺寸 | 套 | 1 | 40
| 727 | 佛手线夹 | M20四孔70*70以上尺寸，，最大不超110*110 | 套 | 1 | 45
| 728 | 佛手线夹 | M24双孔70*70及以下尺寸 | 套 | 1 | 60
| 729 | 佛手线夹 | M24双孔70*70以上尺寸，最大不超110*110 | 套 | 1 | 60
| 730 | 佛手线夹 | M24四孔70*70及以下尺寸 | 套 | 1 | 75
| 731 | 佛手线夹 | M24四孔70*70以上尺寸，，最大不超110*110 | 套 | 1 | 75
| 732 | 矩形母线间隔垫 | MJG-01 | 套 | 1 | 4
| 733 | 矩形母线间隔垫 | MJG-02 | 套 | 1 | 4
| 734 | 矩形母线间隔垫 | MJG-03 | 套 | 1 | 5
| 735 | 矩形母线间隔垫 | MJG-04 | 套 | 1 | 5
| 736 | 管母线T型线夹 | MGT-50~80 | 套 | 1 | 70
| 737 | 管母线T型线夹 | MGT-90~130 | 套 | 1 | 120
| 738 | 管母线T型线夹 | MGT-150~250 | 套 | 1 | 300
| 739 | 双软母线夹固定金具 | MSG-4~6/120~200 | 套 | 1 | 35
| 740 | 双软母线夹固定金具 | MSG-4~6/225~400 | 套 | 1 | 65
| 741 | U型螺丝 | UJ-1880 | 个 | 1 | 16
| 742 | U型螺丝 | UJ-2080 | 个 | 1 | 22
| 743 | U型螺丝 | UJ-2280 | 个 | 1 | 29
| 744 | U型挂环 | U-1290T | 只 | 1 | 22
| 745 | U型挂环 | U-32115 | 只 | 1 | 55
| 746 | 球头挂环 | QP-2180 | 只 | 1 | 14
| 747 | 球头挂环 | QP-2580 | 只 | 1 | 18
| 748 | 球头挂环 | QS-0775 | 只 | 1 | 20
| 749 | 耳轴挂板 | EB-07/10-80 | 只 | 1 | 24
| 750 | 耳轴挂板 | EB-10/12-100 | 只 | 1 | 35
| 751 | 耳轴挂板 | EB-10/21-100 | 只 | 1 | 90
| 752 | 耳轴挂板 | EB-12/16-100 | 只 | 1 | 42
| 753 | 耳轴挂板 | EB-16/21-100 | 只 | 1 | 54
| 754 | 耳轴挂板 | EB-16/42-100 | 只 | 1 | 129
| 755 | 耳轴挂板 | EB-21/42-100 | 只 | 1 | 126
| 756 | 耳轴挂板 | EB-21/42-120 | 只 | 1 | 179
| 757 | 耳轴挂板 | EB-25/42-100 | 只 | 1 | 186
| 758 | 耳轴挂板 | EB-32/42-100 | 只 | 1 | 199
| 759 | 耳轴挂板 | EB-32/42-120 | 只 | 1 | 210
| 760 | 挂板 | ZBD-07-80 | 只 | 1 | 19
| 761 | 挂板 | ZBD-07/10-80 | 只 | 1 | 21
| 762 | 挂板 | ZBD-07/12-80 | 只 | 1 | 28
| 763 | 挂板 | ZBD-07/21-90 | 只 | 1 | 71
| 764 | 挂板 | ZBD-10-80 | 只 | 1 | 22
| 765 | 挂板 | ZBD-10/12-80 | 只 | 1 | 28
| 766 | 挂板 | ZBD-10/16-90 | 只 | 1 | 38
| 767 | 挂板 | ZBD-10/21-90 | 只 | 1 | 87
| 768 | 挂板 | ZBD-12-90 | 只 | 1 | 38
| 769 | 挂板 | ZBD-12/25-110 | 只 | 1 | 106
| 770 | 挂板 | ZBD-16-90 | 只 | 1 | 47
| 771 | 挂板 | ZBD-16100 | 只 | 1 | 70
| 772 | 挂板 | ZBD-16/21-90 | 只 | 1 | 73
| 773 | 挂板 | ZBD-16/32-120 | 只 | 1 | 143
| 774 | 挂板 | ZBD-21-90 | 只 | 1 | 80
| 775 | 挂板 | ZBD-21100 | 只 | 1 | 101
| 776 | 挂板 | ZBD-25-110 | 只 | 1 | 133
| 777 | 挂板 | ZBS-07/10-80 | 只 | 1 | 36
| 778 | UB挂板 | UB-16 | 只 | 1 | 40
| 779 | UB挂板 | UB-21 | 只 | 1 | 65
| 780 | UB挂板 | UBX-0765 | 只 | 1 | 11
| 781 | UB挂板 | UBX-1065 | 只 | 1 | 16
| 782 | UB挂板 | UBX-1275 | 只 | 1 | 29
| 783 | UB挂板 | UBX-1675 | 只 | 1 | 38
| 784 | 平行挂板 | P-21120 | 只 | 1 | 42
| 785 | 平行挂板 | P-21100 | 只 | 1 | 39
| 786 | 平行挂板 | P-25120 | 只 | 1 | 60
| 787 | PD型挂板 | PD-0785-24 | 只 | 1 | 10
| 788 | PD型挂板 | PD-0785-28 | 只 | 1 | 20
| 789 | PD型挂板 | PD-0785-32 | 只 | 1 | 22
| 790 | 碗头挂板 | W-07115 | 只 | 1 | 13
| 791 | 碗头挂板 | W-1290 | 只 | 1 | 16
| 792 | 碗头挂板 | W-1695 | 只 | 1 | 45
| 793 | 碗头挂板 | WS-21100 | 只 | 1 | 69
| 794 | 碗头挂板 | WS-25100 | 只 | 1 | 109
| 795 | 碗头挂板 | WS-42120 | 只 | 1 | 204
| 796 | 碗头挂板 | WS-55140 | 只 | 1 | 298
| 797 | 直角挂环 | ZH-07100 | 只 | 1 | 11
| 798 | 直角挂环 | ZH-10100 | 只 | 1 | 14
| 799 | 直角挂环 | ZH-12115 | 只 | 1 | 26
| 800 | 延长环 | PH-25120 | 只 | 1 | 22
| 801 | 延长环 | PH-32140 | 只 | 1 | 49
| 802 | 延长环 | PH-42160 | 只 | 1 | 74
| 803 | 连板 | L-07-70/400 | 块 | 1 | 57
| 804 | 连板 | L-07-70/500 | 块 | 1 | 69
| 805 | 连板 | L-07-70/600 | 块 | 1 | 85
| 806 | 连板 | L-10-70/500 | 块 | 1 | 71
| 807 | 连板 | L-10-100/150 | 块 | 1 | 45
| 808 | 连板 | L-10-100/450 | 块 | 1 | 84
| 809 | 连板 | L-10-100/500 | 块 | 1 | 86
| 810 | 连板 | L-10-100/600 | 块 | 1 | 103
| 811 | 连板 | L-12-100/450 | 块 | 1 | 77
| 812 | 连板 | L-12-100/500 | 块 | 1 | 83
| 813 | 连板 | L-12-100/600 | 块 | 1 | 102
| 814 | 连板 | L-16-100/400 | 块 | 1 | 83
| 815 | 连板 | L-16-100/450 | 块 | 1 | 91
| 816 | 连板 | L-16-100/500 | 块 | 1 | 96
| 817 | 连板 | L-16-100/600 | 块 | 1 | 117
| 818 | 连板 | L-16-100/150 | 块 | 1 | 54
| 819 | 调整版 | DB-0770-170 | 个 | 1 | 29
| 820 | 调整版 | DB-1085-200 | 个 | 1 | 31
| 821 | 调整版 | DB-12100-240 | 个 | 1 | 45
| 822 | 调整版 | DB-16110-170 | 个 | 1 | 61
| 823 | 调整版 | DB-21120-180 | 个 | 1 | 69
| 824 | 调整版 | DB-25120-180 | 个 | 1 | 95
| 825 | 调整版 | DB-32120-200 | 个 | 1 | 145
| 826 | 调整版 | DB-32110-335 | 个 | 1 | 202
| 827 | 调整版 | DB-42110-335 | 个 | 1 | 267
| 828 | 悬垂线夹 | XG-4034 | 付 | 1 | 108
| 829 | 悬垂线夹 | XG-8034 | 付 | 1 | 108
| 830 | 悬垂线夹 | XG-8040 | 付 | 1 | 126
| 831 | 悬垂线夹 | XG-8046 | 付 | 1 | 172
| 832 | 悬垂线夹 | XG-8054 | 付 | 1 | 203
| 833 | 悬垂线夹 | XCS-7 | 付 | 1 | 410
| 834 | 悬垂线夹 | XGS-8028/400 | 付 | 1 | 266
| 835 | 悬垂线夹 | XGS-8034/400 | 付 | 1 | 305
| 836 | 悬垂线夹 | XGS-8040/400 | 付 | 1 | 346
| 837 | 悬垂线夹 | XGS-8046/400 | 付 | 1 | 444
| 838 | 悬垂线夹 | XGS-8040/500 | 付 | 1 | 358
| 839 | 悬垂线夹 | XGS-8040/600 | 付 | 1 | 367
| 840 | 悬垂线夹 | XGS-10028/400 | 付 | 1 | 278
| 841 | 悬垂线夹 | XGS-10034/400 | 付 | 1 | 313
| 842 | 悬垂线夹 | XGS-10040/400 | 付 | 1 | 358
| 843 | 悬垂线夹 | XGS-10046/400 | 付 | 1 | 452
| 844 | 悬垂线夹 | XGS-10040/500 | 付 | 1 | 363
| 845 | 悬垂线夹 | XGS-10046/500 | 付 | 1 | 457
| 846 | 抱箍 | BGD-07/48-1 | 付 | 1 | 26
| 847 | 抱箍 | BGD-07/48-2 | 付 | 1 | 27
| 848 | 抱箍 | BGD-07/48-3 | 付 | 1 | 27
| 849 | 抱箍 | BGD-10/48-2 | 付 | 1 | 29
| 850 | 抱箍 | BGD-10/48-3 | 付 | 1 | 29
| 851 | 耐张线夹 | NY-120/20A | 付 | 1 | 70
| 852 | 耐张线夹 | NY-120/20B | 付 | 1 | 70
| 853 | 耐张线夹 | NY-150/20A | 付 | 1 | 76
| 854 | 耐张线夹 | NY-150/20B | 付 | 1 | 76
| 855 | 耐张线夹 | NY-185/30A | 付 | 1 | 79
| 856 | 耐张线夹 | NY-185/30B | 付 | 1 | 79
| 857 | 耐张线夹 | NY-80BG-20 | 付 | 1 | 76
| 858 | 耐张线夹 | NY-80BG-40 | 付 | 1 | 71
| 859 | 耐张线夹 | NY-100BG-20 | 付 | 1 | 118
| 860 | 耐张线夹 | NY-100BG-40 | 付 | 1 | 103
| 861 | 耐张线夹 | NY-120BG-20 | 付 | 1 | 134
| 862 | 耐张线夹 | NY-120BG-40 | 付 | 1 | 102
| 863 | 耐张线夹 | NY-150BG-20 | 付 | 1 | 154
| 864 | 耐张线夹 | NY-150BG-40 | 付 | 1 | 109
| 865 | 接续管 | JYD-150/20 | 个 | 1 | 27
| 866 | 接地端子 | JDBG-120 | 个 | 1 | 10
| 867 | 接地端子 | JDBG-150 | 个 | 1 | 13
| 868 | 并沟线夹 | JB-0 | 个 | 1 | 5
| 869 | 并沟线夹 | JB-1 | 个 | 1 | 5
| 870 | 并沟线夹 | JB-2 | 个 | 1 | 8
| 871 | 并沟线夹 | JB-3 | 个 | 1 | 13
| 872 | 并沟线夹 | JB-4 | 个 | 1 | 15
| 873 | 并沟线夹 | JB-5 | 个 | 1 | 44
| 874 | 并沟线夹 | JB-6 | 个 | 1 | 122
| 875 | 管母线 | 铝镁合金管母线6063G φ80 | m | 1 | 135.6
| 876 | 管母线 | 铝镁合金管母线6063G φ100 | m | 1 | 197.75
| 877 | 管母线 | 铝镁合金管母线6063G φ130 | m | 1 | 239.56
| 878 | 管母线 | 铝镁合金管母线6063G φ150 | m | 1 | 274.59
| 879 | 管母线 | 铝镁合金管母线6063G φ170 | m | 1 | 325.44
| 880 | 管母线 | 铝镁合金管母线6063G φ250 | m | 1 | 680.26
| 881 | 设备线夹 | SY500-630型号、a*h=大于200*200以上特殊需订制型号 | 只 | 1 | 171.9
| 882 | 铜铝过渡设备线夹 | SYG500～630型号、a*h=大于200*200以上特殊需订制型号 | 只 | 1 | 268
| 883 | 铜铝过渡设备线夹 | SYG1400～1440型号、a*h=200*200及以下综合型号 | 只 | 1 | 339.31
| 884 | 铜铝过渡设备线夹 | SYG1400～1440型号、a*h=大于200*200以上特殊需订制型号 | 只 | 1 | 425.3
| 885 | 二变一金具 | JTL-1/2-240/30-（240/30～400/50） | 套 | 1 | 400
| 886 | 四变二线夹 | JR-2/4-400/50-1400 | 套 | 1 | 1017
| 887 | 双分裂T形线夹 | TLS-240 axh=200x200及以下 | 只 | 1 | 119.99
| 888 | 双分裂T形线夹 | TLS-240 axh=200x200以上特殊需订制型号 | 只 | 1 | 130
| 889 | 双分裂T形线夹 | TLS-300～500 axh=200x200及以下 | 只 | 1 | 144.99
| 890 | 双分裂T形线夹 | TLS-300～500 axh=200x200以上特殊需订制型号 | 只 | 1 | 170
| 891 | 双分裂T形线夹 | TLS-630 axh=200x200及以下 | 只 | 1 | 230
| 892 | 双分裂T形线夹 | TLS-630 axh=200x200以上特殊需订制型号 | 只 | 1 | 280
| 893 | 双分裂T形线夹 | TLS-1400 axh=200x200及以下 | 只 | 1 | 377
| 894 | 双分裂T形线夹 | TLS-1400 axh=200x200以上特殊需订制型号 | 只 | 1 | 450
| 895 | 双导线T型线夹 | TLS-400 | 套 | 1 | 150
| 896 | 单导线T型线夹 | TL-400 | 套 | 1 | 84.07
| 897 | 耐张线夹 | NYG-630/45A配引流管 | 套 | 1 | 278.66
| 898 | 跨路母线过渡金具 | KMGSJ-80，端子板铜质 | 只 | 1 | 1401.2
| 899 | 高度可调式跨路母线过渡金具 | KLMG-80/72，端子板铜质 | 只 | 1 | 1401.2
| 900 | 管母线跨路金具 | KLMG-100/90，端子板铜质 | 套 | 1 | 1499.51
| 901 | 高度可调式跨路母线过渡金具 | KLMG-150/136，端子板铜质 | 只 | 1 | 1582
| 902 | 高度可调式跨路母线过渡金具 | KLMG-250/230，端子板铜质 | 只 | 1 | 1751.5
| 903 | 拉线棒 | Φ18 L=3000mm，双耳 | 个 | 1 | 51
| 904 | 拉线棒 | Φ22 L=3500mm，双耳 | 个 | 1 | 83
| 905 | 拉线捧 | Φ26 L=3500mm，双耳 | 个 | 1 | 94
| 906 | U型环 | U-25 | 个 | 1 | 40
| 907 | 拉线盘拉环 | Φ24 | 个 | 1 | 37
| 908 | 拉线盘拉环 | Φ28 | 个 | 1 | 46
| 909 | 耐张线夹 | NLL-5 | 个 | 1 | 114
| 910 | 耐张线夹（剥皮用） | NXL-1 | 个 | 1 | 26
| 911 | 耐张线夹（剥皮用） | NXL-2 | 个 | 1 | 28
| 912 | 耐张线夹（剥皮用） | NXL-3 | 个 | 1 | 38
| 913 | 耐张线夹（剥皮用） | NXL-4 | 个 | 1 | 48
| 914 | 耐张线夹（不剥皮用） | NXJG-1 | 个 | 1 | 20
| 915 | 耐张线夹（不剥皮用） | NXJG-2 | 个 | 1 | 26
| 916 | 耐张线夹（不剥皮用） | NXJG-3 | 个 | 1 | 35
| 917 | 异型并沟线夹 | JBL-16-120 | 个 | 1 | 7
| 918 | 异型并沟线夹 | JBL-50-240 | 个 | 1 | 9
| 919 | 异型并沟线夹 | JBTL-50-240 | 个 | 1 | 25
| 920 | 铜铝过渡设备线夹 | SLG-2B | 个 | 1 | 18
| 921 | 铜铝过渡设备线夹 | SLG-3B | 个 | 1 | 25
| 922 | 绝缘穿刺线夹 | JBC10-5 | 个 | 1 | 104
| 923 | 绝缘穿刺线夹 | JBC10-6 | 个 | 1 | 108
| 924 | 绝缘穿刺接地线夹 | JBCD | 个 | 1 | 64
| 925 | 绝缘穿刺接地线夹 | JJCF | 个 | 1 | 25
| 926 | 绝缘导线接地线夹 | JDL-120 | 个 | 1 | 14
| 927 | 绝缘导线接地线夹 | JDL-240 | 个 | 1 | 15
| 928 | 碗头挂板 | W-7 | 个 | 1 | 11
| 929 | 直角挂板 | Z-10 | 个 | 1 | 12
| 930 | U形挂板 | UB-7 | 个 | 1 | 12
| 931 | U形挂板 | UB-10 | 个 | 1 | 14
| 932 | 装表螺丝 | 8*100 | 个 | 1 | 0.1
| 933 | 弹垫 | / | 个 | 1 | 0.4
| 934 | 螺栓 | 20*80 | 根 | 1 | 3.5
| 935 | 螺栓 | 20*70 | 根 | 1 | 2.54
| 936 | 螺栓 | 20*350 | 根 | 1 | 10.53
| 937 | 螺栓 | 20*280 | 根 | 1 | 5.72
| 938 | 螺栓 | 20*250 | 根 | 1 | 4.31
| 939 | 螺栓 | 18*80 | 根 | 1 | 0.38
| 940 | 螺栓 | 16*150 | 根 | 1 | 2.02
| 941 | 螺栓 | 16*130 | 根 | 1 | 5.83
| 942 | 螺栓 | 4*30 | 个 | 1 | 0.1
| 943 | 螺栓 | 16*200 | 个 | 1 | 3.2
| 944 | 螺栓 | 16*50 | 根 | 1 | 1.52
| 945 | 螺栓 | 18*650 | 根 | 1 | 12
| 946 | 螺栓 | N14*50mm | 道 | 1 | 1.11
| 947 | 螺栓 | 18*400 | 套 | 1 | 11.11
| 948 | 螺栓 | ф16*280 | 套 | 1 | 8.41
| 949 | 螺栓 | M18*140 | 根 | 1 | 4.63
| 950 | 螺栓 | U-1880 | 个 | 1 | 18.76
| 951 | 螺栓 | M18*70 | 件 | 1 | 0.31
| 952 | 螺栓 | M16*400 | 根 | 1 | 5.8
| 953 | 螺栓 | M8*50 | 只 | 1 | 0.18
| 954 | 螺栓 | Φ12*40 | 根 | 1 | 1
| 955 | 螺栓 | 12*120 | 套 | 1 | 1.3
| 956 | 螺栓 | M20*345 | 套 | 1 | 9
| 957 | 螺栓 | 22*380 | 个 | 1 | 10.26
| 958 | 螺栓 | 24*370 | 根 | 1 | 4
| 959 | 螺栓 | 24*390 | 根 | 1 | 15.38
| 960 | 螺栓 | 16*900 | 个 | 1 | 24
| 961 | 螺栓 | Φ24*60 | 根 | 1 | 3.2
| 962 | 螺栓 | Φ22*385 | 根 | 1 | 3.2
| 963 | 螺栓 | Φ22*60 | 根 | 1 | 2.3
| 964 | 螺栓 | Φ20*250 | 根 | 1 | 4.24
| 965 | 螺栓 | Φ20*230 | 根 | 1 | 5.1
| 966 | 螺栓 | Φ20*100 | 根 | 1 | 2.97
| 967 | 螺栓 | Φ20*80 | 根 | 1 | 2.68
| 968 | 螺栓 | Φ20*70 | 根 | 1 | 3.79
| 969 | 螺栓 | Φ20*60 | 根 | 1 | 2.1
| 970 | 螺栓 | Φ20*40 | 根 | 1 | 2.34
| 971 | 螺栓 | 18*260 | 根 | 1 | 4
| 972 | 螺栓 | Φ16*450 | 根 | 1 | 6.01
| 973 | 螺栓 | Φ16*400 | 根 | 1 | 5.85
| 974 | 螺栓 | Φ16*350 | 根 | 1 | 5.58
| 975 | 螺栓 | Φ16*320 | 根 | 1 | 5.64
| 976 | 螺栓 | Φ16*300 | 根 | 1 | 3.3
| 977 | 螺栓 | Φ16*230 | 根 | 1 | 2.93
| 978 | 螺栓 | Φ16*220 | 根 | 1 | 2.39
| 979 | 螺栓 | Φ16*200 | 根 | 1 | 2.27
| 980 | 螺栓 | Φ14*80 | 个 | 1 | 1.25
| 981 | 螺栓 | Φ14*60 | 个 | 1 | 1.01
| 982 | 螺栓 | Φ12*130 | 个 | 1 | 1.45
| 983 | 螺栓 | Φ12*150 | 个 | 1 | 0.89
| 984 | 螺栓 | Φ10*60 | 个 | 1 | 0.1
| 985 | 螺栓 | Φ8*70 | 个 | 1 | 0.75
| 986 | 螺栓 | Φ6*40 | 个 | 1 | 0.6
| 987 | 螺母 | Φ30 | 个 | 1 | 6
| 988 | 螺母 | Φ22 | 个 | 1 | 1.19
| 989 | 螺栓 | M12*70 | 个 | 1 | 1.22
| 990 | 螺栓 | M12*35 | 根 | 1 | 2.5
| 991 | *金属制品*管卡子 | 40 | 个 | 1 | 0.8
| 992 | 螺栓 | 16*360 | 个 | 1 | 3.84
| 993 | 螺栓 | 20*380 | 个 | 1 | 8.4
| 994 | 螺栓 | 10 | 套 | 1 | 0.67
| 995 | 螺栓 | 20-24 | 套 | 1 | 3.72
| 996 | 螺栓 | 16*420 | 套 | 1 | 7.5
| 997 | 螺栓 | 12*90 | 套 | 1 | 1.6
| 998 | 螺栓 | M16*50 | 套 | 1 | 1.43
| 999 | 螺栓 | 24*90 | 套 | 1 | 3.5
| 1000 | 螺栓 | M20*150 | 套 | 1 | 4.87
| 1001 | 螺栓 | M20*120 | 套 | 1 | 3.98
| 1002 | 螺栓 | M12*30 | 套 | 1 | 1.15
| 1003 | 螺栓 | M14*65 | 套 | 1 | 1.77
| 1004 | 螺栓 | M20*55 | 套 | 1 | 3.72
| 1005 | 不锈钢带 | TGJ-Ⅲ-1000 | 套 | 1 | 33.63
| 1006 | 螺栓 | U-1880. | 套 | 1 | 15.04
| 1007 | 螺栓 | M12*120 | 套 | 1 | 1.77
| 1008 | 螺栓 | 6×30 | 付 | 1 | 0.79
| 1009 | 螺栓 | 18*40 | 根 | 1 | 0.38
| 1010 | 螺栓 | 12*70 | 根 | 1 | 0.58
| 1011 | 螺母 | 12 | 个 | 1 | 0.1
| 1012 | 铜螺母、垫片 | 12 | 个 | 1 | 0.02
| 1013 | 弹垫 | 14 | 个 | 1 | 0.22
| 1014 | *黑色金属冶炼压延品*螺母 | 14 | 个 | 1 | 0.3
| 1015 | 螺母 | 16 | 个 | 1 | 0.4
| 1016 | 螺母 | 18 | 个 | 1 | 0.49
| 1017 | 螺母 | 18 | 个 | 1 | 0.27
| 1018 | 螺母 | 20 | 个 | 1 | 1.01
| 1019 | 弹簧垫片 | 20 | 个 | 1 | 0.65
| 1020 | 螺栓 | 10*40 | 根 | 1 | 0.56
| 1021 | 螺栓 | 12*100 | 套 | 1 | 1.48
| 1022 | 热镀锌平垫 | 12# | 个 | 1 | 0.09
| 1023 | 热镀锌弹垫 | 12# | 个 | 1 | 0.08
| 1024 | 螺栓 | 12*130 | 根 | 1 | 1.29
| 1025 | 螺栓 | 12*130 | 套 | 1 | 3.5
| 1026 | 螺栓 | 12*130 | 条 | 1 | 1.75
| 1027 | 螺栓 | 14*40 | 根 | 1 | 0.74
| 1028 | 螺栓 | 12*80 | 根 | 1 | 1.88
| 1029 | 螺栓 | 12*150 | 根 | 1 | 1.68
| 1030 | 螺栓 | 12*160 | 套 | 1 | 2.5
| 1031 | 螺栓 | 16*350 | 根 | 1 | 6.2
| 1032 | 螺栓 | 16*320 | 根 | 1 | 3.47
| 1033 | 螺栓 | 16*300 | 个 | 1 | 3.63
| 1034 | 螺栓 | 16*280 | 根 | 1 | 3.08
| 1035 | 螺栓 | 16*250 | 根 | 1 | 2.65
| 1036 | 螺栓 | 16*230 | 根 | 1 | 2.7
| 1037 | 螺栓 | 16*220 | 根 | 1 | 2.91
| 1038 | 螺栓 | 16*180 | 根 | 1 | 4.08
| 1039 | 螺栓 | 16*120 | 根 | 1 | 2.25
| 1040 | 螺栓 | 16*320 | 根 | 1 | 3.25
| 1041 | 弹簧垫片 | 16# | 个 | 1 | 0.27
| 1042 | 螺栓 | 16*180 | 根 | 1 | 3
| 1043 | 螺栓 | 16*380 | 根 | 1 | 4.56
| 1044 | 螺栓 | 16*40 | 只 | 1 | 2.5
| 1045 | 螺栓 | 18*250 | 根 | 1 | 5
| 1046 | 螺栓 | 16*450 | 根 | 1 | 7.7
| 1047 | 螺栓 | 16*400 | 根 | 1 | 5.87
| 1048 | 螺栓 | 16*40 | 根 | 1 | 0.43
| 1049 | 螺栓 | 16X45 | 个 | 1 | 1.3
| 1050 | 螺栓 | 18*230 | 根 | 1 | 4.73
| 1051 | 螺栓 | 18*280 | 根 | 1 | 7.87
| 1052 | 螺栓 | 20*50 | 根 | 1 | 4.99
| 1053 | 螺栓 | 20*300 | 根 | 1 | 5.68
| 1054 | 螺栓 | 20*100 | 根 | 1 | 3.8
| 1055 | 螺栓 | 18*350 | 根 | 1 | 7.29
| 1056 | 螺栓 | 18*320 | 根 | 1 | 9.18
| 1057 | 螺栓 | 18*300 | 根 | 1 | 7.83
| 1058 | 螺栓 | 20*400 | 根 | 1 | 6.08
| 1059 | 螺栓 | 18*300 | 个 | 1 | 7.52
| 1060 | 螺栓 | 18*340 | 套 | 1 | 8.88
| 1061 | 螺栓 | 20*400 | 根 | 1 | 6.71
| 1062 | 螺栓 | 6*70 | 个 | 1 | 0.6
| 1063 | 热镀锌平垫片 | φ18 | 只 | 1 | 0.39
| 1064 | 螺母 | Φ24 | 个 | 1 | 0.75
| 1065 | 螺母 | Φ14 | 个 | 1 | 0.43
| 1066 | 螺母 | Φ10 | 个 | 1 | 0.13
| 1067 | 弹垫 | Φ10 | 个 | 1 | 0.13
| 1068 | 弹垫 | Φ12 | 个 | 1 | 0.15
| 1069 | 绑扎带 | / | 个 | 1 | 8.26
| 1070 | 不锈钢扎带 | / | 条 | 1 | 5.94
| 1071 | 弹垫 | 18 | 个 | 1 | 0.3
| 1072 | 钻尾丝 | 25 | 个 | 1 | 0.08
| 1073 | 快丝 | 3# | 盒 | 1 | 10.26
| 1074 | *塑料制品*塑料涨塞 | 8*60 | 个 | 1 | 0.58
| 1075 | 燕尾丝 | 4*19 | 盒 | 1 | 14.56
| 1076 | 防震锤 | FD-6 | 个 | 1 | 127
合计（元） | [5 empty] | 98776.15
3标段（绝缘导线） | 1 | 10KV绝缘导线 | JKLGYJ-10KV-50mm2 (绝缘厚度3.4mm） | 米 | 1 | 7 | 接到订货通知后7日内货到现场 | 3 | 含运输费、招标代理服务费、税费、检测费、装卸费等其他费用。 | 1、投标人需具有一般纳税人资格（提供一般纳税人登记表或税务局相关网站查询截图或近一年开具的增值税专用发票）。 2、本标段投标人需为最新的内蒙古电力（集团）有限责任公司设备材料供应商资格预审“第97标段-0.4kV绝缘导线、橡皮线、防老化线、地埋线、集束导线”入围合格供应商，并提供内蒙古电力（集团）有限责任公司设备材料供应商资格预审“第97标段-0.4kV绝缘导线、橡皮线、防老化线、地埋线、集束导线”入围合格供应商合格通知书。 3、本标段10kV架空绝缘导线必须提供最新的内蒙古电力（集团）有限责任公司设备材料采购资格预审第96标段（10kV架空绝缘导线）入围生产厂家的产品，需提供入围产品供货承诺书。
| 2 | 10KV绝缘导线 | JKLGYJ-10KV-70mm2 (绝缘厚度3.4mm） | 米 | 1 | 9
| 3 | 10KV绝缘导线 | JKLGYJ-10KV-95mm2 (绝缘厚度3.4mm） | 米 | 1 | 12
| 4 | 10KV绝缘导线 | JKLGYJ-10KV-120mm2 (绝缘厚度3.4mm） | 米 | 1 | 14.5
| 5 | 10KV绝缘导线 | JKLGYJ-10KV-150mm2 (绝缘厚度3.4mm） | 米 | 1 | 15
| 6 | 10KV绝缘导线 | JKLGYJ-10KV-185mm2 (绝缘厚度3.4mm） | 米 | 1 | 19
| 7 | 10KV绝缘导线 | JKLGYJ-10KV-240mm2 (绝缘厚度3.4mm） | 米 | 1 | 26
| 8 | 铝芯交联聚乙烯绝缘导线 | JKLYJ-10KV-50mm2 (绝缘厚度3.4mm） | 米 | 1 | 6.5
| 9 | 铝芯交联聚乙烯绝缘导线 | JKLYJ-10KV-70mm2 (绝缘厚度3.4mm） | 米 | 1 | 8.5
| 10 | 铝芯交联聚乙烯绝缘导线 | JKLYJ-10KV-95mm2 (绝缘厚度3.4mm） | 米 | 1 | 11
| 11 | 铝芯交联聚乙烯绝缘导线 | JKLYJ-10KV-120mm2 (绝缘厚度3.4mm） | 米 | 1 | 13
| 12 | 铝芯交联聚乙烯绝缘导线 | JKLYJ-10KV-150mm2 (绝缘厚度3.4mm） | 米 | 1 | 15
| 13 | 铝芯交联聚乙烯绝缘导线 | JKLYJ-10KV-185mm2 (绝缘厚度3.4mm） | 米 | 1 | 17.5
| 14 | 铝芯交联聚乙烯绝缘导线 | JKLYJ-10KV-240mm2 (绝缘厚度3.4mm） | 米 | 1 | 25
| 15 | 铝芯交联聚乙烯绝缘导线 | JKLYJ-1KV-16mm2 | 米 | 1 | 1.8
| 16 | 铝芯交联聚乙烯绝缘导线 | JKLYJ-1KV-25mm2 | 米 | 1 | 2.5
| 17 | 铝芯交联聚乙烯绝缘导线 | JKLYJ-1KV-35mm2 | 米 | 1 | 3.5
| 18 | 铝芯交联聚乙烯绝缘导线 | JKLYJ-1KV-50mm2 | 米 | 1 | 4.5
| 19 | 铝芯交联聚乙烯绝缘导线 | JKLYJ-1KV-70mm2 | 米 | 1 | 6.3
| 20 | 铝芯交联聚乙烯绝缘导线 | JKLYJ-1KV-95mm2 | 米 | 1 | 8.5
| 21 | 铝芯交联聚乙烯绝缘导线 | JKLYJ-1KV-120mm2 | 米 | 1 | 10.5
| 22 | 铝芯交联聚乙烯绝缘导线 | JKLYJ-1KV-150mm2 | 米 | 1 | 13
| 23 | 铝芯交联聚乙烯绝缘导线 | JKLYJ-1KV-185mm2 | 米 | 1 | 16
| 24 | 铝芯交联聚乙烯绝缘导线 | JKLYJ-1KV-240mm2 | 米 | 1 | 21
| 25 | 铜芯交联聚乙烯绝缘导线 | JKTRYJ-1KV-35mm2 | 米 | 1 | 31.2
| 26 | 铜芯交联聚乙烯绝缘导线 | JKTRYJ-1KV-70mm2 | 米 | 1 | 65.41
| 27 | 铜芯交联聚乙烯绝缘导线 | JKTRYJ-1KV-95mm2 | 米 | 1 | 81.4
| 28 | 铜芯交联聚乙烯绝缘导线 | JKTRYJ-1KV-150mm2 | 米 | 1 | 136.35
| 29 | 铜芯交联聚乙烯绝缘导线 | JKTRYJ-1KV-185mm2 | 米 | 1 | 160.83
| 30 | 铜芯交联聚乙烯绝缘导线 | JKTRYJ-1KV-300mm2 | 米 | 1 | 275.4
| 31 | 铝芯防老化线 | 16mm² | 米 | 1 | 1.85
| 32 | 铝芯防老化线 | 25mm² | 米 | 1 | 2.9
| 33 | 铝芯防老化线 | 35mm² | 米 | 1 | 3.9
| 34 | 铝芯防老化线 | 50mm² | 米 | 1 | 5.24
| 35 | 铝芯防老化线 | 70mm² | 米 | 1 | 7.27
| 36 | 铝芯防老化线 | 95mm² | 米 | 1 | 9.93
| 37 | 铝芯防老化线 | 120mm² | 米 | 1 | 12.27
| 38 | 铝芯防老化线 | 150mm² | 米 | 1 | 15.34
| 39 | 铜芯防老化线 | 16mm² | 米 | 1 | 14.09
| 40 | 铜芯防老化线 | 25mm² | 米 | 1 | 21.78
| 41 | 铜芯防老化线 | 35mm² | 米 | 1 | 32.32
| 42 | 铜芯防老化线 | 50mm² | 米 | 1 | 44.91
| 43 | 铜芯防老化线 | 70mm² | 米 | 1 | 63.69
| 44 | 铜芯防老化线 | 95mm² | 米 | 1 | 79.42
| 45 | 铜芯防老化线 | 120mm² | 米 | 1 | 99.66
| 46 | 铜芯防老化线 | 150mm² | 米 | 1 | 124.5
| 47 | 铜塑线 | BV-4mm² | 米 | 1 | 3.04
| 48 | 铜塑线 | BV-6mm² | 米 | 1 | 5.59
| 49 | 铜塑线 | BV-10mm² | 米 | 1 | 9.33
| 50 | 铜塑线 | BV-16mm² | 米 | 1 | 14.57
| 51 | 铜塑线 | BV-25mm² | 米 | 1 | 20.9
| 52 | 铜塑线 | BV-35mm2 | 米 | 1 | 32.28
| 53 | 铜塑线 | BV-50mm2 | 米 | 1 | 41.4
| 54 | 软铜绞线 | φ4 | 来 | 1 | 3
| 55 | 软铜绞线 | φ6 | 来 | 1 | 4.76
| 56 | 软铜绞线 | φ8 | 来 | 1 | 8.16
| 57 | 多股软铜线 | BVR-4mm² | 米 | 1 | 3.3
| 58 | 多股软铜线 | BVR-16mm² | 米 | 1 | 15.89
| 59 | 多股软铜线 | BVR-25mm² | 米 | 1 | 24.97
| 60 | 多股软铜线 | BVR-35mm² | 米 | 1 | 34.69
| 61 | 多股软铜线 | BVR-50mm² | 米 | 1 | 44.8
| 62 | 多股软铜线 | BVR-70mm² | 米 | 1 | 64.5
| 63 | 多股软铜线 | BVR-95mm² | 米 | 1 | 88.7
| 64 | 多股软铜线 | BVR-120mm² | 米 | 1 | 111.1
| 65 | 多股软铜线 | BVR-150mm² | 米 | 1 | 151.25
| 66 | 连接引线 | JLTRYJ-10/50 | 米 | 1 | 45
合计（元） | [5 empty] | 2303.49
4标段（钢芯铝绞线） | 1 | 钢绞线 | GJ-25mm2~50mm2 | 吨 | 1 | 8700 | 接到订货通知后7日内货到现场 | 3 | 含运输费、招标代理服务费、税费、检测费、装卸费等其他费用。 | 1、投标人需具有一般纳税人资格（提供一般纳税人登记表或税务局相关网站查询截图或近一年开具的增值税专用发票）。 2、本标段投标人需为最新的内蒙古电力（集团）有限责任公司设备材料供应商资格预审“第94标段-钢芯铝绞线、镀锌钢绞线（用于35kV-220kV工程）”入围合格供应商，并提供内蒙古电力（集团）有限责任公司设备材料供应商资格预审“第94标段-钢芯铝绞线、镀锌钢绞线（用于35kV-220kV工程）”入围合格供应商合格通知书。
| 2 | 钢绞线 | GJ-70mm2~100mm2 | 吨 | 1 | 8700
| 3 | 高导电率钢芯铝绞线 | JL3/G1A-120-240 | 吨 | 1 | 19000
| 4 | 钢芯铝绞线 | LGJ/G1A-25-95 | 吨 | 1 | 18500
| 5 | 钢芯铝绞线 | LGJ/G1A-120-240 | 吨 | 1 | 18500
| 6 | 钢芯铝绞线 | LGJ/G1A-300-630 | 吨 | 1 | 18500
合计（元） | [5 empty] | 91900
5标段（柱上智能断路器） | 1 | 柱上智能断路器(一二次融合) | ZW20-12/630A-20，双侧PT，带绝缘罩，带隔离刀，带FTU，带控制器 | 台 | 1 | 26000 | 接到订货通知后7日内货到现场 | 2 | 含运输费、招标代理服务费、税费、检测费、装卸费等其他费用。 | 1、投标人需具有一般纳税人资格（提供一般纳税人登记表或税务局相关网站查询截图或近一年开具的增值税专用发票）。 2、本标段投标人需为最新的内蒙古电力（集团）有限责任公司设备材料供应商资格预审“第13标段-110kV断路器”入围合格供应商，并提供内蒙古电力（集团）有限责任公司设备材料供应商资格预审“第13标段-110kV断路器”入围合格供应商合格通知书。
| 2 | 智能真空断路器 | ZW20-12-630-25(配控制器)（柱上断路器）带绝缘罩 | 台 | 1 | 15000
| 3 | 智能真空断路器 | ZW32-12-630-25(配控制器)（柱上断路器）带绝缘罩 | 台 | 1 | 13000
| 4 | 智能真空断路器 | ZW20-12-630-25(配FTU)（柱上断路器）带绝缘罩 | 台 | 1 | 16000
| 5 | 智能真空断路器 | ZW32-12-630-25(配FTU)（柱上断路器）带绝缘罩 | 台 | 1 | 13500
| 6 | 断路器 | ZW-40.5/1250-31.5kA | 台 | 1 | 42000
| 7 | 真空断路器 | ZW7-40.5/1250-31.5kA | 台 | 1 | 43000
合计 | [5 empty] | 168500
6标段（35kv以下电缆） | 1 | 电力电缆 | ZC/ZR-YJV63-8.7/15kV 1*50mm² | 米 | 1 | 57.1 | 接到订货通知后10日内货到现场 | 4 | 含运输费、招标代理服务费、税费、检测费、装卸费等其他费用。 | 1、投标人需具有一般纳税人资格（提供一般纳税人登记表或税务局相关网站查询截图或近一年开具的增值税专用发票）。 2、本标段投标人需为最新的内蒙古电力（集团）有限责任公司设备材料供应商资格预审“第90标段-35kV及以下电缆”入围合格供应商，并提供内蒙古电力（集团）有限责任公司设备材料供应商资格预审“第90标段-35kV及以下电缆”入围合格供应商合格通知书。
| 2 | 电力电缆 | ZC/ZR-YJY63-8.7/15kV 1*50mm² | 米 | 1 | 57.1
| 3 | 电力电缆 | ZC/ZR-YJY62-8.7/15kV 1*95mm² | 米 | 1 | 99
| 4 | 电力电缆 | ZC/ZR-YJY62-8.7/15kV 1*120mm² | 米 | 1 | 120.4
| 5 | 电力电缆 | ZC/ZR-YJV63-8.7/15kV 1*120mm² | 米 | 1 | 121.3
| 6 | 电力电缆 | ZC/ZR-YJY63-8.7/15kV 1*120mm² | 米 | 1 | 121.3
| 7 | 电力电缆 | ZC/ZR-YJV62-8.7/15kV 1*95mm² | 米 | 1 | 99
| 8 | 电力电缆 | ZC/ZR-YJV62-8.7/15kV 1*120mm² | 米 | 1 | 120.4
| 9 | 电力电缆 | ZC/ZR-YJV62-8.7/15kV 1*150mm² | 米 | 1 | 144.4
| 10 | 电力电缆 | ZC/ZR-YJY62-8.7/15kV 1*150mm² | 米 | 1 | 144.4
| 11 | 电力电缆 | ZC/ZR-YJV63-8.7/15kV 1*150mm² | 米 | 1 | 145.3
| 12 | 电力电缆 | ZC/ZR-YJY63-8.7/15kV 1*150mm² | 米 | 1 | 145.3
| 13 | 电力电缆 | ZC/ZR-YJV-8.7/15kV 1*240mm² | 米 | 1 | 219.5
| 14 | 电力电缆 | ZC/ZR-YJV62-8.7/15kV 1*240mm² | 米 | 1 | 225.6
| 15 | 电力电缆 | ZC/ZR-YJY62-8.7/15kV 1*240mm² | 米 | 1 | 225.6
| 16 | 电力电缆 | ZC/ZR-YJV63-8.7/15kV 1*240mm² | 米 | 1 | 226.7
| 17 | 电力电缆 | ZC/ZR-YJY63-8.7/15kV 1*240mm² | 米 | 1 | 226.7
| 18 | 电力电缆 | ZC-YJV63-26/35-1×240 | 米 | 1 | 242
| 19 | 高压铜芯电缆 | ZC-YJV62-8.7/15KV-1*185 | 米 | 1 | 173
| 20 | 高压铜芯电缆 | ZC/ZR-YJV22-8.7/15kV-3*50 | 米 | 1 | 168.07
| 21 | 高压铜芯电缆 | ZC/ZR-YJY23-8.7/15kV-3*50 | 米 | 1 | 167.6
| 22 | 高压铜芯电缆 | ZC/ZR-YJV22-8.7/15kV-3*70 | 米 | 1 | 221.56
| 23 | 高压铜芯电缆 | ZC/ZR-YJY23-8.7/15kV-3*70 | 米 | 1 | 224.7
| 24 | 高压铜芯电缆 | ZC/ZR-YJV22-8.7/15kV-3*95 | 米 | 1 | 287.27
| 25 | 高压铜芯电缆 | ZC-YJV32-35kV-3*95 | 米 | 1 | 293.5
| 26 | 高压铜芯电缆 | ZC/ZR-YJV22-8.7/15kV-3*120 | 米 | 1 | 350.29
| 27 | 高压铜芯电缆 | ZC/ZR-YJV22-8.7/15kV-3*150 | 米 | 1 | 418.75
| 28 | 高压铜芯电缆 | ZC/ZR-YJV22-8.7/15kV-3*185 | 米 | 1 | 496.4
| 29 | 高压铜芯电缆 | ZC/ZR-YJV22-8.7/15kV-3*240 | 米 | 1 | 647.9
| 30 | 高压铜芯电缆 | ZC/ZR-YJV22-8.7/15kV-3*300 | 米 | 1 | 798.13
| 31 | 高压铜芯电缆 | ZC/ZR-YJV22-8.7/15kV-3*400 | 米 | 1 | 986.55
| 32 | 高压铜芯电缆 | ZC-YJV23-8.7/15KV-3*500 | 米 | 1 | 1210
| 33 | 高压铜芯电缆 | ZC/ZR-YJV23-8.7/15kV-3*50 | 米 | 1 | 160.59
| 34 | 高压铜芯电缆 | ZC/ZR-YJV23-8.7/15kV-3*70 | 米 | 1 | 216.18
| 35 | 高压铜芯电缆 | ZC/ZR-YJY22-8.7/15kV-3*95 | 米 | 1 | 289.8
| 36 | 高压铜芯电缆 | ZC/ZR-YJV23-8.7/15kV-3*95 | 米 | 1 | 283.74
| 37 | 高压铜芯电缆 | ZC/ZR-YJY23-8.7/15kV-3*95 | 米 | 1 | 292.1
| 38 | 高压铜芯电缆 | ZC/ZR-YJY22-8.7/15kV-3*120 | 米 | 1 | 354
| 39 | 高压铜芯电缆 | ZC/ZR-YJV23-8.7/15kV-3*120 | 米 | 1 | 344.1
| 40 | 高压铜芯电缆 | ZC/ZR-YJY23-8.7/15kV-3*120 | 米 | 1 | 356.5
| 41 | 高压铜芯电缆 | ZC/ZR-YJY22-8.7/15kV-3*150 | 米 | 1 | 426
| 42 | 高压铜芯电缆 | ZC/ZR-YJV23-8.7/15kV-3*150 | 米 | 1 | 428.7
| 43 | 高压铜芯电缆 | ZC/ZR-YJY23-8.7/15kV-3*150 | 米 | 1 | 428.7
| 44 | 高压铜芯电缆 | ZC/ZR-YJY22-8.7/15kV-3*185 | 米 | 1 | 518.2
| 45 | 高压铜芯电缆 | ZC/ZR-YJV23-8.7/15kV-3*185 | 米 | 1 | 502.34
| 46 | 高压铜芯电缆 | ZC/ZR-YJY23-8.7/15kV-3*185 | 米 | 1 | 521.2
| 47 | 高压铜芯电缆 | ZC/ZR-YJY22-8.7/15kV-3*240 | 米 | 1 | 645.36
| 48 | 高压铜芯电缆 | ZC/ZR-YJV23-8.7/15kV-3*240 | 米 | 1 | 645.36
| 49 | 高压铜芯电缆 | ZC/ZR-YJY23-8.7/15kV-3*240 | 米 | 1 | 645.36
| 50 | 高压铜芯电缆 | ZC/ZR-YJY22-8.7/15kV-3*300 | 米 | 1 | 831.5
| 51 | 高压铜芯电缆 | ZC/ZR-YJV23-8.7/15kV-3*300 | 米 | 1 | 796.57
| 52 | 高压铜芯电缆 | ZC/ZR-YJY23-8.7/15kV-3*300 | 米 | 1 | 835.4
| 53 | 高压铜芯电缆 | ZC/ZR-YJV23-8.7/15kV-3*400 | 米 | 1 | 1014.93
| 54 | 高压铜芯电缆 | ZC/ZR-YJY23-8.7/15kV-3*400 | 米 | 1 | 1066.2
| 55 | 低压铜芯电缆 | ZC/ZR-YJV63-0.6/1kV 1*50mm² | 米 | 1 | 42.1
| 56 | 低压铜芯电缆 | ZC/ZR-YJV63-0.6/1kV 1*95mm² | 米 | 1 | 81.2
| 57 | 低压铜芯电缆 | ZC/ZR-YJY63-0.6/1kV 1*95mm² | 米 | 1 | 81.2
| 58 | 低压铜芯电缆 | ZC/ZR-YJV63-0.6/1kV 1*120mm² | 米 | 1 | 101.6
| 59 | 低压铜芯电缆 | ZC/ZR-YJY63-0.6/1kV 1*120mm² | 米 | 1 | 101.6
| 60 | 低压铜芯电缆 | ZC/ZR-YJV22-1KV 4*35 | 米 | 1 | 110.9
| 61 | 低压铜芯电缆 | ZC/ZR-YJV22-1KV 4*120 | 米 | 1 | 373.47
| 62 | 低压铜芯电缆 | ZC/ZR-YJV22-1KV 4*185 | 米 | 1 | 571.18
| 63 | 低压铜芯电缆 | ZC/ZR-YJV22-1KV 4*240 | 米 | 1 | 747.25
| 64 | 低压铜芯电缆 | ZC/ZR-YJV22-1KV-4*16+1*10 | 米 | 1 | 61.49
| 65 | 低压铜芯电缆 | ZC/ZR-YJV22-1KV-4*25+1*10 | 米 | 1 | 95.07
| 66 | 低压铜芯电缆 | ZC/ZR-YJY23-1KV-4*25+1*10 | 米 | 1 | 98
| 67 | 低压铜芯电缆 | ZC/ZR-YJV22-1KV-4*35+1*16 | 米 | 1 | 123.96
| 68 | 低压铜芯电缆 | ZC/ZR-YJY23-1KV-4*35+1*16 | 米 | 1 | 133.8
| 69 | 低压铜芯电缆 | ZC/ZR-YJV22-1KV-4*50+1*25 | 米 | 1 | 168.3
| 70 | 低压铜芯电缆 | ZC/ZR-YJY23-1KV-4*50+1*25 | 米 | 1 | 184.8
| 71 | 低压铜芯电缆 | ZC/ZR-YJV22-1KV-4*70+1*35 | 米 | 1 | 243.4
| 72 | 低压铜芯电缆 | ZC/ZR-YJY23-1KV-4*70+1*35 | 米 | 1 | 264.6
| 73 | 低压铜芯电缆 | ZC/ZR-YJV22-1KV-4*95+1*50 | 米 | 1 | 333.41
| 74 | 低压铜芯电缆 | ZC/ZR-YJV22-1KV-4*120+1*70 | 米 | 1 | 425.07
| 75 | 低压铜芯电缆 | ZC/ZR-YJV22-1KV-4*150+1*95 | 米 | 1 | 513.77
| 76 | 低压铜芯电缆 | ZC/ZR-YJV22-1KV-4*185+1*95 | 米 | 1 | 643.12
| 77 | 低压铜芯电缆 | ZC/ZR-YJV22-1KV-4*240+1*120 | 米 | 1 | 839.59
| 78 | 控制电缆 | ZC/ZR-KVVP2-22-450/750-2*1.5 | 米 | 1 | 8.59
| 79 | 控制电缆 | NH-KVVP2-22-450/750-2*1.5 | 米 | 1 | 7
| 80 | 控制电缆 | ZC/ZR-KVVP2-22-450/750-2*2.5 | 米 | 1 | 10
| 81 | 控制电缆 | NH-KVVP2-22-450/750-2*2.5 | 米 | 1 | 9.62
| 82 | 控制电缆 | ZC/ZR-KVVP2-22-450/750-2*4 | 米 | 1 | 13.8
| 83 | 控制电缆 | NH-KVVP2-22-450/750-2*4 | 米 | 1 | 13.15
| 84 | 控制电缆 | ZC/ZR-KVVP2-22-450/750-2*6 | 米 | 1 | 17.56
| 85 | 控制电缆 | NH-KVVP2-22-450/750-2*6 | 米 | 1 | 17.75
| 86 | 控制电缆 | ZC-KYJYP2-23-450/750-2*10 | 米 | 1 | 27
| 87 | 控制电缆 | NH-KVVP2-22-450/750-2*10 | 米 | 1 | 29
| 88 | 控制电缆 | ZC/ZR-KVVP2-22-450/750-2*16 | 米 | 1 | 42
| 89 | 控制电缆 | NH-KVVP2-22-450/750-2*16 | 米 | 1 | 43
| 90 | 控制电缆 | ZC/ZR-KVVP2-22-450/750-4*1.5 | 米 | 1 | 12.13
| 91 | 控制电缆 | NH-KVVP2-22-450/750-4*1.5 | 米 | 1 | 12
| 92 | 阻燃控制电缆 | ZC-KYJYP2-23-450/750-4*1.5 | 米 | 1 | 12
| 93 | 耐火控制电缆 | NH-KYJYP2-23-450/750-4*1.5 | 米 | 1 | 11.1
| 94 | 控制电缆 | ZC/ZR-KVVP2-22-450/750-4*2.5 | 米 | 1 | 15
| 95 | 控制电缆 | NH-KVVP2-22-450/750-4*2.5 | 米 | 1 | 15.75
| 96 | 控制电缆 | ZC-KYJYP2-23-450/750-4*2.5 | 米 | 1 | 15.3
| 97 | 控制电缆 | NH-KYJYP2-23-450/750-4*2.5 | 米 | 1 | 16.1
| 98 | 控制电缆 | ZC/ZR-KVVP2-22-450/750-4*4 | 米 | 1 | 21.6
| 99 | 控制电缆 | NH-KVVP2-22-450/750-4*4 | 米 | 1 | 22.7
| 100 | 阻燃控制电缆 | ZC-KYJYP2-23-450/750-4*4 | 米 | 1 | 22
| 101 | 耐火控制电缆 | NH-KYJYP2-23-450/750-4*4 | 米 | 1 | 23.13
| 102 | 控制电缆 | ZC/ZR-KVVP2-22-450/750-4*6 | 米 | 1 | 30
| 103 | 控制电缆 | NH-KVVP2-22-450/750-4*6 | 米 | 1 | 31.5
| 104 | 阻燃控制电缆 | ZC-KYJYP2-23-450/750-4*6 | 米 | 1 | 30.6
| 105 | 耐火控制电缆 | NH-KYJYP2-23-450/750-4*6 | 米 | 1 | 32.13
| 106 | 控制电缆 | ZC/ZR-KVVP2-22-450/750-4*10 | 米 | 1 | 48.9
| 107 | 控制电缆 | NH-KVVP2-22-450/750-4*10 | 米 | 1 | 50
| 108 | 阻燃控制电缆 | ZC-KYJYP2-23-450/750-4*10 | 米 | 1 | 49
| 109 | 阻燃控制电缆 | NH-KYJYP2-23-450/750-4*10 | 米 | 1 | 52.4
| 110 | 控制电缆 | ZC/ZR-KVVP2-22-450/750-5*1.5 | 米 | 1 | 12
| 111 | 控制电缆 | NH-KVVP2-22-450/750-5*1.5 | 米 | 1 | 15
| 112 | 控制电缆 | ZC/ZR-KYJYP2-23-450/750-5*1.5 | 米 | 1 | 15
| 113 | 控制电缆 | NH-KYJYP2-23-450/750-5*1.5 | 米 | 1 | 15
| 114 | 控制电缆 | ZC/ZR-KVVP2-22-450/750-5*4 | 米 | 1 | 26
| 115 | 控制电缆 | NH-KVVP2-22-450/750-5*4 | 米 | 1 | 27.3
| 116 | 控制电缆 | ZC-KYJYP2-23-450/750-5*4 | 米 | 1 | 26.52
| 117 | 控制电缆 | NH-KYJYP2-23-450/750-5*4 | 米 | 1 | 27.84
| 118 | 控制电缆 | ZC/ZR-KVVP2-22-450/750-5*6 | 米 | 1 | 36
| 119 | 控制电缆 | NH-KVVP2-22-450/750-5*6 | 米 | 1 | 38.25
| 120 | 控制电缆 | ZC-KYJYP2-23-450/750-5*6 | 米 | 1 | 37.2
| 121 | 控制电缆 | NH-KYJYP2-23-450/750-5*6 | 米 | 1 | 39
| 122 | 控制电缆 | ZC/ZR-KVVP2-22-450/750-7*1.5 | 米 | 1 | 17
| 123 | 控制电缆 | NH-KVVP2-22-450/750-7*1.5 | 米 | 1 | 16.6
| 124 | 阻燃控制电缆 | ZC-KYJYP2-23-450/750-7*1.5 | 米 | 1 | 19.5
| 125 | 控制电缆 | ZC/ZR-KVVP2-22-450/750-7*2.5 | 米 | 1 | 24
| 126 | 控制电缆 | NH-KVVP2-22-450/750-7*2.5 | 米 | 1 | 25
| 127 | 阻燃控制电缆 | ZC-KYJYP2-23-450/750-7*2.5 | 米 | 1 | 25
| 128 | 耐火控制电缆 | NH-KYJYP2-23-450/750-7*2.5 | 米 | 1 | 23.2
| 129 | 控制电缆 | ZC/ZR-KVVP2-22-450/750-7*4 | 米 | 1 | 35
| 130 | 控制电缆 | NH-KVVP2-22-450/750-7*4 | 米 | 1 | 38
| 131 | 阻燃控制电缆 | ZC-KYJYP2-23-450/750-7*4 | 米 | 1 | 35.2
| 132 | 耐火控制电缆 | NH-KYJYP2-23-450/750-7*4 | 米 | 1 | 37
| 133 | 控制电缆 | ZC/ZR-KVVP2-22-450/750-7*6 | 米 | 1 | 49.12
| 134 | 控制电缆 | NH-KVVP2-22-450/750-7*6 | 米 | 1 | 51.6
| 135 | 阻燃控制电缆 | ZC-KYJYP2-23-450/750-7*6 | 米 | 1 | 50.1
| 136 | 阻燃控制电缆 | NH-KYJYP2-23-450/750-7*6 | 米 | 1 | 52.6
| 137 | 控制电缆 | ZC/ZR-KVVP2-22-450/750-8*4 | 米 | 1 | 35
| 138 | 控制电缆 | ZC/ZR-KYJYP2-23-450/750-8*4 | 米 | 1 | 40.43
| 139 | 控制电缆 | NH-KVVP2-22-450/750-8*4 | 米 | 1 | 41.78
| 140 | 控制电缆 | ZC-KYJYP2-23-450/750-8*6 | 米 | 1 | 56.02
| 141 | 控制电缆 | NH-KYJYP2-23-450/750-8*6 | 米 | 1 | 57.33
| 142 | 控制电缆 | ZC/ZR-KVVP2-22-450/750-8*6 | 米 | 1 | 54
| 143 | 控制电缆 | ZC/ZR-KVVP2-22-450/750-10*1.5 | 米 | 1 | 23
| 144 | 控制电缆 | NH-KVVP2-22-450/750-10*1.5 | 米 | 1 | 23
| 145 | 控制电缆 | ZC-KYJYP2-23-450/750-10*1.5 | 米 | 1 | 23
| 146 | 耐火控制电缆 | NH-KYJYP2-23-450/750-10*1.5 | 米 | 1 | 25
| 147 | 控制电缆 | ZC/ZR-KVVP2-22-450/750-10*2.5 | 米 | 1 | 33.2
| 148 | 控制电缆 | NH-KVVP2-22-450/750-10*2.5 | 米 | 1 | 34.9
| 149 | 控制电缆 | ZC-KYJYP2-23-450/750-10*2.5 | 米 | 1 | 34
| 150 | 控制电缆 | NH-KYJYP2-23-450/750-10*2.5 | 米 | 1 | 35.6
| 151 | 控制电缆 | ZC/ZR-KVVP2-22-450/750-10*4 | 米 | 1 | 48.85
| 152 | 控制电缆 | NH-KVVP2-22-450/750-10*4 | 米 | 1 | 51.3
| 153 | 控制电缆 | ZC/ZR-KYJYP2-23-450/750-10*4 | 米 | 1 | 49.83
| 154 | 控制电缆 | NH-KYJYP2-23-450/750-10*4 | 米 | 1 | 52.31
| 155 | 控制电缆 | ZC/ZR-KVVP2-22-450/750-10*6 | 米 | 1 | 68
| 156 | 控制电缆 | NH-KVVP2-22-450/750-10*6 | 米 | 1 | 72.9
| 157 | 阻燃控制电缆 | ZC-KYJYP2-23-450/750-10*6 | 米 | 1 | 75
| 158 | 阻燃控制电缆 | NH-KYJYP2-23-450/750-10*6 | 米 | 1 | 74.4
| 159 | 控制电缆 | ZC/ZR-KVVP2-22-450/750-12*1.5 | 米 | 1 | 24.23
| 160 | 控制电缆 | NH-KVVP2-22-450/750-12*1.5 | 米 | 1 | 25.44
| 161 | 控制电缆 | ZC/ZR-KVVP2-22-450/750-12*2.5 | 米 | 1 | 35.1
| 162 | 控制电缆 | NH-KVVP2-22-450/750-12*2.5 | 米 | 1 | 36.2
| 163 | 控制电缆 | ZC/ZR-KVVP2-22-450/750-12*4 | 米 | 1 | 52
| 164 | 控制电缆 | NH-KVVP2-22-450/750-12*4 | 米 | 1 | 60
| 165 | 控制电缆 | ZC/ZR-KVVP2-22-450/750-12*6 | 米 | 1 | 81
| 166 | 控制电缆 | NH-KVVP2-22-450/750-12*6 | 米 | 1 | 85.71
| 167 | 控制电缆 | ZC/ZR-KVVP2-22-450/750-14*1.5 | 米 | 1 | 30
| 168 | 控制电缆 | NH-KVVP2-22-450/750-14*1.5 | 米 | 1 | 29.51
| 169 | 阻燃控制电缆 | ZC-KYJYP2-23-450/750-14*1.5 | 米 | 1 | 29.1
| 170 | 阻燃控制电缆 | NH-KYJYP2-23-450/750-14*1.5 | 米 | 1 | 30.55
| 171 | 控制电缆 | ZC/ZR-KVVP2-22-450/750-14*2.5 | 米 | 1 | 44
| 172 | 控制电缆 | NH-KVVP2-22-450/750-14*2.5 | 米 | 1 | 46.2
| 173 | 控制电缆 | ZC-KYJYP2-23-450/750-14*2.5 | 米 | 1 | 44.88
| 174 | 控制电缆 | NH-KYJYP2-23-450/750-14*2.5 | 米 | 1 | 47.12
| 175 | 控制电缆 | ZC/ZR-KVVP2-22-450/750-14*4 | 米 | 1 | 63
| 176 | 控制电缆 | NH-KVVP2-22-450/750-14*4 | 米 | 1 | 69
| 177 | 控制电缆 | ZC/ZR-KVVP2-22-450/750-14*6 | 米 | 1 | 95
| 178 | 控制电缆 | NH-KVVP2-22-450/750-14*6 | 米 | 1 | 98.91
| 179 | 控制电缆 | ZC/ZR-KVVP2-22-450/750-19*1.5 | 米 | 1 | 37.4
| 180 | 控制电缆 | NH-KVVP2-22-450/750-19*1.5 | 米 | 1 | 39.3
| 181 | 阻燃控制电缆 | ZC-KYJYP2-23-450/750-19*1.5 | 米 | 1 | 38.2
| 182 | 控制电缆 | ZC/ZR-KVVP2-22-450/750-19*2.5 | 米 | 1 | 57.84
| 183 | 控制电缆 | NH-KVVP2-22-450/750-19*2.5 | 米 | 1 | 60.73
| 184 | 控制电缆 | ZC/ZR-KVVP2-22-450/750-24*1.5 | 米 | 1 | 46.6
| 185 | 控制电缆 | NH-KVVP2-22-450/750-24*1.5 | 米 | 1 | 48.93
| 186 | 控制电缆 | ZC/ZR-KVVP2-22-450/750-24*2.5 | 米 | 1 | 72.7
| 187 | 控制电缆 | NH-KVVP2-22-450/750-24*2.5 | 米 | 1 | 76.4
| 188 | 高压铝电缆 | ZC/ZR-YJLV-26/35kV-1*300 | 米 | 1 | 73
| 189 | 高压铝芯电缆 | ZC-YJLV22-8.7/15-3*95 | 米 | 1 | 91.97
| 190 | 高压铝芯电缆 | ZC/ZR-YJLV22-8.7/15KV-3*120 | 米 | 1 | 102.82
| 191 | 高压铝芯电缆 | ZC/ZR-YJLV22-8.7/15KV-3*150 | 米 | 1 | 115.04
| 192 | 高压铝芯电缆 | ZC/ZR-YJLV22-8.7/15KV-3*185 | 米 | 1 | 129.31
| 193 | 高压铝芯电缆 | ZC/ZR-YJLV22-8.7/15KV-3*240 | 米 | 1 | 150.64
| 194 | 高压铝芯电缆 | ZC/ZR-YJLV22-8.7/15KV-3*300 | 米 | 1 | 181.32
| 195 | 高压铝芯电缆 | ZC/ZR-YJLV22-8.7/15KV-3*400 | 米 | 1 | 213.44
| 196 | 低压铝芯电缆 | ZC/ZR-YJLV22-0.6/1KV-2*16 | 米 | 1 | 7.12
| 197 | 低压铝芯电缆 | ZC/ZR-YJLV22-0.6/1KV-2*25 | 米 | 1 | 9.6
| 198 | 低压铝芯电缆 | ZC/ZR-YJLV22-0.6/1KV-2*35 | 米 | 1 | 11
| 199 | 低压铝芯电缆 | ZC/ZR-YJLV22-0.6/1KV-2*50 | 米 | 1 | 14.07
| 200 | 低压铝芯电缆 | ZC/ZR-YJLV22-0.6/1KV-3*16 | 米 | 1 | 8.88
| 201 | 低压铝芯电缆 | ZC/ZR-YJLV22-0.6/1KV-3*25 | 米 | 1 | 12.12
| 202 | 低压铝芯电缆 | ZC/ZR-YJLV22-0.6/1KV-4*25 | 米 | 1 | 14
| 203 | 低压铝芯电缆 | ZC/ZR-YJLV22-0.6/1KV-4*35 | 米 | 1 | 17.5
| 204 | 低压铝芯电缆 | ZC/ZR-YJLV22-0.6/1KV-4*50 | 米 | 1 | 22
| 205 | 低压铝芯电缆 | ZC/ZR-YJLV22-0.6/1KV-4*70 | 米 | 1 | 33
| 206 | 低压铝芯电缆 | ZC/ZR-YJLV22-0.6/1KV-4*95 | 米 | 1 | 43
| 207 | 低压铝芯电缆 | ZC/ZR-YJLV22-0.6/1KV-4*120 | 米 | 1 | 53
| 208 | 低压铝芯电缆 | ZC/ZR-YJLV22-0.6/1KV-4*150 | 米 | 1 | 64
| 209 | 低压铝芯电缆 | ZC/ZR-YJLV22-0.6/1KV-4*185 | 米 | 1 | 80
| 210 | 低压铝芯电缆 | ZC/ZR-YJLV22-0.6/1KV-4*240 | 米 | 1 | 100
| 211 | 低压铝芯电缆 | ZC/ZR-YJLV22-0.6/1KV-3*25+1*10 | 米 | 1 | 13
| 212 | 低压铝芯电缆 | ZC/ZR-YJLV22-0.6/1KV-3*35+1*16 | 米 | 1 | 16
| 213 | 低压铝芯电缆 | ZC/ZR-YJLV22-0.6/1KV-3*50+1*25 | 米 | 1 | 19
| 214 | 低压铝芯电缆 | ZC/ZR-YJLV22-0.6/1KV-3*70+1*25 | 米 | 1 | 26
| 215 | 低压铝芯电缆 | ZC/ZR-YJLV22-0.6/1KV-3*95+1*50 | 米 | 1 | 39
| 216 | 低压铝芯电缆 | ZC/ZR-YJLV22-0.6/1KV-3*120+1*70 | 米 | 1 | 47.89
| 217 | 低压铝芯电缆 | ZC/ZR-YJLV22-0.6/1KV-3*150+1*70 | 米 | 1 | 56.69
| 218 | 低压铝芯电缆 | ZC/ZR-YJLV22-0.6/1KV-3*185+1*95 | 米 | 1 | 71.15
| 219 | 低压铝芯电缆 | ZC/ZR-YJLV22-0.6/1KV-3*240+1*120 | 米 | 1 | 89.55
| 220 | 低压铝芯电缆 | ZC/ZR-YJLV22-0.6/1KV-3*300+1*150 | 米 | 1 | 114.77
| 221 | 低压铝芯电缆 | ZC/ZR-YJLV22-0.6/1KV-4*25+1*10 | 米 | 1 | 15.34
| 222 | 低压铝芯电缆 | ZC/ZR-YJLV22-0.6/1KV-4*35+1*16 | 米 | 1 | 19.17
| 223 | 低压铝芯电缆 | ZC/ZR-YJLV22-0.6/1KV-4*50+1*25 | 米 | 1 | 24.31
| 224 | 低压铝芯电缆 | ZC/ZR-YJLV22-0.6/1KV-4*70+1*35 | 米 | 1 | 36.49
| 225 | 低压铝芯电缆 | ZC/ZR-YJLV22-0.6/1KV-4*95+1*50 | 米 | 1 | 47.61
| 226 | 低压铝芯电缆 | ZC/ZR-YJLV22-0.6/1KV-4*120+1*70 | 米 | 1 | 59.43
| 227 | 低压铝芯电缆 | ZC/ZR-YJLV22-0.6/1KV-4*150+1*70 | 米 | 1 | 70.5
| 228 | 低压铝芯电缆 | ZC/ZR-YJLV22-0.6/1KV-4*185+1*95 | 米 | 1 | 88.53
| 229 | 低压铝芯电缆 | ZC/ZR-YJLV22-0.6/1KV-4*240+1*120 | 米 | 1 | 111.98
| 230 | 低压铝芯电缆 | ZC/ZR-YJLV22-0.6/1KV-4*300+1*150 | 米 | 1 | 141.65
| 231 | 单芯铜缆 | VV-0.6/1KV-1*120 | 米 | 1 | 94.38
| 232 | 单芯铜缆 | VV-0.6/1KV-1*50 | 米 | 1 | 39.4
| 233 | 电力电缆 | ZR-VV 1kV 1*50mm² | 米 | 1 | 40.1
| 234 | 电力电缆 | ZR-VV 1kV 1*120mm² | 米 | 1 | 99.1
| 235 | 铜芯电线 | VOV-0.6～1kV-35mm² | 米 | 1 | 79.46
| 236 | 铜芯电线 | VOV-0.6～1kV-50mm² | 米 | 1 | 103.89
| 237 | 铜芯电线 | VOV-0.6～1kV-120mm² | 米 | 1 | 233.6
| 238 | 铜芯电线 | VOV-8.7/15kV-120mm² | 米 | 1 | 233.6
| 239 | 铜芯电线 | VOV-8.7/15kV-240mm² | 米 | 1 | 439.62
| 240 | 耐火电缆 | NH-BV-2*2.5mm² | 米 | 1 | 4.61
| 241 | 耐火电缆 | NH-RVS-2.25 | 米 | 1 | 5.08
| 242 | 电力电缆 | NH-BVR-450/750-1×50 | 米 | 1 | 44.62
| 243 | 电力电缆 | NH-BVR-450/750-1×120 | 米 | 1 | 105.73
| 244 | 电力电缆 | NH-YJV62-0.6/1kV-1*70 | 米 | 1 | 61.11
| 245 | 电力电缆 | NH-YJY62-0.6/1kV-1*70 | 米 | 1 | 62.08
| 246 | 电力电缆 | NH-YJV63-0.6/1kV-1*70 | 米 | 1 | 63.05
| 247 | 电力电缆 | NH-YJY63-0.6/1kV-1*70 | 米 | 1 | 64.02
| 248 | 电力电缆 | NH-YJV23-0.6/1kV-2*4 | 米 | 1 | 9.49
| 249 | 电力电缆 | NH-YJY23-0.6/1kV-2*4 | 米 | 1 | 9.49
| 250 | 电力电缆 | NH-YJV23-0.6/1kV-2*6 | 米 | 1 | 13.3
| 251 | 电力电缆 | NH-YJV23-0.6/1kV-2*10 | 米 | 1 | 19.99
| 252 | 电力电缆 | NH-YJV22-0.6/1kV-2*16 | 米 | 1 | 32.01
| 253 | 电力电缆 | NH-YJY22-0.6/1kV-2*16 | 米 | 1 | 30.05
| 254 | 电力电缆 | NH-YJV23-0.6/1kV-2*16 | 米 | 1 | 30.05
| 255 | 电力电缆 | NH-YJY23-0.6/1kV-2*16 | 米 | 1 | 32.8
| 256 | 电力电缆 | NH-YJY23-0.6/1kV-2*25 | 米 | 1 | 45
| 257 | 电力电缆 | NH-YJV22-0.6/1kV-3*6 | 米 | 1 | 19
| 258 | 电力电缆 | NH-YJY23-0.6/1kV-3*6 | 米 | 1 | 20
| 259 | 电力电缆 | NH-YJV22-0.6/1kV-4*4 | 米 | 1 | 18
| 260 | 电力电缆 | NH-YJY22-0.6/1kV-4*4 | 米 | 1 | 20
| 261 | 电力电缆 | NH-YJV23-0.6/1kV-4*4 | 米 | 1 | 16.48
| 262 | 电力电缆 | NH-YJY23-0.6/1kV-4*4 | 米 | 1 | 18
| 263 | 电力电缆 | NH-YJV23-0.6/1kV-4*6 | 米 | 1 | 23.73
| 264 | 电力电缆 | NH-YJY23-0.6/1kV-4*6 | 米 | 1 | 28
| 265 | 电力电缆 | NH-YJV23-0.6/1kV-4*10 | 米 | 1 | 36
| 266 | 电力电缆 | NH-YJY23-0.6/1kV-4*10 | 米 | 1 | 39
| 267 | 电力电缆 | NH-YJV23-0.6/1kV-4*16 | 米 | 1 | 39
| 268 | 电力电缆 | NH-YJY23-0.6/1kV-4*16 | 米 | 1 | 39
| 269 | 电力电缆 | NH-KYJY23-450/750V-7*1.5 | 米 | 1 | 18
| 270 | 耐火控制电缆 | NH-KYJYP2-23-450/750-7*1.5 | 米 | 1 | 21
| 271 | 电力电缆 | NH-YJV22-0.6/1kV-3*6+1*4 | 米 | 1 | 27.66
| 272 | 电力电缆 | NH-YJV23-0.6/1kV-3*6+1*4 | 米 | 1 | 21.85
| 273 | 电力电缆 | NH-YJY23-0.6/1kV-3*6+1*4 | 米 | 1 | 26
| 274 | 电力电缆 | NH-YJV22-0.6/1kV-3*10+1*6 | 米 | 1 | 33.35
| 275 | 电力电缆 | NH-YJY22-0.6/1kV-3*10+1*6 | 米 | 1 | 37
| 276 | 电力电缆 | NH-YJV23-0.6/1kV-3*10+1*6 | 米 | 1 | 42
| 277 | 电力电缆 | NH-YJY23-0.6/1kV-3*10+1*6 | 米 | 1 | 48
| 278 | 电力电缆 | NH-YJV22-0.6/1kV-3*16+1*10 | 米 | 1 | 50
| 279 | 电力电缆 | NH-YJY22-0.6/1kV-3*16+1*10 | 米 | 1 | 51.75
| 280 | 电力电缆 | NH-YJV23-0.6/1kV-3*16+1*10 | 米 | 1 | 56
| 281 | 电力电缆 | NH-YJY23-0.6/1kV-3*16+1*10 | 米 | 1 | 56.1
| 282 | 电力电缆 | NH-YJV22-0.6/1kV-3*25+1*16 | 米 | 1 | 77
| 283 | 电力电缆 | NH-YJY22-0.6/1kV-3*25+1*16 | 米 | 1 | 81.48
| 284 | 电力电缆 | NH-YJV23-0.6/1kV-3*25+1*16 | 米 | 1 | 82.45
| 285 | 电力电缆 | NH-YJY23-0.6/1kV-3*25+1*16 | 米 | 1 | 83.42
| 286 | 电力电缆 | NH-YJV23-0.6/1kV-3*35+1*16 | 米 | 1 | 105.73
| 287 | 电力电缆 | NH-YJY23-0.6/1kV-3*35+1*16 | 米 | 1 | 106.7
| 288 | 电力电缆 | NH-YJV22-0.6/1kV-3*50+1*25 | 米 | 1 | 143.56
| 289 | 电力电缆 | NH-YJY22-0.6/1kV-3*50+1*25 | 米 | 1 | 144.53
| 290 | 电力电缆 | NH-YJV23-0.6/1kV-3*50+1*25 | 米 | 1 | 145.5
| 291 | 电力电缆 | NH-YJY23-0.6/1kV-3*50+1*25 | 米 | 1 | 135
| 292 | 电力电缆 | ZC/ZR-YJV62-0.6/1kV-1*6 | 米 | 1 | 6.49
| 293 | 电力电缆 | ZC-YJY-63-1000 1×50 | 米 | 1 | 40.65
| 294 | 电力电缆 | ZC-YJV-0.6/1kV-1*95 | 米 | 1 | 77.22
| 295 | 电力电缆 | ZC-YJV-0.6/1kV-1*150 | 米 | 1 | 121.4
| 296 | 电力电缆 | ZC-YJV63-26/35-1*400 | 米 | 1 | 369.72
| 297 | 电力电缆 | ZC/ZR-YJV22-0.6/1kV-2*4 | 米 | 1 | 9.22
| 298 | 电力电缆 | ZC/ZR-YJY22-0.6/1kV-2*4 | 米 | 1 | 10
| 299 | 电力电缆 | ZC/ZR-YJV23-0.6/1kV-2*4 | 米 | 1 | 10
| 300 | 电力电缆 | ZC/ZR-YJY23-0.6/1kV-2*4 | 米 | 1 | 10
| 301 | 电力电缆 | ZC/ZR-YJV22-0.6/1kV-2*6 | 米 | 1 | 12.85
| 302 | 电力电缆 | ZC/ZR-YJY22-0.6/1kV-2*6 | 米 | 1 | 12.85
| 303 | 电力电缆 | ZC/ZR-YJV23-0.6/1kV-2*6 | 米 | 1 | 13
| 304 | 电力电缆 | ZC/ZR-YJY23-0.6/1kV-2*6 | 米 | 1 | 13
| 305 | 电力电缆 | ZC/ZR-YJV22-0.6/1kV-2*10 | 米 | 1 | 19.8
| 306 | 电力电缆 | ZC/ZR-YJV23-0.6/1kV-2*10 | 米 | 1 | 20.2
| 307 | 电力电缆 | ZC/ZR-YJY23-0.6/1kV-2*10 | 米 | 1 | 20.2
| 308 | 电力电缆 | ZC/ZR-YJV22-0.6/1kV-2*16 | 米 | 1 | 30
| 309 | 电力电缆 | ZC/ZR-YJV23-0.6/1kV-2*16 | 米 | 1 | 30
| 310 | 电力电缆 | ZC/ZR-YJY22-0.6/1kV-2*16 | 米 | 1 | 30.07
| 311 | 电力电缆 | ZC/ZR-YJY23-0.6/1kV-2*16 | 米 | 1 | 30.7
| 312 | 电力电缆 | ZC/ZR-YJV22-0.6/1kV-2*50 | 米 | 1 | 77
| 313 | 电力电缆 | ZC/ZR-YJY22-0.6/1kV-3*4 | 米 | 1 | 13
| 314 | 电力电缆 | ZC/ZR-YJY23-0.6/1kV-3*4 | 米 | 1 | 13
| 315 | 电力电缆 | ZC/ZR-YJV23-0.6/1kV-3*6 | 米 | 1 | 18.2
| 316 | 电力电缆 | ZC/ZR-YJY23-0.6/1kV-3*6 | 米 | 1 | 18.2
| 317 | 电力电缆 | ZC/ZR-YJV22-0.6KV-3*16 | 米 | 1 | 43.8
| 318 | 电力电缆 | ZC/ZR-YJY22-0.6KV-3*16 | 米 | 1 | 43.8
| 319 | 电力电缆 | ZC/ZR-YJV23-0.6KV-3*16 | 米 | 1 | 44.3
| 320 | 电力电缆 | ZC/ZR-YJY23-0.6KV-3*16 | 米 | 1 | 44.3
| 321 | 电力电缆 | ZC/ZR-YJV22-0.6/1kV-4*4 | 米 | 1 | 16
| 322 | 电力电缆 | ZC/ZR-YJY22-0.6/1kV-4*4 | 米 | 1 | 17
| 323 | 电力电缆 | ZC/ZR-YJV23-0.6/1kV-4*4 | 米 | 1 | 16.5
| 324 | 电力电缆 | ZC/ZR-YJY23-0.6/1kV-4*4 | 米 | 1 | 16.5
| 325 | 电力电缆 | ZC/ZR-YJV22-0.6/1kV-4*6 | 米 | 1 | 23.1
| 326 | 电力电缆 | ZC/ZR-YJY22-0.6/1kV-4*6 | 米 | 1 | 23.1
| 327 | 电力电缆 | ZC/ZR-YJV23-0.6/1kV-4*6 | 米 | 1 | 23.4
| 328 | 电力电缆 | ZC/ZR-YJY23-0.6/1kV-4*6 | 米 | 1 | 23.4
| 329 | 电力电缆 | ZC/ZR-YJV22-0.6/1kV-4*10 | 米 | 1 | 35.48
| 330 | 电力电缆 | ZC/ZR-YJY22-0.6/1kV-4*10 | 米 | 1 | 35.48
| 331 | 电力电缆 | ZC/ZR-YJV23-0.6/1kV-4*10 | 米 | 1 | 35.48
| 332 | 电力电缆 | ZC/ZR-YJY23-0.6/1kV-4*10 | 米 | 1 | 35.48
| 333 | 电力电缆 | ZC/ZR-YJV-0.6/1kV-4*16 | 米 | 1 | 53.95
| 334 | 电力电缆 | ZC/ZR-YJY22-0.6/1kV-4*16 | 米 | 1 | 55.43
| 335 | 电力电缆 | ZC/ZR-YJV23-0.6/1kV-4*16 | 米 | 1 | 55.43
| 336 | 电力电缆 | ZC/ZR-YJV22-0.6/1kV-4*25 | 米 | 1 | 85.18
| 337 | 电力电缆 | ZC/ZR-YJY22-0.6/1kV-4*25 | 米 | 1 | 85.18
| 338 | 电力电缆 | ZC/ZR-YJV23-0.6/1kV-4*25 | 米 | 1 | 85.18
| 339 | 电力电缆 | ZC/ZR-YJY23-0.6/1kV-4*25 | 米 | 1 | 85.18
| 340 | 电力电缆 | ZC/ZR-YJV22-0.6/1kV-4*50 | 米 | 1 | 157.7
| 341 | 电力电缆 | ZC/ZR-YJV23-0.6/1kV-4*50 | 米 | 1 | 157.7
| 342 | 电力电缆 | ZC/ZR-YJV22-0.6/1kV-4*70 | 米 | 1 | 220
| 343 | 电力电缆 | ZC/ZR-YJV23-0.6/1kV-4*70 | 米 | 1 | 229.14
| 344 | 电力电缆 | ZC/ZR-YJV22-0.6/1kV-4*95 | 米 | 1 | 296
| 345 | 电力电缆 | ZC/ZR-YJV23-0.6/1kV-4*95 | 米 | 1 | 318
| 346 | 电力电缆 | ZC/ZR-YJV22-0.6/1kV-4*150 | 米 | 1 | 473
| 347 | 电力电缆 | ZC/ZR-YJV23-0.6/1kV-4*150 | 米 | 1 | 493
| 348 | 电力电缆 | ZC/ZR-YJV22-0.6/1kV-4*300 | 米 | 1 | 978.34
| 349 | 电力电缆 | ZC/ZR-YJV22-0.6/1kV-3*6+1*4 | 米 | 1 | 20.41
| 350 | 电力电缆 | ZC/ZR-YJV23-0.6/1kV-3*6+1*4 | 米 | 1 | 22
| 351 | 电力电缆 | ZC/ZR-YJY22-0.6/1kV-3*6+1*4 | 米 | 1 | 21.3
| 352 | 电力电缆 | ZC/ZR-YJY23-0.6/1kV-3*6+1*4 | 米 | 1 | 21.7
| 353 | 电力电缆 | YJV23-0.6/1kV-3*10+1*6 | 米 | 1 | 33.8
| 354 | 电力电缆 | ZC/ZR-YJV22-0.6/1kV-3*10+1*6 | 米 | 1 | 31.32
| 355 | 电力电缆 | ZC/ZR-YJY22-0.6/1kV-3*10+1*6 | 米 | 1 | 33.4
| 356 | 电力电缆 | ZC/ZR-YJV23-0.6/1kV-3*10+1*6 | 米 | 1 | 33.8
| 357 | 电力电缆 | ZC/ZR-YJY23-0.6/1kV-3*10+1*6 | 米 | 1 | 33.8
| 358 | 电力电缆 | ZC/ZR-YJV22-0.6/1kV-3*16+1*10 | 米 | 1 | 48.71
| 359 | 电力电缆 | ZC/ZR-YJY22-0.6/1kV-3*16+1*10 | 米 | 1 | 52
| 360 | 电力电缆 | ZC/ZR-YJV23-0.6/1kV-3*16+1*10 | 米 | 1 | 52
| 361 | 电力电缆 | ZC/ZR-YJY23-0.6/1kV-3*16+1*10 | 米 | 1 | 52
| 362 | 电力电缆 | ZC/ZR-YJV22-0.6/1kV-3*25+1*16 | 米 | 1 | 79.7
| 363 | 电力电缆 | ZC/ZR-YJY22-0.6/1kV-3*25+1*16 | 米 | 1 | 79.7
| 364 | 电力电缆 | ZC/ZR-YJV23-0.6/1kV-3*25+1*16 | 米 | 1 | 79.38
| 365 | 电力电缆 | ZC/ZR-YJY23-0.6/1kV-3*25+1*16 | 米 | 1 | 80.2
| 366 | 电力电缆 | ZC/ZR-YJV22-0.6/1kV-3*25+2*16 | 米 | 1 | 93.3
| 367 | 电力电缆 | ZC/ZR-YJY23-0.6/1kV-3*25+2*16 | 米 | 1 | 93.95
| 368 | 电力电缆 | ZC/ZR-YJV22-0.6/1kV-3*50+1*25 | 米 | 1 | 143.88
| 369 | 电力电缆 | ZC/ZR-YJV23-0.6/1kV-3*50+1*25 | 米 | 1 | 141.69
| 370 | 电力电缆 | ZC/ZR-YJY23-0.6/1kV-3*50+1*25 | 米 | 1 | 143.36
| 371 | 电力电缆 | ZC/ZR-YJV22-0.6/1kV-3*50+2*25 | 米 | 1 | 130
| 372 | 电力电缆 | ZC/ZR-YJY22-0.6/1kV-3*50+2*25 | 米 | 1 | 130
| 373 | 电力电缆 | ZC/ZR-YJV23-0.6/1kV-3*50+2*25 | 米 | 1 | 130
| 374 | 电力电缆 | ZC/ZR-YJY23-0.6/1kV-3*50+2*25 | 米 | 1 | 130
| 375 | 电力电缆 | ZC/ZR-YJV23-0.6/1kV-3*95+1*25 | 米 | 1 | 260.15
| 376 | 电力电缆 | ZC/ZR-YJV23-0.6/1kV-3*95+1*50 | 米 | 1 | 275.52
| 377 | 电力电缆 | NH-YJV23-0.6/1kV-3*95+1*50 | 米 | 1 | 288.41
| 378 | 电力电缆 | ZC/ZR-YJV23-0.6/1kV-4*95+1*50 | 米 | 1 | 340.97
| 379 | 电力电缆 | ZC/ZR-YJY23-0.6/1kV-4*95+1*50 | 米 | 1 | 360.4
| 380 | 电力电缆 | NH-YJY23-0.6/1kV-4*95+1*50 | 米 | 1 | 370.2
| 381 | 电力电缆 | ZC/ZR-YJV23-0.6/1kV-4*120+1*70 | 米 | 1 | 460.3
| 382 | 电力电缆 | NH-YJY23-0.6/1kV-4*120+1*70 | 米 | 1 | 471.3
| 383 | 电力电缆 | ZC/ZR-YJY23-0.6/1kV-4*120+1*70 | 米 | 1 | 460.3
| 384 | 电力电缆 | ZC/ZR-YJV23-0.6/1kV-3*95+1*70 | 米 | 1 | 292.9
| 385 | 电力电缆 | ZC/ZR-YJY23-0.6/1kV-3*95+1*70 | 米 | 1 | 292.9
| 386 | 电力电缆 | NH-YJY23-0.6/1kV-3*95+1*70 | 米 | 1 | 306.7
| 387 | 电力电缆 | ZC/ZR-YJV23-0.6/1kV-3*120+1*70 | 米 | 1 | 328
| 388 | 电力电缆 | ZC/ZR-YJY23-0.6/1kV-3*120+1*70 | 米 | 1 | 328
| 389 | 电力电缆 | NH-YJY23-0.6/1kV-3*120+1*70 | 米 | 1 | 369.45
| 390 | 电力电缆 | ZC-YJY22-0.6/1kV-3*6 | 米 | 1 | 18
| 391 | 电力电缆 | ZC-YJY22-0.6/1kV-3*95+1*50 | 米 | 1 | 284.74
| 392 | 电力电缆 | ZC-YJY22-0.6/1kV-3*120+1*70 | 米 | 1 | 360
| 393 | 电力电缆 | ZC-YJLW03-64/110KV 1*400 | 米 | 1 | 650
| 394 | 电力电缆 | YJY23-0.6/1kV-4*95+1*50mm² | 米 | 1 | 360.4
| 395 | 电力电缆 | ZC/ZR-YJV22-0.6/1kV-3*150+2*70 | 米 | 1 | 475.44
| 396 | 控制电缆 | ZC/ZR-KVVP2-22-450/750-2*10 | 米 | 1 | 25.37
| 397 | 控制电缆 | ZC/ZR-KVVP2-22-450/750-4*16 | 米 | 1 | 74.38
| 398 | 控制电缆 | ZC/ZR-KYJVP2-22-450/750-10*1.5 | 米 | 1 | 21.1
| 399 | 控制电缆 | ZC/ZR-KYJVP2-22-450/750-7*4 | 米 | 1 | 33.7
| 400 | 控制电缆 | ZC-KYJYP2-23-450/750,2*4 | 米 | 1 | 11.5
| 401 | 控制电缆 | ZC-KYJYP2-23-450/750,2*6 | 米 | 1 | 16.3
| 402 | 控制电缆 | ZC-KYJYP2-23-450/750,2*10 | 米 | 1 | 28
| 403 | 控制电缆 | ZC-KYJYP2-23-450/750,4*16 | 米 | 1 | 62.6
| 404 | 控制电缆 | ZC-KYJYP2-23-450/750,8*6 | 米 | 1 | 52
| 405 | 控制电缆 | ZC-KYJYP2-23-450/750,14*4 | 米 | 1 | 61.4
| 406 | 控制电缆 | ZC-KYJYP2-23-450/750,14*6 | 米 | 1 | 87.3
| 407 | 控制电缆 | ZC-KYJYP2-23-450/750,19*2.5 | 米 | 1 | 54.2
| 408 | 控制电缆 | ZC-KYJYP2-23-450/750,24*1.5 | 米 | 1 | 49
| 409 | 控制电缆 | NH-KYJYP2-23-450/750,19*1.5 | 米 | 1 | 36.75
| 410 | 低压电力电缆 | YJY,铜,16,4芯,ZC,23,普通,0.6/1KV | 米 | 1 | 55.88
| 411 | 低压电力电缆 | YJY,铜,35/16,3+1芯,ZC,23,普通,0.6/1KV | 米 | 1 | 103.62
| 412 | 低压电力电缆 | YJY,铜,70/35,3+1芯,ZC,23,普通,0.6/1KV | 米 | 1 | 208.8
| 413 | 低压电力电缆 | YJY,铜,150/95,3+1芯,ZC,23,普通,0.6/1KV | 米 | 1 | 450
| 414 | 低压电力电缆 | YJY,铜,185/95,3+1芯,ZC,23,普通,0.6/1KV | 米 | 1 | 520
| 415 | 低压电力电缆 | YJY,铜,240/120,3+1芯,ZC,23,普通,0.6/1KV | 米 | 1 | 680
| 416 | 低压电力电缆 | YJY,铜,4,5芯,ZC,23,普通,0.6/1KV | 米 | 1 | 20
| 417 | 低压电力电缆 | YJY,铜,6,5芯,ZC,23,普通,0.6/1KV | 米 | 1 | 29
| 418 | 低压电力电缆 | YJY,铜,10,5芯,ZC,23,普通,0.6/1KV | 米 | 1 | 46.3
| 419 | 低压电力电缆 | YJY,铜,25/16,4+1芯,ZC,23,普通,0.6/1KV | 米 | 1 | 102
| 420 | 低压电力电缆 | YJY,铜,150/70,4+1芯,ZC,23,普通,0.6/1KV | 米 | 1 | 559
| 421 | 低压电力电缆 | YJY,铜,185/95,4+1芯,ZC,23,普通,0.6/1KV | 米 | 1 | 675
| 422 | 低压电力电缆 | YJY,铜,240/120,4+1芯,ZC,23,普通,0.6/1KV | 米 | 1 | 840
| 423 | 低压电力电缆 | YJY,铜,6,2芯,NH,23,普通,0.6/1KV | 米 | 1 | 14
| 424 | 低压电力电缆 | YJY,铜,10,2芯,NH,23,普通,0.6/1KV | 米 | 1 | 22
| 425 | 低压电力电缆 | YJY,铜,35,2芯,NH,23,普通,0.6/1KV | 米 | 1 | 65
| 426 | 低压电力电缆 | YJY,铜,50,2芯,NH,23,普通,0.6/1KV | 米 | 1 | 89
| 427 | 低压电力电缆 | YJY,铜,70,2芯,NH,23,普通,0.6/1KV | 米 | 1 | 127
| 428 | 低压电力电缆 | YJY,铜,95/50,3+1芯,NH,23,普通,0.6/1KV | 米 | 1 | 289
| 429 | 低压电力电缆 | YJY,铜,150/95,3+1芯,NH,23,普通,0.6/1KV | 米 | 1 | 445
| 430 | 低压电力电缆 | YJY,铜,185/95,3+1芯,NH,23,普通,0.6/1KV | 米 | 1 | 535
| 431 | 低压电力电缆 | YJY,铜,240/120,3+1芯,NH,23,普通,0.6/1KV | 米 | 1 | 702
| 432 | 低压电力电缆 | YJY,铜,10,3芯,NH,23,普通,0.6/1KV | 米 | 1 | 31
| 433 | 低压电力电缆 | YJY,铜,240,1芯,NH,63,普通,0.6/1KV | 米 | 1 | 210
| 434 | 低压电力电缆 | YJY,铜,185,1芯,NH,63,普通,0.6/1KV | 米 | 1 | 164
| 435 | 低压电力电缆 | YJY,铜,120,1芯,NH,63,普通,0.6/1KV | 米 | 1 | 107
| 436 | 电力电缆 | AC10kV,YJY,120,1,无铠装,ZC,无阻水 | 米 | 1 | 116
| 437 | 电力电缆 | AC10kV,YJY,240,1,无铠装,ZC,无阻水 | 米 | 1 | 218
| 438 | 电力电缆 | AC10kV,YJY,300,1,63,ZC,无阻水 | 米 | 1 | 288
| 439 | 电力电缆 | AC10kV,YJY,400,1,63,ZC,无阻水 | 米 | 1 | 339
| 440 | 电力电缆 | AC10kV,YJY,500,1,63,ZC,无阻水 | 米 | 1 | 450
| 441 | 电力电缆 | AC35kV,YJY,70,3,23,ZC,无阻水 | 米 | 1 | 279
| 442 | 电力电缆 | AC35kV,YJY,95,3,23,ZC,无阻水 | 米 | 1 | 348
| 443 | 电力电缆 | AC35kV,YJY,120,3,23,ZC,无阻水 | 米 | 1 | 422
| 444 | 电力电缆 | AC35kV,YJY,150,3,23,ZC,无阻水 | 米 | 1 | 496
| 445 | 电力电缆 | AC35kV,YJY,185,3,23,ZC,无阻水 | 米 | 1 | 598
| 446 | 电力电缆 | AC35kV,YJY,240,3,23,ZC,无阻水 | 米 | 1 | 741
| 447 | 电力电缆 | AC35kV,YJY,95,1,63,ZC,无阻水 | 米 | 1 | 111
| 448 | 电力电缆 | AC35kV,YJY,400,1,63,ZC,无阻水 | 米 | 1 | 359
| 449 | 电力电缆 | AC35kV,YJY500,1,63,ZC,无阻水 | 米 | 1 | 492.5
合计 | [5 empty] | 65335.56
7标段（电缆附件） | 1 | 低压电缆冷缩终端头（不含接线端子） | 0.4kV三芯10-25 | 套 | 1 | 25 | 接到订货通知后7日内货到现场 | 3 | 含运输费、招标代理服务费、税费、检测费、装卸费等其他费用。 | 1、投标人需具有一般纳税人资格（提供一般纳税人登记表或税务局相关网站查询截图或近一年开具的增值税专用发票）。 2、本标段投标人需为最新的内蒙古电力（集团）有限责任公司设备材料供应商资格预审“第92标段-35kV及以下电缆附件”入围合格供应商，并提供内蒙古电力（集团）有限责任公司设备材料供应商资格预审“第92标段-35kV及以下电缆附件”入围合格供应商合格通知书。
| 2 |  | 0.4kV三芯25-50 | 套 | 1 | 27
| 3 |  | 0.4kV三芯70-120 | 套 | 1 | 29
| 4 |  | 0.4kV三芯150-240 | 套 | 1 | 31
| 5 |  | 0.4kV四芯10-25 | 套 | 1 | 46
| 6 |  | 0.4kV四芯25-50 | 套 | 1 | 44
| 7 |  | 0.4kV四芯70-120 | 套 | 1 | 55
| 8 |  | 0.4kV四芯150-240 | 套 | 1 | 63
| 9 |  | 0.4kV五芯25-50 | 套 | 1 | 38
| 10 |  | 0.4kV五芯70-120 | 套 | 1 | 41
| 11 |  | 0.4kV五芯150-240 | 套 | 1 | 44
| 12 | 低压冷缩电缆中间接头（不含接续管） | 0.4kV三芯10-25 | 套 | 1 | 35
| 13 |  | 0.4kV三芯25-50 | 套 | 1 | 38
| 14 |  | 0.4kV三芯70-120 | 套 | 1 | 41
| 15 |  | 0.4kV三芯150-240 | 套 | 1 | 44
| 16 |  | 0.4kV四芯10-25 | 套 | 1 | 84
| 17 |  | 0.4kV四芯25-50 | 套 | 1 | 87
| 18 |  | 0.4kV四芯70-120 | 套 | 1 | 94
| 19 |  | 0.4kV四芯150-240 | 套 | 1 | 109
| 20 |  | 0.4kV五芯25-50 | 套 | 1 | 65
| 21 |  | 0.4kV五芯70-120 | 套 | 1 | 70
| 22 |  | 0.4kV五芯150-240 | 套 | 1 | 75
| 23 | 低压电缆冷缩终端头（含双眼接线端子） | 0.4kV三芯10-25 | 套 | 1 | 80
| 24 |  | 0.4kV三芯25-50 | 套 | 1 | 90
| 25 |  | 0.4kV三芯70-120 | 套 | 1 | 110
| 26 |  | 0.4kV三芯150-240 | 套 | 1 | 148
| 27 |  | 0.4kV四芯10-25 | 套 | 1 | 95
| 28 |  | 0.4kV四芯25-50 | 套 | 1 | 124
| 29 |  | 0.4kV四芯70-120 | 套 | 1 | 150
| 30 |  | 0.4kV四芯150-240 | 套 | 1 | 180
| 31 |  | 0.4kV五芯25-50 | 套 | 1 | 145
| 32 |  | 0.4kV五芯70-120 | 套 | 1 | 165
| 33 |  | 0.4kV五芯150-240 | 套 | 1 | 195
| 34 | 低压冷缩电缆中间接头（含双眼接续管） | 0.4kV三芯10-25 | 套 | 1 | 110
| 35 |  | 0.4kV三芯25-50 | 套 | 1 | 130
| 36 |  | 0.4kV三芯70-120 | 套 | 1 | 150
| 37 |  | 0.4kV三芯150-240 | 套 | 1 | 180
| 38 |  | 0.4kV四芯10-25 | 套 | 1 | 135
| 39 |  | 0.4kV四芯25-50 | 套 | 1 | 165
| 40 |  | 0.4kV四芯70-120 | 套 | 1 | 185
| 41 |  | 0.4kV四芯150-240 | 套 | 1 | 220
| 42 |  | 0.4kV五芯25-50 | 套 | 1 | 175
| 43 |  | 0.4kV五芯70-120 | 套 | 1 | 200
| 44 |  | 0.4kV五芯150-240 | 套 | 1 | 260
| 45 | 环网柜前插头（肘式缆头） | 10kV 50-300一套三相 | 套 | 1 | 360
| 46 | 低压电缆冷缩终端头（不含接线端子） | 0.4kV 2*16 | 套 | 1 | 20
| 47 | 低压电缆冷缩终端头（含双眼接线端子） | 0.4kV 2*16 | 套 | 1 | 85
| 48 | 低压电缆冷缩终端头（不含接线端子） | 0.4kV 4*16 | 套 | 1 | 46
| 49 | 低压电缆冷缩终端头（含双眼接线端子） | 0.4kV 4*16 | 套 | 1 | 110
| 50 | 10kV电缆冷缩终端头（户内）(含接线端子) | 1×120,铜 | 套 | 1 | 109
| 51 | 10kV电缆电缆冷缩终端头（户外）（含接线端子） | 1×120,铜 | 套 | 1 | 153
| 52 | 10kV电缆冷缩终端头（户内）(含接线端子) | 1×240,铜 | 套 | 1 | 139
| 53 | 10kV电缆电缆冷缩终端头（户外）（含接线端子） | 1×240,铜 | 套 | 1 | 185
| 54 | 10kV电缆冷缩终端头（户内）(含接线端子) | 1×300，铜 | 套 | 1 | 174
| 55 | 10kV电缆电缆冷缩终端头（户外）（含接线端子） | 1×300,铜 | 套 | 1 | 242
| 56 | 10kV电缆冷缩终端头（户内）(含接线端子) | 1×400,铜 | 套 | 1 | 203
| 57 | 10kV电缆电缆冷缩终端头（户外）（含接线端子） | 1×400,铜 | 套 | 1 | 271
| 58 | 10kV电缆冷缩终端头（户内）(含接线端子) | 1×500,铜 | 套 | 1 | 302
| 59 | 10kV电缆电缆冷缩终端头（户外）（含接线端子） | 1×500,铜 | 套 | 1 | 362
| 60 | 10kV电缆冷缩终端头（户内）(含接线端子) | 10KV三芯25-50户内（铜）（不含50型号） | 套 | 1 | 203
| 61 | 10kV电缆冷缩终端头（户内）(含接线端子) | 10KV三芯50-120户内（铜） | 套 | 1 | 244
| 62 | 10kV电缆冷缩终端头（户内）(含接线端子) | 10KV三芯150-240户内（铜） | 套 | 1 | 292
| 63 | 10kV电缆冷缩终端头（户内）(含接线端子) | 10KV三芯300-400户内（铜） | 套 | 1 | 300
| 64 | 10kV电缆冷缩终端头（户内）(含接线端子) | 10KV三芯500户内（铜） | 套 | 1 | 390
| 65 | 10kV电缆电缆冷缩终端头（户外）（含接线端子） | 10KV三芯25-50户外（铜）（不含50型号） | 套 | 1 | 243
| 66 | 10kV电缆电缆冷缩终端头（户外）（含接线端子） | 10KV三芯50-120户外（铜） | 套 | 1 | 277.2
| 67 | 10kV电缆电缆冷缩终端头（户外）（含接线端子） | 10KV三芯150-240户外（铜） | 套 | 1 | 338
| 68 | 10kV电缆电缆冷缩终端头（户外）（含接线端子） | 10KV三芯300-400户外（铜） | 套 | 1 | 323
| 69 | 10kV电缆电缆冷缩终端头（户外）（含接线端子） | 10KV三芯500户外（铜） | 套 | 1 | 410
| 70 | 35kV电缆冷缩终端头（户内）(含接线端子) | 1×95,铜 | 套 | 1 | 308
| 71 | 35kV电缆冷缩终端头（户外）（含接线端子） | 1×95,铜 | 套 | 1 | 362
| 72 | 35kV电缆冷缩终端头（户内）(含接线端子) | 1×400,铜 | 套 | 1 | 479
| 73 | 35kV电缆冷缩终端头（户外）（含接线端子） | 1×400,铜 | 套 | 1 | 551
| 74 | 35kV电缆冷缩终端头（户内）(含接线端子) | 1×500,铜 | 套 | 1 | 581
| 75 | 35kV电缆冷缩终端头（户外）（含接线端子） | 1×500,铜 | 套 | 1 | 663
| 76 | 35kV电缆冷缩终端头（户内）(含接线端子) | 35KV三芯50-120户内（铜） | 套 | 1 | 861
| 77 | 35kV电缆冷缩终端头（户内）(含接线端子) | 35KV三芯150-240户内（铜） | 套 | 1 | 963
| 78 | 35kV电缆冷缩终端头（户内）(含接线端子) | 35KV三芯300-400户内（铜） | 套 | 1 | 1050
| 79 | 35kV电缆冷缩终端头（户内）(含接线端子) | 35KV三芯500户内（铜） | 套 | 1 | 1100
| 80 | 35kV电缆冷缩终端头（户外）（含接线端子） | 35KV三芯50-120户外（铜） | 套 | 1 | 997
| 81 | 35kV电缆电缆冷缩终端头（户外）（含接线端子） | 35KV三芯150-240户外（铜） | 套 | 1 | 1050
| 82 | 35kV电缆电缆冷缩终端头（户外）（含接线端子） | 35KV三芯300-400户外（铜） | 套 | 1 | 1100
| 83 | 35kV电缆电缆冷缩终端头（户外）（含接线端子） | 35KV三芯500户外（铜） | 套 | 1 | 1150
| 84 | 10kV电缆冷缩终端头（户内）(含双眼接线端子) | 10KV三芯25-50户内（铜）（不含50型号） | 套 | 1 | 410
| 85 | 10kV电缆冷缩终端头（户内）(含双眼接线端子) | 10KV三芯50-120户内（铜） | 套 | 1 | 500
| 86 | 10kV电缆冷缩终端头（户内）(含双眼接线端子) | 10KV三芯150-240户内（铜） | 套 | 1 | 610
| 87 | 10kV电缆冷缩终端头（户内）(含双眼接线端子) | 10KV三芯300-400户内（铜） | 套 | 1 | 740
| 88 | 10kV电缆冷缩终端头（户内）(含双眼接线端子) | 10KV三芯500户内（铜） | 套 | 1 | 110
| 89 | 10kV电缆电缆冷缩终端头（户外）（含双眼接线端子） | 10KV三芯25-50户外（铜）（不含50型号） | 套 | 1 | 548
| 90 | 10kV电缆电缆冷缩终端头（户外）（含双眼接线端子） | 10KV三芯50-120户外（铜） | 套 | 1 | 620
| 91 | 10kV电缆电缆冷缩终端头（户外）（含双眼接线端子） | 10KV三芯150-240户外（铜） | 套 | 1 | 730
| 92 | 10kV电缆电缆冷缩终端头（户外）（含双眼接线端子） | 10KV三芯300-400户外（铜） | 套 | 1 | 800
| 93 | 10kV电缆电缆冷缩终端头（户外）（含双眼接线端子） | 10KV三芯500户外（铜） | 套 | 1 | 130
| 94 | 35kV电缆冷缩终端头（户内）(含双眼接线端子) | 35KV三芯50-120户内（铜） | 套 | 1 | 1330
| 95 | 35kV电缆冷缩终端头（户内）(含双眼接线端子) | 35KV三芯150-240户内（铜） | 套 | 1 | 1635
| 96 | 35kV电缆冷缩终端头（户内）(含双眼接线端子) | 35KV三芯300-400户内（铜） | 套 | 1 | 1890
| 97 | 35kV电缆冷缩终端头（户内）(含双眼接线端子) | 35KV三芯500户内（铜） | 套 | 1 | 2300
| 98 | 35kV电缆电缆冷缩终端头（户外）（含双眼接线端子） | 35KV三芯50-120户外（铜） | 套 | 1 | 1535
| 99 | 35kV电缆电缆冷缩终端头（户外）（含双眼接线端子） | 35KV三芯150-240户外（铜） | 套 | 1 | 1905
| 100 | 35kV电缆电缆冷缩终端头（户外）（含双眼接线端子） | 35KV三芯300-400户外（铜） | 套 | 1 | 2200
| 101 | 35kV电缆电缆冷缩终端头（户外）（含双眼接线端子） | 35KV三芯500户外（铜） | 套 | 1 | 2880
| 102 | 双眼接线端子 | 适配10kV电缆冷缩终端头 | 个 | 1 | 50
| 103 | 电缆终端延长管 | 适配10kV电缆冷缩终端头 | 套 | 1 | 40
| 104 | 电缆终端延长管 | 适配35kV电缆冷缩终端头 | 套 | 1 | 50
| 105 | 10kV电缆冷缩电缆中间头（含接续管） | 10KV三芯50-120户内（铜） | 套 | 1 | 750
| 106 | 10kV电缆冷缩电缆中间头（含接续管） | 10KV三芯150-240户内（铜） | 套 | 1 | 900
| 107 | 10kV电缆冷缩电缆中间头（含接续管） | 10KV三芯300-400户内（铜） | 套 | 1 | 320
| 108 | 10kV电缆冷缩电缆中间头（含接续管） | 10KV三芯500户内（铜） | 套 | 1 | 1000
| 109 | 10KV热熔中间接头（含中间接头） | 3*500 | 套 | 1 | 12000
| 110 | 10kV热熔中间接头（含中间接头） | 3*400 | 套 | 1 | 9000
| 111 | 10kV热熔中间接头（含中间接头） | 3*300 | 套 | 1 | 9000
| 112 | 电缆防爆盒 | / | 个 | 1 | 987
| 113 | 电缆肘型头（欧式） | 35mm2 | 套 | 1 | 320
| 114 | 电缆肘型头（欧式） | 50mm2 | 套 | 1 | 320
| 115 | 电缆肘型头（欧式） | 70mm2 | 套 | 1 | 320
| 116 | 电缆肘型头（欧式） | 95mm2 | 套 | 1 | 320
| 117 | 电缆肘型头（欧式） | 120mm2 | 套 | 1 | 320
| 118 | 电缆肘型头（欧式） | 150mm2 | 套 | 1 | 407
| 119 | 电缆肘型头（欧式） | 185mm2 | 套 | 1 | 412
| 120 | 电缆肘型头（欧式） | 240mm2 | 套 | 1 | 428
| 121 | 电缆肘型头（欧式） | 300mm2 | 套 | 1 | 437
| 122 | 电缆肘型头（欧式） | 400mm2 | 套 | 1 | 445
| 123 | 肘型头 | ZC-YJV22-8.7/15kV-3*70mm2 | 套 | 1 | 320
| 124 | 肘型头 | ZC-YJV22-8.7/15kV-3*95mm2 | 套 | 1 | 320
| 125 | 肘型头 | ZC-YJV22-8.7/15kV-3*120mm2 | 套 | 1 | 320
| 126 | 肘型头 | ZC-YJV22-8.7/15kV-3*240mm2 | 套 | 1 | 450
| 127 | 肘型头 | ZC-YJV22-8.7/15kV-3*300mm2 | 套 | 1 | 450
| 128 | 肘型头 | ZC-YJV22-8.7/15kV-3*400mm2 | 套 | 1 | 450
合计 | [5 empty] | 82582.2
8标段（非标金具） | 1 | 非标金具 | / | 吨 | 1 | 7200 | 接到订货通知后7日内货到现场 | 4 | 含运输费、招标代理服务费、税费、检测费、装卸费等其他费用。 | 1、投标人需具有一般纳税人资格（提供一般纳税人登记表或税务局相关网站查询截图或近一年开具的增值税专用发票）。 2、投标人需为所投产品的生产制造商。 3、供应商需提供所投产品经第三方权威检测机构出具的型式试验报告或检验报告。
合计 | [5 empty] | 7200
9标段（角钢塔、钢管杆） | 1 | 角钢塔、钢管杆 | / | 吨 | 1 | 7800 | 接到订货通知后15日内货到现场 | 3 | 含运输费、招标代理服务费、税费、检测费、装卸费等其他费用。 | 1、投标人需具有一般纳税人资格（提供一般纳税人登记表或税务局相关网站查询截图或近一年开具的增值税专用发票）。 2、本标段投标人需为最新的内蒙古电力（集团）有限责任公司设备材料供应商资格预审“第82标段-钢管架构或第83标段-钢管杆或第84标段-铁塔（用于500kV及以上工程）或第85标段-铁塔（用于220kV及以下工程）”入围合格供应商，并提供相应的内蒙古电力（集团）有限责任公司设备材料供应商资格预审入围合格供应商合格通知书。 3、供应商需提供所投产品经第三方权威检测机构(国家认证认可监督管理委员会/省级质量技术监督部门认证或经中国合格评定国家认可委员会认可)出具的型式试验报告或检验报告。
合计 | [5 empty] | 7800
10标段（瓷绝缘子） | 1 | 悬瓶（悬式绝缘子） | U70C | 只 | 1 | 32 | 接到订货通知后7日内货到现场 | 3 | 含运输费、招标代理服务费、税费、检测费、装卸费等其他费用。 | 1、投标人需具有一般纳税人资格（提供一般纳税人登记表或税务局相关网站查询截图或近一年开具的增值税专用发票）。 2、本标段投标人需为最新的内蒙古电力（集团）有限责任公司设备材料供应商资格预审“第110标段-瓷绝缘子（用于35kV-220kV工程）”入围合格供应商，并提供内蒙古电力（集团）有限责任公司设备材料供应商资格预审“第110标段-瓷绝缘子（用于35kV-220kV工程）”入围合格供应商合格通知书。
| 2 | 悬瓶（悬式绝缘子） | U70B | 只 | 1 | 32
| 3 | 工字瓷瓶 | 120mm | 只 | 1 | 11
| 4 | 拉线绝缘子 | JH10-70 | 只 | 1 | 34
| 5 | 拉线绝缘子 | JH10-90 | 只 | 1 | 38
| 6 | 拉线绝缘子 | JH10-120 | 只 | 1 | 41
| 7 | 针式绝缘子 | 针式绝缘子PD-1 | 只 | 1 | 7
| 8 | 针式绝缘子 | 针式绝缘子PD-2 | 只 | 1 | 5
| 9 | 针式绝缘子 | 针式绝缘子P－6T | 只 | 1 | 15
| 10 | 碟式绝缘子 | ED-1 | 个 | 1 | 6
| 11 | 碟式绝缘子 | ED-2 | 个 | 1 | 4
| 12 | 柱式绝缘子 | 线路柱式瓷绝缘子，R12.5，ET125N，160，305，400 | 只 | 1 | 36
| 13 | 柱式绝缘子 | R5ET105L | 只 | 1 | 38
| 14 | 柱式绝缘子 | R12.5ET150N | 只 | 1 | 43
| 15 | 线路柱式绝缘子 | PS-20 | 个 | 1 | 45
| 16 | 防污绝缘子 | XWP2-100 | 片 | 1 | 66
| 17 | 防污绝缘子 | XP-10 | 片 | 1 | 88
| 18 | 防污绝缘子 | XWP-10 | 片 | 1 | 58
| 19 | 防污绝缘子 | XWP-70 | 片 | 1 | 67
| 20 | 防污绝缘子 | XWP2-70 | 片 | 1 | 55
| 21 | 防污绝缘子 | XWP-100 | 串 | 1 | 86
| 22 | 耐张绝缘子串 | 10(XWP-100) | 串 | 1 | 86
| 23 | 耐张绝缘子串 | 16(XWP-100) | 片 | 1 | 86
| 24 | 耐张绝缘子串 | 17(XWP2-100) | 片 | 1 | 80
| 25 | 瓷绝缘子 | U70BP146 | 片 | 1 | 70
| 26 | 瓷绝缘子 | U70BP146D | 片 | 1 | 58
| 27 | 悬式绝缘子 | U70BP146M | 套 | 1 | 99
| 28 | 瓷绝缘子 | U100BP146 | 只 | 1 | 66
| 29 | 瓷绝缘子 | U300BP195-D | 只 | 1 | 210
| 30 | 瓷绝缘子 | U300BP195-1 | 只 | 1 | 210
| 31 | 耐污型悬式玻璃绝缘子 | LXHY-160 | 只 | 1 | 200
| 32 | 低压绝缘子 | ZPA-6 | 只 | 1 | 90
| 33 | 低压绝缘子 | ZPB-10 | 只 | 1 | 80
| 34 | 支柱绝缘子 | JZ-10 | 只 | 1 | 30
| 35 | 支柱绝缘子 | ZN-10W8 | 只 | 1 | 52
| 36 | 支柱绝缘子 | ZSW-248 | 只 | 1 | 600
| 37 | 支柱绝缘子 | ZSW-2410 | 只 | 1 | 600
| 38 | 支柱绝缘子 | ZSW1-40.54 | 只 | 1 | 195
| 39 | 支柱绝缘子 | ZSW1-40.58 | 只 | 1 | 650
| 40 | 支柱绝缘子 | ZSW-72.58 | 只 | 1 | 1500
| 41 | 支柱绝缘子 | ZSW-72.510 | 只 | 1 | 1500
| 42 | 支柱绝缘子 | ZSW1-248 | 只 | 1 | 600
| 43 | 支柱绝缘子 | ZSW1-2410 | 只 | 1 | 258
| 44 | 支柱绝缘子 | ZSW1.1-2410 | 只 | 1 | 230
| 45 | 35kV支柱绝缘子 | ZSW1-40.54；高度400，两端对角孔的中心距140 | 只 | 1 | 178
| 46 | 35kV支柱绝缘子 | ZSW-40.58 | 只 | 1 | 600
| 47 | 支柱绝缘子 | ZSW-24/10(350高) | 只 | 1 | 215
| 48 | 支柱绝缘子 | ZSW-24/10（380高） | 只 | 1 | 650
| 49 | 支柱绝缘子 | ZSW-72.5/8 | 只 | 1 | 650
| 50 | 穿墙套管 | CWC-20/2000 | 只 | 1 | 3150
| 51 | 穿墙套管 | FCG1-24/1600 | 只 | 1 | 1808
| 52 | 穿墙套管 | FCG1-24/2000 | 只 | 1 | 2260
| 53 | 穿墙套管 | FCG1-24/2500 | 只 | 1 | 2825
| 54 | 穿墙套管 | FCG1-24/3150 | 只 | 1 | 3955
| 55 | 穿墙套管 | FCG1-24/4000 | 只 | 1 | 4181
| 56 | 穿墙套管 | FCG1-24/5000 | 只 | 1 | 4802.5
| 57 | 绝缘子 | 380V | 只 | 1 | 6
合计 | [5 empty] | 33637.5
11标段（合成绝缘子） | 1 | 防雷绝缘子 | FEG-125Y（带绝缘罩分相色） | 只 | 1 | 80 | 接到订货通知后7日内货到现场 | 3 | 含运输费、招标代理服务费、税费、检测费、装卸费等其他费用。 | 1、投标人需具有一般纳税人资格（提供一般纳税人登记表或税务局相关网站查询截图或近一年开具的增值税专用发票）。 2、本标段投标人需为最新的内蒙古电力（集团）有限责任公司设备材料供应商资格预审“第113标段-合成绝缘子 （用于35kV-220kV工程）”入围合格供应商，并提供内蒙古电力（集团）有限责任公司设备材料供应商资格预审“第113标段-合成绝缘子 （用于35kV-220kV工程）”入围合格供应商合格通知书。
| 2 | 合成绝缘子 | FXWP-110100 | 串 | 1 | 185
| 3 | 合成绝缘子 | FXWP(4)-11070 | 串 | 1 | 133
| 4 | 合成绝缘子 | FXWP(4)-11070 带上下均压环 | 串 | 1 | 150
| 5 | 合成绝缘子 | FXWP(4)-11070G | 串 | 1 | 149
| 6 | 合成绝缘子 | FXWP(4)-11070G 带上下均压环 | 串 | 1 | 179
| 7 | 合成绝缘子 | FXWP-110100G | 串 | 1 | 530
| 8 | 合成绝缘子 | FXBW-3570 | 串 | 1 | 96
| 9 | 合成绝缘子 | FXBW-3570 带上下均压环 | 串 | 1 | 120
| 10 | 合成绝缘子 | FXBW-35100 | 串 | 1 | 95
| 11 | 合成绝缘子 | FXBW(4)-35100 | 串 | 1 | 90
| 12 | 合成绝缘子 | FXBW-35100带上下均压环 | 串 | 1 | 130
| 13 | 合成绝缘子 | FXBW4-35100 | 串 | 1 | 95
| 14 | 合成绝缘子 | FXBW4-35100 带上下均压环 | 串 | 1 | 130
| 15 | 合成绝缘子 | FXBW4-35100G | 串 | 1 | 270
| 16 | 合成绝缘子 | FXBW4-35100G 带上下均压环 | 串 | 1 | 270
| 17 | 合成绝缘子 | FXBW-110100 | 串 | 1 | 184
| 18 | 合成绝缘子 | FXBW-110100带上下均压环 | 串 | 1 | 150
| 19 | 合成绝缘子 | FXBW-110100G | 串 | 1 | 500
| 20 | 合成绝缘子 | FXBW-110100G带上下均压环 | 串 | 1 | 500
| 21 | 合成绝缘子 | FXBW-110100（1240） | 串 | 1 | 185
| 22 | 合成绝缘子 | FXBW-110100（1240） 带上下均压环 | 串 | 1 | 237
| 23 | 合成绝缘子 | FXBW-110120 | 只 | 1 | 179
| 24 | 合成绝缘子 | FXBW-110120G | 只 | 1 | 500
| 25 | 合成绝缘子 | FXBW-220100 | 只 | 1 | 290
| 26 | 合成绝缘子 | FXBW-220100、带上下均压环 | 只 | 1 | 367
| 27 | 合成绝缘子 | FXBW-220100G | 只 | 1 | 756
| 28 | 合成绝缘子 | FXBW-220120、带上下均压环 | 只 | 1 | 350
| 29 | 合成绝缘子 | FXBW-220160、带上下均压环 | 只 | 1 | 350
| 30 | 横担式绝缘子 | FS-358 | 只 | 1 | 287
| 31 | 横担合成绝缘子 | FS-1105 | 只 | 1 | 800
| 32 | 支柱绝缘子 | FZSW1-248 | 只 | 1 | 300
| 33 | 支柱绝缘子 | FZSW1-2410 | 只 | 1 | 189
| 34 | 支柱绝缘子 | FZSW-356 | 只 | 1 | 186
| 35 | 支柱绝缘子 | FZSW-40.55 | 只 | 1 | 173
| 36 | 支柱绝缘子 | FZSW-40.56 | 只 | 1 | 195
| 37 | 支柱绝缘子 | FZSW-40.58 | 只 | 1 | 247
| 38 | 支柱绝缘子 | FZSW6-40.58L | 只 | 1 | 300
| 39 | 支柱绝缘子 | FZSW-72.58 | 只 | 1 | 600
| 40 | 支柱绝缘子 | FZSW-72.510 | 只 | 1 | 600
| 41 | 支柱绝缘子 | FZSW-72.510-3 | 只 | 1 | 600
| 42 | 支柱绝缘子 | FZSW-11010 | 只 | 1 | 906
| 43 | 支柱绝缘子 | FZSW-11012.5 | 只 | 1 | 983
| 44 | 110KV支柱绝缘子 | FZSW6-1268 | 只 | 1 | 906
| 45 | 110KV支柱绝缘子 | FZSW6-12612.5 | 只 | 1 | 946
| 46 | 合成绝缘子 | FXBW4-3570 | 只 | 1 | 96
| 47 | 合成绝缘子 | FXBW-220120 | 只 | 1 | 288
| 48 | 均压环 | FXBW型号适配上、下均压环 | 套 | 1 | 20
| 49 | 电站电瓷 合成高压棒式支柱绝缘子 | FZSW2-104 | 只 | 1 | 145
| 50 | 合成高压棒式支柱绝缘子 | FZSW-288 | 只 | 1 | 218
| 51 | 复合绝缘子 | FXBW3-110120（L=1455）含均压环 | 只 | 1 | 240
| 52 | 复合绝缘子 | FXBW-110/70-3含均压环 | 只 | 1 | 240
| 53 | 35KV耐张绝缘子串 | FXBW4-35100-2 | 只 | 1 | 95
合计 | [5 empty] | 16810
12标段（互感器） | 1 | 220kV电流互感器 | 电磁式 油浸式 | 台 | 1 | 33000 | 接到订货通知后7日内货到现场 | 2 | 含运输费、招标代理服务费、税费、检测费、装卸费等其他费用。 | 1、投标人需具有一般纳税人资格（提供一般纳税人登记表或税务局相关网站查询截图或近一年开具的增值税专用发票）。 2、本标段投标人需为最新的内蒙古电力（集团）有限责任公司设备材料供应商资格预审“第23标段-10kV及以下电流互感器”入围合格供应商，并提供内蒙古电力（集团）有限责任公司设备材料供应商资格预审“第23标段-10kV及以下电流互感器”入围合格供应商合格通知书。 3、本标段10kV及以下电压互感器必须提供最新的内蒙古电力（集团）有限责任公司设备材料采购资格预审第14标段（10kV及以下电压互感器）入围生产厂家的产品，需提供入围产品供货承诺书。 4、本标段35kV-220kV电流互感器必须提供最新的内蒙古电力（集团）有限责任公司设备材料采购资格预审第22标段（35kV-220kV电流互感器）入围生产厂家的产品，需提供入围产品供货承诺书。 5、本标段35kV-220kV电压互感器必须提供最新的内蒙古电力（集团）有限责任公司设备材料采购资格预审第25标段（35kV-220kV电压互感器）入围生产厂家的产品，需提供入围产品供货承诺书。 6、本标段10kV-35kV干式互感器必须提供最新的内蒙古电力（集团）有限责任公司设备材料采购资格预审第26标段（10kV-35kV干式互感器）入围生产厂家的产品，需提供入围产品供货承诺书。
| 2 | 110kV电流互感器 | 电磁式 油浸式 | 台 | 1 | 17800
| 3 | 66kV电流互感器 | 电磁式 油浸式 | 台 | 1 | 15400
| 4 | 35kV电流互感器 | 电磁式 油浸式 8000A | 台 | 1 | 33000
| 5 | 35kV电流互感器 | 电磁式 油浸式 4000A | 台 | 1 | 20000
| 6 | 35kV电流互感器 | 电磁式 油浸式 1250A | 台 | 1 | 12000
| 7 | 35kV电流互感器 | 干式 电磁式 | 台 | 1 | 7200
| 8 | 220kV电压互感器 | 电容式 油浸式 | 台 | 1 | 33000
| 9 | 220kV电压互感器 | 电磁式 油浸式 | 台 | 1 | 31000
| 10 | 110kV电压互感器 | 电容式 油浸式 | 台 | 1 | 25000
| 11 | 66kV电压互感器 | 电容式 油浸式 | 台 | 1 | 20500
| 12 | 35kV电压互感器 | 电容式 油浸式 | 台 | 1 | 19000
| 13 | 35kV电压互感器 | 电磁式 干式 | 台 | 1 | 9000
| 14 | 10kV 电流互感器 | 电容式 油浸式 | 台 | 1 | 2750
| 15 | 10kV 电流互感器 | 电磁式 干式 | 台 | 1 | 2750
| 16 | 10kV 电压互感器 | 电磁式 干式 | 台 | 1 | 2750
合计 | [5 empty] | 284150
13标段（光缆、光缆金具） | 1 | ADSS-100-4.4kN | 100m、24芯、AT材质，外径≤12.7 | 米 | 1 | 6.4 | 接到订货通知后10日内货到现场 | 2 | 含运输费、招标代理服务费、税费、检测费、装卸费等其他费用。 | 1、投标人需具有一般纳税人资格（提供一般纳税人登记表或税务局相关网站查询截图或近一年开具的增值税专用发票）。 2、本标段投标人需为最新的内蒙古电力（集团）有限责任公司设备材料供应商资格预审“第123标段-光缆”入围合格供应商，并提供内蒙古电力（集团）有限责任公司设备材料供应商资格预审“第123标段-光缆”入围合格供应商合格通知书。 3、本标段光缆金具必须提供最新的内蒙古电力（集团）有限责任公司设备材料采购资格预审第124标段（光缆金具）入围生产厂家的产品，需提供入围产品供货承诺书。
| 2 | ADSS-100-4.4kN | 100m、36芯、AT材质，外径≤12.7 | 米 | 1 | 7.1
| 3 | ADSS-200-6.4kN | 200m、16芯、AT材质，外径≤12.9 | 米 | 1 | 6.7
| 4 | ADSS-200-6.4kN | 200m、24芯、AT材质，外径≤12.9 | 米 | 1 | 7.1
| 5 | ADSS-200-6.4kN | 200m、36芯、AT材质，外径≤12.9 | 米 | 1 | 7.7
| 6 | ADSS-300-9.6kN | 300m、16芯、AT材质，外径≤13.2 | 米 | 1 | 7.7
| 7 | ADSS-300-9.6kN | 300m、16芯、PE材质，外径≤13.2 | 米 | 1 | 7
| 8 | ADSS-300-9.6kN | 300m、24芯、AT材质，外径≤13.2 | 米 | 1 | 8.2
| 9 | ADSS-300-9.6kN | 300m、24芯、PE材质，外径≤13.2 | 米 | 1 | 7.5
| 10 | ADSS-300-9.6kN | 300m、36芯、AT材质，外径≤13.2 | 米 | 1 | 8.6
| 11 | ADSS-300-9.6kN | 300m、36芯、PE材质，外径≤13.2 | 米 | 1 | 8.2
| 12 | ADSS-300-9.6kN | 300m、48芯、PE材质，外径≤13.2 | 米 | 1 | 9.5
| 13 | ADSS-400-12.2kN | 400m、24芯、AT材质，外径≤13.5 | 米 | 1 | 8.7
| 14 | ADSS-400-12.2kN | 400m、36芯、AT材质，外径≤13.5 | 米 | 1 | 9.1
| 15 | ADSS-400-13.8kN | 400m、48芯、AT材质，外径≤14.7 | 米 | 1 | 10.4
| 16 | ADSS-400-13.8kN | 400m、48芯、PE材质，外径≤14.7 | 米 | 1 | 9.5
| 17 | ADSS-500-15.6kN | 500m、24芯、AT材质，外径≤13.9 | 米 | 1 | 9.8
| 18 | ADSS-500-15.6kN | 500m、36芯、AT材质，外径≤13.9 | 米 | 1 | 11
| 19 | ADSS-500-16.1kN | 500m、48芯、AT材质，外径≤15.0 | 米 | 1 | 11.2
| 20 | ADSS-500-16.1kN | 500m、48芯、PE材质，外径≤15.0 | 米 | 1 | 10.2
| 21 | ADSS-600-19.2kN | 600m、24芯、AT材质，外径≤14.3 | 米 | 1 | 11.7
| 22 | 光缆 | ADSS-PE-24B1-300 | km | 1 | 7.4
| 23 | OPGW-10-50-1 | 6/3.2/20AS,光单元1/3.2、24芯 | 米 | 1 | 8.2
| 24 | OPGW-11-70-1 | 6/3.8/20AS,光单元1/3.8、36芯 | 米 | 1 | 8.7
| 25 | OPGW-11-70-2 | 6/3.8/40AS,光单元1/3.8、36芯 | 米 | 1 | 9.4
| 26 | OPGW-13-90-1 | 1/2.6/20AS＋4/2.5/20AS＋11/2.8/20AS,光单元2/2.5、36芯 | 米 | 1 | 12.6
| 27 | OPGW-13-90-2 | 1/2.6/40AS＋4/2.5/40AS＋11/2.8/40AS,光单元2/2.5、36芯 | 米 | 1 | 13.1
| 28 | OPGW-13-100-1 | 1/2.6/20AS＋5/2.5/20AS＋11/2.8/20AS,光单元1/2.5、24芯 | 米 | 1 | 13.4
| 29 | OPGW-13-100-2 | 1/2.6/40AS＋5/2.5/40AS＋11/2.8/40AS,光单元1/2.5、24芯 | 米 | 1 | 13.8
| 30 | OPGW-14-110-1 | 1/2.6/20AS＋5/2.5/20AS＋10/3.2/20AS,光单元1/2.5、24芯 | 米 | 1 | 14.5
| 31 | OPGW-14-110-2 | 1/2.8/20AS＋5/2.7/20AS＋11/3.05/20AS,光单元1/2.6、24芯 | 米 | 1 | 14.4
| 32 | OPGW-14-110-3 | 1/2.9/20AS＋5/2.8/20AS＋12/2.8/AA ,光单元1/2.7、24芯 | 米 | 1 | 14.6
| 33 | OPGW-14.6-120-1 | 1/3.0/20AS＋5/2.9/20AS＋12/2.9/20AS,光单元1/2.8、36芯 | 米 | 1 | 14.8
| 34 | OPGW-14.6-120-2 | 1/3.0/30AS＋5/2.9/30AS＋12/2.9/30AS,光单元1/2.8、36芯 | 米 | 1 | 14.9
| 35 | OPGW-14.6-120-3 | 1/3.0/40AS＋5/2.9/40AS＋12/2.9/40AS,光单元1/2.8、36芯 | 米 | 1 | 15.1
| 36 | OPGW-15-130-1 | 1/3.2/20AS＋5/3.0/20AS＋12/3.0/20AS,光单元 1/2.9、36芯 | 米 | 1 | 15.5
| 37 | OPGW-16-140-1 | 1/3.3/20AS＋5/3.2/20AS＋ 12/3.2/20AS,光单元1/3.1、36芯 | 米 | 1 | 16.5
| 38 | OPGW光缆 | OPGW,48B1芯,截面≤90 | 米 | 1 | 13.4
| 39 | OPGW光缆 | OPGW,48B1芯,截面≤130 | 米 | 1 | 15.9
| 40 | ADSS光缆耐张金具 | 100m-300档距 | 个 | 1 | 118
| 41 | ADSS光缆耐张金具 | 400m-600档距 | 个 | 1 | 145
| 42 | ADSS光缆悬垂金具 | 100m-300档距 | 个 | 1 | 125
| 43 | ADSS光缆悬垂金具 | 400m-600档距 | 个 | 1 | 171
| 44 | 防振金具 | 100m-300m档距 | 个 | 1 | 18
| 45 | 防振金具 | 400m-600档距 | 个 | 1 | 20
| 46 | 引下线夹 | 杆用/塔用 | 个 | 1 | 38
| 47 | OPGW光缆耐张金具 | 10.0mm-13.0mm | 个 | 1 | 185
| 48 | OPGW光缆耐张金具 | 14.0mm-17.0mm | 个 | 1 | 195
| 49 | OPGW光缆悬垂金具 | 10.0mm-13.0mm | 个 | 1 | 225
| 50 | OPGW光缆悬垂金具 | 14.0mm-17.0mm | 个 | 1 | 245
| 51 | 防振鞭 | ADSS用 | 个 | 1 | 17
| 52 | 防振锤 | 10.0mm-14.0mm | 个 | 1 | 53
| 53 | 防振锤 | 15.0mm-17.0mm | 个 | 1 | 72
| 54 | 引下线夹 | 10.0mm-17.0mm | 个 | 1 | 22
| 55 | 中间接续盒，金属 | 24芯-36芯 | 个 | 1 | 340
| 56 | 中间接续盒，金属 | 36芯-48芯 | 个 | 1 | 340
| 57 | 中间接续盒，金属 | 48芯-96芯 | 个 | 1 | 400
| 58 | 光缆专用堵头 | 适配40-70钢管，符合蒙西电网(内蒙古超高压专利产品)通信验收规定，非金属abb材质 | 个 | 1 | 390
| 59 | 抱箍 | 10.0mm-17.0mm | 个 | 1 | 108
| 60 | 紧固件 | 角钢塔\钢管杆 | 个 | 1 | 115
| 61 | 余缆架 | 杆用/塔用 | 个 | 1 | 115
| 62 | 护线条 | 10.0mm-17.0mm | 个 | 1 | 12
合计 | [5 empty] | 3888.5
14标段（绝缘护套、防鸟设备等） | 1 | 设备线夹绝缘护罩 | SLG-2B | 只 | 1 | 15.5 | 接到订货通知后7日内货到现场 | 2 | 含运输费、招标代理服务费、税费、检测费、装卸费等其他费用。 | 1、投标人需具有一般纳税人资格（提供一般纳税人登记表或税务局相关网站查询截图或近一年开具的增值税专用发票）。 2、投标人需为具有独立法人资格的生产制造商、经销商、代理商； 3、供应商须提供（防鸟设备类、绝缘护罩类、超声波驱鸟器）产品经第三方权威检测机构出具的型式试验报告或检验报告。
| 2 | 设备线夹绝缘护罩 | SLG-3B | 只 | 1 | 17.5
| 3 | 设备线夹绝缘护罩 | SLG-4B | 只 | 1 | 19
| 4 | 设备线夹绝缘护罩 | SLG-5B | 只 | 1 | 19
| 5 | 设备线夹绝缘护罩 | SLG-2A | 只 | 1 | 16
| 6 | 设备线夹绝缘护罩 | SLG-3A | 只 | 1 | 17.5
| 7 | 设备线夹绝缘护罩 | SLG-4A | 只 | 1 | 18.5
| 8 | 设备线夹绝缘护罩 | SLG-5A | 只 | 1 | 20
| 9 | 避雷器绝缘护罩 | YH5WS-17/50 | 只 | 1 | 21
| 10 | 避雷器绝缘护罩 | 10KV跌落式避雷器绝缘护套 | 只 | 1 | 20
| 11 | 高压隔离开关绝缘护罩 | 10kV高压隔离开关HGW9硅橡胶绝缘罩 | 只 | 1 | 21
| 12 | 真空断路器绝缘护罩 | ZW20用绝缘护套 | 只 | 1 | 21
| 13 | 真空断路器绝缘护罩 | ZW32用绝缘护套 | 只 | 1 | 22.5
| 14 | 变压器绝缘护罩 | 高压3只（黄绿红）低压4只（黄绿红黑），单位为只 | 只 | 1 | 8.4
| 15 | 高压跌落式熔断器绝缘护罩 | HRW12-12/100A-200A用绝缘护套 | 只 | 1 | 21
| 16 | 绝缘套盒 | 用于35kV高低压套管、穿墙套管、伸缩节、支柱绝缘子等处 | 只 | 1 | 20
| 17 | 矩形母线固定金具护套 | 10kV | 只 | 1 | 25
| 18 | 矩形母线固定金具护套 | 35kV | 只 | 1 | 45
| 19 | 矩形母线固定金具护套 | 110kV | 只 | 1 | 60
| 20 | 注胶导线绝缘护套 | 10kV 注胶导线绝缘护套，适配导线 | 米 | 1 | 25
| 21 | 间隔棒绝缘护套 | 双分裂间隔棒护套或绝缘盒，适配JS-1000N/200间隔棒 | 只 | 1 | 45
| 22 | 母排绝缘护套 | 80 | 米 | 1 | 42
| 23 | 母排绝缘护套 | 100 | 米 | 1 | 52
| 24 | 母排绝缘护套 | 120 | 米 | 1 | 55
| 25 | 母排绝缘护套 | 150 | 米 | 1 | 63
| 26 | 并沟线夹绝缘护罩 | JB-2 | 只 | 1 | 14
| 27 | 并沟线夹绝缘护罩 | JB-3 | 只 | 1 | 16
| 28 | 耐张线夹绝缘护罩 | NLL-2 | 只 | 1 | 20
| 29 | 耐张线夹绝缘护罩 | NLL-3 | 只 | 1 | 30
| 30 | 耐张线夹绝缘护罩 | NLD-2 | 只 | 1 | 20
| 31 | 耐张线夹绝缘护罩 | NLD-3 | 只 | 1 | 25
| 32 | 耐张线夹绝缘护罩 | NLD-4 | 只 | 1 | 30
| 33 | 异性并沟线夹护罩 | JBL-16-240 | 只 | 1 | 10
| 34 | 电容器绝缘护罩 | BAM12-50-3W | 只 | 1 | 16
| 35 | 导线软质绝缘护罩 | 卡扣式导线绝缘护套50mm，含配套胶水 | 米 | 1 | 18
| 36 | 导线软质绝缘护罩 | 卡扣式导线绝缘护套70mm，含配套胶水 | 米 | 1 | 21
| 37 | 导线软质绝缘护罩 | 卡扣式导线绝缘护套95mm，含配套胶水 | 米 | 1 | 25
| 38 | 导线软质绝缘护罩 | 卡扣式导线绝缘护套120mm，含配套胶水 | 米 | 1 | 27
| 39 | 导线软质绝缘护罩 | 卡扣式导线绝缘护套150mm，含配套胶水 | 米 | 1 | 30
| 40 | 导线软质绝缘护罩 | 卡扣式导线绝缘护套240mm，含配套胶水 | 米 | 1 | 35
| 41 | 针式绝缘子绝缘护罩 | P-10T | 只 | 1 | 17.5
| 42 | 针式绝缘子绝缘护罩 | R125N柱式绝缘子,P20针式绝缘子适用，一边长70CM ,另一边长70CM，总长为150CM | 只 | 1 | 20
| 43 | 针式绝缘子绝缘护罩 | 针式绝缘子护套适用，每边各长15CM | 只 | 1 | 20
| 44 | 直线杆绝缘护套 | 柱式绝缘子适用型1.5米每套黄绿红三色 | 套 | 1 | 90
| 45 | 拉线防护套 | 红白双色，PVC，3M,2000mm | 根 | 1 | 38
| 46 | 防鸟设备（防鸟风车） | 不锈钢防鸟风车，顶部带反光镜，风叶直径25cm | 个 | 1 | 40
| 47 | 防鸟设备（防鸟风车） | 10kV塑料防鸟器（小号） | 个 | 1 | 30
| 48 | 防鸟设备（防鸟风车） | 10kV塑料防鸟器（大号） | 个 | 1 | 45
| 49 | 防鸟针 | 40cm | 个 | 1 | 33
| 50 | 驱鸟刺（防鸟针） | 不锈钢弹簧式，60cm长，（U型底座），30-35根 | 个 | 1 | 40
| 51 | 驱鸟刺（防鸟针） | 整体热浸镀锌防腐，外观颜色为红色，不锈钢弹簧式，60cm长，（U型底座），44根 | 个 | 1 | 36
| 52 | 驱鸟刺（防鸟针） | 不锈钢弹簧式，80cm长，（U型底座），30-35根 | 个 | 1 | 42
| 53 | 驱鸟刺（防鸟针） | 不锈钢弹簧式，60cm长，（L型底座），30-35根 | 个 | 1 | 40
| 54 | 驱鸟刺（防鸟针） | 不锈钢弹簧式，80cm长，（L型底座），30-35根 | 个 | 1 | 40
| 55 | 驱鸟刺（防鸟针） | 磁吸式，60cm长（详见技术规范） | 个 | 1 | 40
| 56 | 防鸟伞罩 | 直径60cm | 个 | 1 | 65
| 57 | 防鸟伞罩 | 直径60cm，聚氨酯材质 | 个 | 1 | 120
| 58 | 防鸟伞罩 | 直径80cm | 个 | 1 | 72
| 59 | 绝缘伞罩（聚氨酯） | 直径60cm/80cm（详见技术规范） | 个 | 1 | 100
| 60 | 防鸟设备 | 超声波驱鸟器 | 个 | 1 | 970
| 61 | 防鸟针板 | 高22cm针18支收缩长度14cm拉伸长度50cm | 个 | 1 | 45
| 62 | 驱鸟占位器 | 半圆锥式，ABS复合材料，直线10m/12m/15m杆使用 | 只 | 1 | 33
| 63 | 驱鸟占位器 | 三角形，SMC复合式绝缘材料，60cm*30cm | 只 | 1 | 33
合计 | [5 empty] | 3056.4
15标段（低压综合配电柜） | 1 | 落地式电表箱 | 不锈钢1表位1200*500*400*1.5mm（双层门、配线、进出线断路器、配电表支架、互感器支架、带防雨帽） | 台 | 1 | 1364 | 接到订货通知后7日内货到现场 | 2 | 含运输费、招标代理服务费、税费、检测费、装卸费等其他费用。 | 1、投标人需具有一般纳税人资格（提供一般纳税人登记表或税务局相关网站查询截图或近一年开具的增值税专用发票）。 2、本标段投标人需为最新的内蒙古电力（集团）有限责任公司设备材料供应商资格预审“第40标段-10kV开关柜或第41标段-固体绝缘环网箱”入围合格供应商，并提供相应的内蒙古电力（集团）有限责任公司设备材料供应商资格预审入围合格供应商合格通知书。
| 2 | 落地式电表箱 | 不锈钢2表位1200*800*400*1.5mm（双层门、配线、进出线断路器、配电表支架、互感器支架、带防雨帽） | 台 | 1 | 1818
| 3 | 落地式电表箱 | 不锈钢4-6表位1400*1000*400*1.5mm（双层门、配线、进出线断路器、配电表支架、互感器支架、带防雨帽） | 台 | 1 | 3182
| 4 | 落地式电表箱 | 不锈钢15表位1300*1300*300mm（双层门、配线、进出线断路器、配电表支架、互感器支架、带防雨帽） | 台 | 1 | 3964
| 5 | 低压分支箱 | 一进二出低压分线柜 | 台 | 1 | 2936
| 6 | 低压分支箱 | 一进三出低压分线柜 | 台 | 1 | 3245
| 7 | 低压分支箱 | 一进四出低压分线柜 | 台 | 1 | 3631
| 8 | 低压分支箱 | 一进五出低压分线柜 | 台 | 1 | 3969
| 9 | 低压分支箱 | 一进六出低压分线柜 | 台 | 1 | 4404
| 10 | 低压分支箱 | 一进七出低压分线柜 | 台 | 1 | 4518
| 11 | 低压分支箱 | 一进八出低压分线柜 | 台 | 1 | 4636
| 12 | 直接接地箱 | ZJJD-35KV | 台 | 1 | 27140
| 13 | 直接接地箱 | JDX-01（110KV）接三线 | 台 | 1 | 28014
| 14 | 不锈钢端子箱 | ZXW-2/2 | 台 | 1 | 16062
| 15 | 电缆接地箱 | ZJD 接地箱 | 套 | 1 | 2490.97
| 16 | 电缆接地保护箱 | ZJDB 接地保护箱 | 套 | 1 | 2772
| 17 | 电缆接地箱 | 220kV 直接接地箱（接三线） | 套 | 1 | 3000.15
| 18 | 电缆接地箱 | 220kV 保护接地箱（接三线） | 套 | 1 | 4000.2
| 19 | 电缆接地箱 | 110kV 直接接地箱（接三线） | 套 | 1 | 2699.57
| 20 | 电缆接地箱 | 110kV 保护接地箱（接三线） | 套 | 1 | 3499.61
| 21 | 电缆接地箱 | 110kV 交叉互连箱 | 套 | 1 | 5000.25
| 22 | 端子箱 | ZXW-2/2，壁厚不低于1.3mm，电气元件以图纸为准,双接地、加热功能、密封胶条、绝缘隔板、空开等配件，电气元件以具体图纸为准 | 台 | 1 | 6700
| 23 | 端子箱 | ZXW-2/3，壁厚不低于1.3mm，电气元件以图纸为准,双接地、加热功能、密封胶条、绝缘隔板、空开等配件，电气元件以具体图纸为准 | 台 | 1 | 7006
| 24 | 端子箱 | ZXW-2/4，壁厚不低于1.3mm，电气元件以图纸为准,双接地、加热功能、密封胶条、绝缘隔板、空开等配件，电气元件以具体图纸为准 | 台 | 1 | 7514.5
| 25 | 配接箱 | 铜排箱50*80*40CM | 台 | 1 | 937.9
| 26 | 1KV电缆分支箱 | 一进二出（不带开关） | 台 | 1 | 1000
| 27 | 1KV电缆分支箱 | 一进二出（进线负荷开关出线断路器） | 台 | 1 | 2500
| 28 | 1KV电缆分支箱 | 一进三出（进线负荷开关出线断路器） | 台 | 1 | 3000
| 29 | 1KV电缆分支箱 | 一进四出（进线负荷开关出线断路器） | 台 | 1 | 3500
| 30 | 1KV电缆分支箱 | 一进五出（进线负荷开关出线断路器） | 台 | 1 | 4000
| 31 | 1KV电缆分支箱 | 一进六出（进线负荷开关出线断路器） | 台 | 1 | 4500
| 32 | 1KV电缆分支箱 | 一进八出进线负荷开关出线断路器） | 台 | 1 | 5000
| 33 | 10KV电缆分支箱 | 一进二出（不带开关） | 台 | 1 | 4500
| 34 | 10KV电缆分支箱 | 一进二出（进线负荷开关出线断路器） | 台 | 1 | 20000
| 35 | 10KV电缆分支箱 | 一进三出（进线负荷开关出线断路器） | 台 | 1 | 30000
| 36 | 10KV电缆分支箱 | 一进四出（进线负荷开关出线断路器） | 台 | 1 | 40000
| 37 | 10KV电缆分支箱 | 一进五出（进线负荷开关出线断路器） | 台 | 1 | 50000
| 38 | 10KV电缆分支箱 | 一进六出（进线负荷开关出线断路器） | 台 | 1 | 60000
| 39 | 10KV电缆分支箱 | 一进八出进线负荷开关出线断路器） | 台 | 1 | 80000
| 40 | 110KV出线端子箱 | XW1-2 | 台 | 1 | 5600
| 41 | 110KV PT端子箱 | XW1-2 | 台 | 1 | 6700
| 42 | 110KV主变进线端子箱 | XW1-2 | 台 | 1 | 5400
| 43 | 110KV母联端子箱 | XW1-2 | 台 | 1 | 5300
| 44 | 110KV 主变端子箱 | XW1-2 | 台 | 1 | 5300
| 45 | 35KV出线端子箱 | XW1-2 | 台 | 1 | 5400
| 46 | 35KV 主变端子箱 | XW1-2 | 台 | 1 | 5100
| 47 | 35KV 母联端子箱 | XW1-2 | 台 | 1 | 5100
| 48 | 35KV PT端子箱 | XW1-2 | 台 | 1 | 6300
| 49 | 35KV主变进线端子箱 | XW1-2 | 台 | 1 | 5300
| 50 | 检修箱 | / | 台 | 1 | 5400
| 51 | 中控照明箱 | / | 台 | 1 | 5000
| 52 | 端子箱 | ZXW2-2 | 台 | 1 | 6700
| 53 | 端子箱 | ZXW2-3 | 台 | 1 | 7600
| 54 | 端子箱 | ZXW2-4 | 台 | 1 | 8700
| 55 | 接地卡箱 | 根据图纸制作 | 台 | 1 | 300
| 56 | 接地箱 | 根据图纸制作 | 台 | 1 | 300
| 57 | 10KV自动投切无功补偿柜 | VQAC-10/200KVAR | 台 | 1 | 23000
| 58 | 10KV自动投切无功补偿柜 | VQAC-10/100+100KVAR | 台 | 1 | 28000
| 59 | 10KV自动投切无功补偿柜 | VQAC-10/100+50KVAR | 台 | 1 | 26000
| 60 | 10KV自动投切无功补偿柜 | VQAC-10/50+50KVAR | 台 | 1 | 22000
| 61 | 低压综合配电箱 | 30KVA变压器适用 | 台 | 1 | 5400
| 62 | 低压综合配电箱 | 50KVA变压器适用 | 台 | 1 | 5600
| 63 | 低压综合配电箱 | 80KVA变压器适用 | 台 | 1 | 5800
| 64 | 低压综合配电箱 | 100KVA变压器适用 | 台 | 1 | 6000
| 65 | 低压综合配电箱 | 125KVA变压器适用 | 台 | 1 | 6200
| 66 | 低压综合配电箱 | 160KVA变压器适用 | 台 | 1 | 6400
| 67 | 低压综合配电箱 | 200KVA变压器适用 | 台 | 1 | 6600
| 68 | 低压综合配电箱 | 250KVA变压器适用 | 台 | 1 | 6800
| 69 | 低压综合配电箱 | 315KVA变压器适用 | 台 | 1 | 7000
| 70 | 低压综合配电箱 | 400KVA变压器适用 | 台 | 1 | 7300
| 71 | FTU | 适用于低压综合配电箱 | 台 | 1 | 1000
| 72 | 低压无功补偿 | 20KVar | 台 | 1 | 3400
| 73 | 低压无功补偿 | 35KVar | 台 | 1 | 4000
| 74 | 低压无功补偿 | 40KVar | 台 | 1 | 4200
| 75 | 低压无功补偿 | 50KVar | 台 | 1 | 4400
| 76 | 低压无功补偿 | 64KVar | 台 | 1 | 4800
| 77 | 低压无功补偿 | 80KVar | 台 | 1 | 5400
| 78 | 低压无功补偿 | 100KVar | 台 | 1 | 6200
| 79 | 低压无功补偿 | 125KVar | 台 | 1 | 6600
| 80 | 低压无功补偿 | 160KVar | 台 | 1 | 6900
| 81 | 低压无功补偿 | 200KVar | 台 | 1 | 7200
| 82 | 低压无功补偿 | 250KVar | 台 | 1 | 7600
| 83 | 低压无功补偿 | 400KVar | 台 | 1 | 9000
| 84 | 10KV气体环网柜 | 二进一出一PT（进线负荷开关出线断路器，PT柜带开关） | 台 | 1 | 90000
| 85 | 10KV气体环网柜 | 二进二出一PT（进线负荷开关出线断路器，PT柜带开关） | 台 | 1 | 10000
| 86 | 10KV气体环网柜 | 二进三出一PT（进线负荷开关出线断路器，PT柜带开关） | 台 | 1 | 115000
| 87 | 10KV气体环网柜 | 二进四出一PT（进线负荷开关出线断路器，PT柜带开关） | 台 | 1 | 150000
| 88 | 10KV气体环网柜 | 二进五出一PT（进线负荷开关出线断路器，PT柜带开关） | 台 | 1 | 180000
| 89 | 10KV气体环网柜 | 二进六出一PT（进线负荷开关出线断路器，PT柜带开关） | 台 | 1 | 220000
| 90 | 10KV气体环网柜 | 二进八出一PT（进线负荷开关出线断路器，PT柜带开关） | 台 | 1 | 250000
| 91 | 10KV气体环网柜 | 二进二出二PT一母联（进线负荷开关出线断路器，母联断路器，PT柜带开关） | 台 | 1 | 140000
| 92 | 10KV气体环网柜 | 二进四出二PT一母联（进线负荷开关出线断路器，母联断路器，PT柜带开关） | 台 | 1 | 185000
| 93 | 10KV气体环网柜 | 二进六出二PT一母联（进线负荷开关出线断路器，母联断路器，PT柜带开关） | 台 | 1 | 220000
| 94 | 10KV气体环网柜 | 二进八出二PT一母联（进线负荷开关出线断路器，母联断路器，PT柜带开关） | 台 | 1 | 260000
| 95 | 10KV气体环网柜 | 一进一出一PT（进线出线全断路器，PT柜带开关） | 台 | 1 | 65000
| 96 | 10KV气体环网柜 | 一进二出一PT（进线出线全断路器，PT柜带开关） | 台 | 1 | 90000
| 97 | 10KV气体环网柜 | 一进三出一PT（进线出线全断路器，PT柜带开关） | 台 | 1 | 100000
| 98 | 10KV气体环网柜 | 一进四出一PT（进线出线全断路器，PT柜带开关） | 台 | 1 | 115000
| 99 | 10KV气体环网柜 | 一进五出一PT（进线出线全断路器，PT柜带开关） | 台 | 1 | 130000
| 100 | 10KV气体环网柜 | 一进六出一PT（进线出线全断路器，PT柜带开关） | 台 | 1 | 160000
| 101 | 10KV气体环网柜 | 一进八出一PT（进线出线全断路器，PT柜带开关） | 台 | 1 | 200000
| 102 | 10KV气体环网柜 | 二进一出一PT（进线出线全断路器，PT柜带开关）） | 台 | 1 | 110000
| 103 | 10KV气体环网柜 | 二进二出一PT（进线出线全断路器，PT柜带开关） | 台 | 1 | 125000
| 104 | 10KV气体环网柜 | 二进三出一PT（进线出线全断路器，PT柜带开关） | 台 | 1 | 140000
| 105 | 10KV气体环网柜 | 二进四出一PT（进线出线全断路器，PT柜带开关） | 台 | 1 | 160000
| 106 | 10KV气体环网柜 | 二进五出一PT（进线出线全断路器，PT柜带开关） | 台 | 1 | 190000
| 107 | 10KV气体环网柜 | 二进六出一PT（进线出线全断路器，PT柜带开关） | 台 | 1 | 240000
| 108 | 10KV气体环网柜 | 二进八出一PT（进线出线全断路器，PT柜带开关） | 台 | 1 | 260000
| 109 | 10KV六氟化硫环网柜 | 二进二出二PT一母联（进线出线全断路器，母联断路器，PT柜带开关） | 台 | 1 | 145000
| 110 | 10KV六氟化硫环网柜 | 二进四出二PT一母联（进线出线全断路器，母联断路器，PT柜带开关） | 台 | 1 | 190000
| 111 | 10KV六氟化硫环网柜 | 二进六出二PT一母联（进线出线全断路器，母联断路器，PT柜带开关） | 台 | 1 | 240000
| 112 | 10KV六氟化硫环网柜 | 二进八出二PT一母联（进线出线全断路器，母联断路器，PT柜带开关） | 台 | 1 | 270000
| 113 | 10KV六氟化硫环网柜 | 二进一出一PT（进线负荷开关出线断路器，PT柜带开关） | 台 | 1 | 80000
| 114 | 10KV六氟化硫环网柜 | 二进二出一PT（进线负荷开关出线断路器，PT柜带开关） | 台 | 1 | 110000
| 115 | 10KV六氟化硫环网柜 | 二进三出一PT（进线负荷开关出线断路器，PT柜带开关） | 台 | 1 | 125000
| 116 | 10KV六氟化硫环网柜 | 二进四出一PT（进线负荷开关出线断路器，PT柜带开关） | 台 | 1 | 140000
| 117 | 10KV六氟化硫环网柜 | 二进五出一PT（进线负荷开关出线断路器，PT柜带开关） | 台 | 1 | 160000
| 118 | 10KV六氟化硫环网柜 | 二进六出一PT（进线负荷开关出线断路器，PT柜带开关） | 台 | 1 | 180000
| 119 | 10KV六氟化硫环网柜 | 二进八出一PT（进线负荷开关出线断路器，PT柜带开关） | 台 | 1 | 240000
| 120 | 10KV六氟化硫环网柜 | 二进二出二PT一母联（进线负荷开关出线断路器，母联断路器，PT柜带开关） | 台 | 1 | 130000
| 121 | 10KV六氟化硫环网柜 | 二进四出二PT一母联（进线负荷开关出线断路器，母联断路器，PT柜带开关） | 台 | 1 | 180000
| 122 | 10KV六氟化硫环网柜 | 二进六出二PT一母联（进线负荷开关出线断路器，母联断路器，PT柜带开关） | 台 | 1 | 230000
| 123 | 10KV六氟化硫环网柜 | 二进八出二PT一母联（进线负荷开关出线断路器，母联断路器，PT柜带开关） | 台 | 1 | 250000
| 124 | 10KV六氟化硫环网柜 | 一进一出一PT（进线出线全断路器，PT柜带开关） | 台 | 1 | 70000
| 125 | 10KV六氟化硫环网柜 | 一进二出一PT（进线出线全断路器，PT柜带开关） | 台 | 1 | 85000
| 126 | 10KV六氟化硫环网柜 | 一进三出一PT（进线出线全断路器，PT柜带开关） | 台 | 1 | 105000
| 127 | 10KV六氟化硫环网柜 | 一进四出一PT（进线出线全断路器，PT柜带开关） | 台 | 1 | 120000
| 128 | 10KV六氟化硫环网柜 | 一进五出一PT（进线出线全断路器，PT柜带开关） | 台 | 1 | 160000
| 129 | 10KV六氟化硫环网柜 | 一进六出一PT（进线出线全断路器，PT柜带开关） | 台 | 1 | 190000
| 130 | 10KV六氟化硫环网柜 | 一进八出一PT（进线出线全断路器，PT柜带开关） | 台 | 1 | 210000
| 131 | 10KV六氟化硫环网柜 | 二进一出一PT（进线出线全断路器，PT柜带开关）） | 台 | 1 | 90000
| 132 | 10KV六氟化硫环网柜 | 二进二出一PT（进线出线全断路器，PT柜带开关） | 台 | 1 | 110000
| 133 | 10KV六氟化硫环网柜 | 二进三出一PT（进线出线全断路器，PT柜带开关） | 台 | 1 | 130000
| 134 | 10KV六氟化硫环网柜 | 二进四出一PT（进线出线全断路器，PT柜带开关） | 台 | 1 | 155000
| 135 | 10KV六氟化硫环网柜 | 二进五出一PT（进线出线全断路器，PT柜带开关） | 台 | 1 | 180000
| 136 | 10KV六氟化硫环网柜 | 二进六出一PT（进线出线全断路器，PT柜带开关） | 台 | 1 | 200000
| 137 | 10KV六氟化硫环网柜 | 二进八出一PT（进线出线全断路器，PT柜带开关） | 台 | 1 | 250000
| 138 | 10KV固体环网柜 | 二进一出一PT（进线负荷开关出线断路器，PT柜带开关） | 台 | 1 | 110000
| 139 | 10KV固体环网柜 | 二进二出一PT（进线负荷开关出线断路器，PT柜带开关） | 台 | 1 | 130000
| 140 | 10KV固体环网柜 | 二进三出一PT（进线负荷开关出线断路器，PT柜带开关） | 台 | 1 | 150000
| 141 | 10KV固体环网柜 | 二进四出一PT（进线负荷开关出线断路器，PT柜带开关） | 台 | 1 | 180000
| 142 | 10KV固体环网柜 | 二进五出一PT（进线负荷开关出线断路器，PT柜带开关） | 台 | 1 | 200000
| 143 | 10KV固体环网柜 | 二进六出一PT（进线负荷开关出线断路器，PT柜带开关） | 台 | 1 | 220000
| 144 | 10KV固体环网柜 | 二进八出一PT（进线负荷开关出线断路器，PT柜带开关） | 台 | 1 | 250000
| 145 | 10KV固体环网柜 | 二进二出二PT一母联（进线负荷开关出线断路器，母联断路器，PT柜带开关） | 台 | 1 | 180000
| 146 | 10KV固体环网柜 | 二进四出二PT一母联（进线负荷开关出线断路器，母联断路器，PT柜带开关） | 台 | 1 | 210000
| 147 | 10KV固体环网柜 | 二进六出二PT一母联（进线负荷开关出线断路器，母联断路器，PT柜带开关） | 台 | 1 | 240000
| 148 | 10KV固体环网柜 | 二进八出二PT一母联（进线负荷开关出线断路器，母联断路器，PT柜带开关） | 台 | 1 | 280000
| 149 | 10KV固体环网柜 | 一进一出一PT（进线出线全断路器，PT柜带开关） | 台 | 1 | 90000
| 150 | 10KV固体环网柜 | 一进二出一PT（进线出线全断路器，PT柜带开关） | 台 | 1 | 110000
| 151 | 10KV固体环网柜 | 一进三出一PT（进线出线全断路器，PT柜带开关） | 台 | 1 | 120000
| 152 | 10KV固体环网柜 | 一进四出一PT（进线出线全断路器，PT柜带开关） | 台 | 1 | 150000
| 153 | 10KV固体环网柜 | 一进五出一PT（进线出线全断路器，PT柜带开关） | 台 | 1 | 170000
| 154 | 10KV固体环网柜 | 一进六出一PT（进线出线全断路器，PT柜带开关） | 台 | 1 | 200000
| 155 | 10KV固体环网柜 | 一进八出一PT（进线出线全断路器，PT柜带开关） | 台 | 1 | 220000
| 156 | 10KV固体环网柜 | 二进一出一PT（进线出线全断路器，PT柜带开关）） | 台 | 1 | 130000
| 157 | 10KV固体环网柜 | 二进二出一PT（进线出线全断路器，PT柜带开关） | 台 | 1 | 135000
| 158 | 10KV固体环网柜 | 二进三出一PT（进线出线全断路器，PT柜带开关） | 台 | 1 | 150000
| 159 | 10KV固体环网柜 | 二进四出一PT（进线出线全断路器，PT柜带开关） | 台 | 1 | 190000
| 160 | 10KV固体环网柜 | 二进五出一PT（进线出线全断路器，PT柜带开关） | 台 | 1 | 205000
| 161 | 10KV固体环网柜 | 二进六出一PT（进线出线全断路器，PT柜带开关） | 台 | 1 | 230000
| 162 | 10KV固体环网柜 | 二进八出一PT（进线出线全断路器，PT柜带开关） | 台 | 1 | 260000
| 163 | 10KV固体环网柜 | 二进二出二PT一母联（进线出线全断路器，母联断路器，PT柜带开关） | 台 | 1 | 180000
| 164 | 10KV固体环网柜 | 二进四出二PT一母联（进线出线全断路器，母联断路器，PT柜带开关） | 台 | 1 | 210000
| 165 | 10KV固体环网柜 | 二进六出二PT一母联（进线出线全断路器，母联断路器，PT柜带开关） | 台 | 1 | 240000
| 166 | 10KV固体环网柜 | 二进八出二PT一母联（进线出线全断路器，母联断路器，PT柜带开关） | 台 | 1 | 260000
| 167 | 计量间隔 | 不含CT.PT | 面 | 1 | 25000
| 168 | 计量间隔 | 含CT,PT | 面 | 1 | 30000
| 169 | 进线柜 | KYN28NA-额定电压12KV、额定电流1250A | 面 | 1 | 38000
| 170 | 进线柜 | KYN28NA-额定电压12KV、额定电流630A | 面 | 1 | 35000
| 171 | 计量柜 | KYN28NA-12 | 面 | 1 | 32000
| 172 | PT柜 | KYN28NA-12 | 面 | 1 | 32000
| 173 | 聚优柜 | KYN28NA-12 | 面 | 1 | 40000
| 174 | 出线柜 | KYN28NA-额定电压12KV、额定电流1250A | 面 | 1 | 38000
| 175 | 出线柜 | KYN28NA-额定电压12KV、额定电流630A | 面 | 1 | 35000
| 176 | 母联隔离柜 | KYN28NA-12 | 面 | 1 | 25000
| 177 | 母联开关柜 | KYN28NA-额定电压12KV、额定电流1250A | 面 | 1 | 35000
| 178 | 母联开关柜 | KYN28NA-额定电压12KV、额定电流630A | 面 | 1 | 33000
| 179 | 备用断路器小车 | 额定电流1250A | 台 | 1 | 8500
| 180 | 备用断路器小车 | 额定电流630A | 台 | 1 | 8000
| 181 | 后台监控 | / | 台 | 1 | 45000
| 182 | 过渡柜 | / | 面 | 1 | 10000
| 183 | 直流系统 | 100Ah包括直流充电馈线屏、直流电池屏 | 台 | 1 | 40000
| 184 | 直流系统 | 101Ah包括直流充电馈线屏、直流电池屏、低压配电屏 | 台 | 1 | 40000
| 185 | 微机选线屏 | / | 面 | 1 | 12000
| 186 | 低压开关柜（抽屉型） | 进线柜 、母线柜（适用于500kVA及以下变压器） | 面 | 1 | 21000
| 187 | 低压开关柜（抽屉型） | 电容柜（适用于500kVA及以下变压器） | 面 | 1 | 14000
| 188 | 低压开关柜（抽屉型） | 出线柜（适用于500kVA及以下变压器） | 面 | 1 | 20000
| 189 | 低压开关柜（抽屉型） | 进线柜、母线柜（适用于630kVA） | 面 | 1 | 22000
| 190 | 低压开关柜（抽屉型） | 电容柜（适用于630kVA） | 面 | 1 | 16000
| 191 | 低压开关柜（抽屉型） | 出线柜（适用于630kVA） | 面 | 1 | 21000
| 192 | 低压开关柜（抽屉型） | 进线柜、母线柜（适用于800kVA） | 面 | 1 | 25000
| 193 | 低压开关柜（抽屉型） | 电容柜（适用于800kVA） | 面 | 1 | 21000
| 194 | 低压开关柜（抽屉型） | 出线柜（适用于800kVA） | 面 | 1 | 23000
| 195 | 低压开关柜（抽屉型） | 进线柜、母线柜（适用于1000kVA） | 面 | 1 | 34000
| 196 | 低压开关柜（抽屉型） | 电容柜（适用于1000kVA） | 面 | 1 | 25000
| 197 | 低压开关柜（抽屉型） | 出线柜（适用于1000kVA） | 面 | 1 | 27000
| 198 | 低压开关柜（抽屉型） | 进线柜、母线柜（适用于1250kVA） | 面 | 1 | 38000
| 199 | 低压开关柜（抽屉型） | 电容柜（适用于1250kVA） | 面 | 1 | 30000
| 200 | 低压开关柜（抽屉型） | 出线柜（适用于1250kVA） | 面 | 1 | 28000
| 201 | 低压开关柜（抽屉型） | 进线柜、母线柜（适用于1600kVA） | 面 | 1 | 50000
| 202 | 低压开关柜（抽屉型） | 电容柜（适用于1600kVA） | 面 | 1 | 54000
| 203 | 低压开关柜（抽屉型） | 出线柜（适用于1600kVA） | 面 | 1 | 32000
| 204 | 低压开关柜（抽屉型） | 进线柜、母线柜（适用于2000kVA） | 面 | 1 | 76000
| 205 | 低压开关柜（抽屉型） | 电容柜（适用于2000kVA） | 面 | 1 | 83000
| 206 | 低压开关柜（抽屉型） | 出线柜（适用于2000kVA） | 面 | 1 | 54000
| 207 | 低压开关柜（固定柜） | 进线柜、 母线柜（适用于500kVA及以下变压器） | 面 | 1 | 20000
| 208 | 低压开关柜（固定柜） | 电容柜（适用于500kVA及以下变压器） | 面 | 1 | 13000
| 209 | 低压开关柜（固定柜） | 出线柜（适用于500kVA及以下变压器） | 面 | 1 | 13000
| 210 | 低压开关柜（固定柜） | 进线柜、母线柜（适用于630kVA） | 面 | 1 | 21000
| 211 | 低压开关柜（固定柜） | 电容柜（适用于630kVA） | 面 | 1 | 15000
| 212 | 低压开关柜（固定柜） | 出线柜（适用于630kVA） | 面 | 1 | 16000
| 213 | 低压开关柜（固定柜） | 进线柜、母线柜（适用于800kVA） | 面 | 1 | 24000
| 214 | 低压开关柜（固定柜） | 电容柜（适用于800kVA） | 面 | 1 | 21000
| 215 | 低压开关柜（固定柜） | 出线柜（适用于800kVA） | 面 | 1 | 18000
| 216 | 低压开关柜（固定柜） | 进线柜、母线柜（适用于1000kVA） | 面 | 1 | 33000
| 217 | 低压开关柜（固定柜） | 电容柜（适用于1000kVA） | 面 | 1 | 24000
| 218 | 低压开关柜（固定柜） | 出线柜（适用于1000kVA） | 面 | 1 | 19000
| 219 | 低压开关柜（固定柜） | 进线柜、母线柜（适用于1250kVA） | 面 | 1 | 37000
| 220 | 低压开关柜（固定柜） | 电容柜（适用于1250kVA） | 面 | 1 | 28000
| 221 | 低压开关柜（固定柜） | 出线柜（适用于1250kVA） | 面 | 1 | 19000
| 222 | 低压开关柜（固定柜） | 进线柜、母线柜（适用于1600kVA） | 面 | 1 | 49000
| 223 | 低压开关柜（固定柜） | 电容柜（适用于1600kVA） | 面 | 1 | 53000
| 224 | 低压开关柜（固定柜） | 出线柜（适用于1600kVA） | 面 | 1 | 26000
| 225 | 低压开关柜（固定柜） | 进线柜、母线柜（适用于2000kVA） | 面 | 1 | 75000
| 226 | 低压开关柜（固定柜） | 电容柜（适用于2000kVA） | 面 | 1 | 80000
| 227 | 低压开关柜（固定柜） | 出线柜（适用于2000kVA） | 面 | 1 | 45000
合计 | [5 empty] | 16739304.15
16标段（地材类） | 1 | 电镀锌槽式桥架 | 100*50 | 米 | 1 | 34.23 | 接到订货通知后7日内货到现场 | 3 | 含运输费、招标代理服务费、税费、检测费、装卸费等其他费用。 | 1、投标人需具有一般纳税人资格（提供一般纳税人登记表或税务局相关网站查询截图或近一年开具的增值税专用发票）。 2、投标人需为所投产品的生产制造商或代理商或经销商。
| 2 | 电镀锌槽式桥架 | 100*100 | 米 | 1 | 43.55
| 3 | 电镀锌槽式桥架 | 200*100 | 米 | 1 | 77.82
| 4 | 电镀锌槽式桥架 | 200*150 | 米 | 1 | 89.37
| 5 | 电镀锌槽式桥架 | 200*200 | 米 | 1 | 109.17
| 6 | 电镀锌槽式桥架 | 300*150 | 米 | 1 | 113.62
| 7 | 电镀锌槽式桥架 | 300*200 | 米 | 1 | 126.4
| 8 | 电镀锌槽式桥架 | 400*150 | 米 | 1 | 142.29
| 9 | 电镀锌槽式桥架 | 400*200 | 米 | 1 | 148.95
| 10 | 电镀锌槽式桥架 | 500*150 | 米 | 1 | 174.99
| 11 | 电镀锌槽式桥架 | 500*200 | 米 | 1 | 216.41
| 12 | 电镀锌槽式桥架 | 600*150 | 米 | 1 | 216.23
| 13 | 电镀锌槽式桥架 | 600*200 | 米 | 1 | 252.94
| 14 | 电镀锌槽式桥架 | 800*200 | 米 | 1 | 316.23
| 15 | 电镀锌槽式桥架 | 1000*200 | 米 | 1 | 373.85
| 16 | 电缆桥架 | 50mm×50mm | 米 | 1 | 24.59
| 17 | 电缆桥架 | 75mm×50mm | 米 | 1 | 40.47
| 18 | 电缆桥架 | 100mm×50mm | 米 | 1 | 43.69
| 19 | 电缆桥架 | 200mm×50mm | 米 | 1 | 100.03
| 20 | 电缆桥架 | 100mm×100mm | 米 | 1 | 50.59
| 21 | 电缆桥架 | 150mm×100mm | 米 | 1 | 69.01
| 22 | 电缆桥架 | 200mm×100mm | 米 | 1 | 110.05
| 23 | 电缆桥架 | 250mm×100mm | 米 | 1 | 125.76
| 24 | 电缆桥架 | 300mm×100mm | 米 | 1 | 155.53
| 25 | 电缆桥架 | 400mm×100mm | 米 | 1 | 169.62
| 26 | 电缆桥架 | 500mm×100mm | 米 | 1 | 227.58
| 27 | 电缆桥架 | 600mm×100mm | 米 | 1 | 258.69
| 28 | 电缆桥架 | 800mm×100mm | 米 | 1 | 346.06
| 29 | 电缆桥架 | 150mm×150mm | 米 | 1 | 113.46
| 30 | 电缆桥架 | 200mm×150mm | 米 | 1 | 153.17
| 31 | 电缆桥架 | 250mm×150mm | 米 | 1 | 173.21
| 32 | 电缆桥架 | 300mm×150mm | 米 | 1 | 201.96
| 33 | 电缆桥架 | 350mm×150mm | 米 | 1 | 238.08
| 34 | 电缆桥架 | 400mm×150mm | 米 | 1 | 225.83
| 35 | 电缆桥架 | 450mm×150mm | 米 | 1 | 226.92
| 36 | 电缆桥架 | 600mm×150mm | 米 | 1 | 277.27
| 37 | 电缆桥架 | 700mm×150mm | 米 | 1 | 312.09
| 38 | 电缆桥架 | 800mm×150mm | 米 | 1 | 354.46
| 39 | 电缆桥架 | 200mm×200mm | 米 | 1 | 168.97
| 40 | 电缆桥架 | 300mm×200mm | 米 | 1 | 233.14
| 41 | 电缆桥架 | 400mm×200mm | 米 | 1 | 247.35
| 42 | 电缆桥架 | 600mm×200mm | 米 | 1 | 299.01
| 43 | 电缆桥架 | 700mm×200mm | 米 | 1 | 333.29
| 44 | 电缆桥架 | 800mm×200mm | 米 | 1 | 373.75
| 45 | 电缆桥架 | 250mm×250mm | 米 | 1 | 212.36
| 46 | 电缆桥架 | 600mm×300mm | 米 | 1 | 377.14
| 47 | 电缆桥架 | 800mm×400mm | 米 | 1 | 517.38
| 48 | 消防耐火槽式桥架 | 100*50*1.2 | 米 | 1 | 35.11
| 49 | 消防耐火槽式桥架 | 200*100*1.5 | 米 | 1 | 80.18
| 50 | 电缆固定夹具 | 单孔，铝合金抱箍，非磁性，综合，适用外径(40～65) | 个 | 1 | 35
| 51 | 电缆固定夹具 | 单孔，铝合金抱箍，非磁性，综合，适用外径(65～80) | 个 | 1 | 37.5
| 52 | 电缆固定夹具 | 单孔，铝合金抱箍，非磁性，综合，适用外径(80～100) | 个 | 1 | 45
| 53 | 电缆固定夹具 | 单孔，铝合金抱箍，非磁性，综合，适用外径(100～120) | 个 | 1 | 57.49
| 54 | 电缆固定夹具 | 单孔，铝合金抱箍，非磁性，综合，适用外径(120～140) | 个 | 1 | 62.5
| 55 | 电缆固定夹具 | 单孔，铝合金抱箍，非磁性，综合，适用外径(136～150) | 个 | 1 | 68.79
| 56 | 电缆固定夹具 | 单孔，铝合金抱箍，非磁性，综合，适用外径(150～180) | 个 | 1 | 106.3
| 57 | 电缆固定夹具 | 单孔，铝合金抱箍，非磁性，综合，适用外径(180～210) | 个 | 1 | 143.8
| 58 | 电缆固定夹具 | 品型，铝合金抱箍，非磁性，综合，适用外径（35～44） | 个 | 1 | 43.8
| 59 | 电缆固定夹具 | 品型，铝合金抱箍，非磁性，综合，适用外径（45～55） | 个 | 1 | 47.51
| 60 | 电缆固定夹具 | 品型，铝合金抱箍，非磁性，综合，适用外径（55～68） | 个 | 1 | 56.3
| 61 | 电缆固定夹具 | 品型，铝合金抱箍，非磁性，综合，适用外径（68～80） | 个 | 1 | 68.79
| 62 | 电缆固定夹具 | 品型，铝合金抱箍，非磁性，综合，适用外径（80～90） | 个 | 1 | 75
| 63 | 电缆固定夹具 | 品型，铝合金抱箍，非磁性，综合，适用外径（90～100） | 个 | 1 | 85
| 64 | 电缆固定夹具 | 品型，铝合金抱箍，非磁性，综合，适用外径（100～114） | 个 | 1 | 93.8
| 65 | 电缆固定夹具 | 品型，铝合金抱箍，非磁性，综合，适用外径（114～130） | 个 | 1 | 143.8
| 66 | 电缆固定夹具 | 品型，铝合金抱箍，非磁性，综合，适用外径（130～200） | 个 | 1 | 193.8
| 67 | 电缆固定夹具 | 一字型，铝合金抱箍，非磁性，综合，适用外径（33～55） | 个 | 1 | 56.3
| 68 | 电缆固定夹具 | 一字型，铝合金抱箍，非磁性，综合，适用外径（50～70） | 个 | 1 | 93.79
| 69 | 电缆固定夹具 | 一字型，铝合金抱箍，非磁性，综合，适用外径（75～95） | 个 | 1 | 112.5
| 70 | 电缆固定夹具 | 一字型，铝合金抱箍，非磁性，综合，适用外径（90～110） | 个 | 1 | 156.3
| 71 | 电缆固定夹具 | 一字型，铝合金抱箍，非磁性，综合，适用外径（110～120） | 个 | 1 | 168.8
| 72 | 电缆固定夹具 | 一字型，铝合金抱箍，非磁性，综合，适用外径（120～180） | 个 | 1 | 255
| 73 | 铅丝 | 8# | kg | 1 | 7.68
| 74 | 铅丝 | 22# | kg | 1 | 7.68
| 75 | 元钉 | 综合 | kg | 1 | 7.8
| 76 | 砼井圈井盖 | 重型650 | 套 | 1 | 262.16
| 77 | 砼井圈井盖 | 轻型 | 套 | 1 | 240.69
| 78 | 铸铁井盖（连坐） | φ700 | 套 | 1 | 474.6
| 79 | 铸铁井盖（连坐） | φ800 | 套 | 1 | 497.2
| 80 | 树脂井盖（连坐） | φ700 | 套 | 1 | 565
| 81 | 树脂井盖（连坐） | φ800 | 套 | 1 | 678
| 82 | 相序牌（高压用） | A、B、C三块一组，PVC材质（210mm*150mm） | 组 | 1 | 22.6
| 83 | 相序牌（低压用） | A、B、C、N四块一组，PVC材质（210mm*150mm） | 组 | 1 | 25.99
| 84 | 防水胶布 | 黄绿红 | 卷 | 1 | 5.65
| 85 | 黑绑线 | 2.5mm² 软质 | 个 | 1 | 5.65
| 86 | 膨胀螺丝 | Φ10 | 套 | 1 | 0.57
| 87 | 故障指示器 | 电缆 | 组 | 1 | 101.7
| 88 | 故障指示器 | 架空 | 组 | 1 | 101.7
| 89 | 集水坑铁篦子 | / | 套 | 1 | 28.25
| 90 | 防坠网 | 不锈钢材质 | 套 | 1 | 152.55
| 91 | 绝缘自粘带 | 0.8mm*100mm*5000mm，黄、绿、红颜色不限 | 卷 | 1 | 112.01
| 92 | 绝缘自粘带 | 1.0mm*50mm*5000mm，黄、绿、红颜色不限 | 卷 | 1 | 53
| 93 | 热塑性橡胶（TPR）防水卷材 | 预辅1.5MM | m² | 1 | 85.74
| 94 | 预辅改性防水卷材 | 4mm厚-25℃ | m² | 1 | 70.06
| 95 | 跳纤 | / | 根 | 1 | 18.08
| 96 | 尾纤 | LC-FC | m | 1 | 14
| 97 | 尾纤 | SC-SC-1m | 个 | 1 | 10
| 98 | 尾纤 | SC-SC-5m | 个 | 1 | 14
| 99 | 尾纤 | SC-SC-10m | 个 | 1 | 24
| 100 | 尾纤 | FC-SC-1.5m | 个 | 1 | 10
| 101 | 表箱门 | 两表位 拆旧换新（含锁） | 个 | 1 | 135.6
| 102 | 表箱门 | 三表位 拆旧换新（含锁） | 个 | 1 | 146.9
| 103 | 表箱门 | 四表位 拆旧换新（含锁） | 个 | 1 | 158.2
| 104 | 表箱门 | 五表位 拆旧换新（含锁） | 个 | 1 | 169.5
| 105 | 表箱门 | 六表位 拆旧换新（含锁） | 个 | 1 | 180.8
| 106 | 表箱门 | 七表位 拆旧换新（含锁） | 个 | 1 | 192.1
| 107 | 表箱门 | 八表位 拆旧换新（含锁） | 个 | 1 | 203.4
| 108 | 表箱门 | 九表位 拆旧换新（含锁） | 个 | 1 | 214.7
| 109 | 表箱门 | 十表位 拆旧换新（含锁） | 个 | 1 | 226
| 110 | 表箱门 | 十一表位 拆旧换新（含锁） | 个 | 1 | 237.3
| 111 | 表箱门 | 十二表位 拆旧换新（含锁） | 个 | 1 | 248.6
| 112 | 表箱门 | 十四表位 拆旧换新（含锁） | 个 | 1 | 259.9
| 113 | 绝缘板 | 两表位 拆旧换新 | 个 | 1 | 22.6
| 114 | 绝缘板 | 三表位 拆旧换新 | 个 | 1 | 33.9
| 115 | 绝缘板 | 四表位 拆旧换新 | 个 | 1 | 45.2
| 116 | 绝缘板 | 五表位 拆旧换新 | 个 | 1 | 56.5
| 117 | 绝缘板 | 六表位 拆旧换新 | 个 | 1 | 67.8
| 118 | 绝缘板 | 七表位 拆旧换新 | 个 | 1 | 79.1
| 119 | 绝缘板 | 八表位 拆旧换新 | 个 | 1 | 90.4
| 120 | 绝缘板 | 九表位 拆旧换新 | 个 | 1 | 101.7
| 121 | 绝缘板 | 十表位 拆旧换新 | 个 | 1 | 113
| 122 | 绝缘板 | 十一表位 拆旧换新 | 个 | 1 | 124.3
| 123 | 绝缘板 | 十二表位 拆旧换新 | 个 | 1 | 135.6
| 124 | 绝缘板 | 十三表位 拆旧换新 | 个 | 1 | 146.9
| 125 | 绝缘板 | 十四表位 拆旧换新 | 个 | 1 | 158.2
| 126 | 端子盒 | 一拖2 | 个 | 1 | 28.25
| 127 | 端子盒 | 一拖3 | 个 | 1 | 33.9
| 128 | 端子盒 | 一拖4 | 个 | 1 | 34
| 129 | 空开导轨 | TH35-7.5 | m | 1 | 7.91
| 130 | 玻璃钢槽盒 | 150*100mm | m | 1 | 90.4
| 131 | 玻璃钢槽盒 | 100×100mm | m | 1 | 79.1
| 132 | 楼内线槽盒 | PVC 120*60*5 含固定螺栓、线卡子等 | m | 1 | 40.68
| 133 | 楼内线槽盒 | PVC 100*50*5 含固定螺栓、线卡子等 | m | 1 | 33.9
| 134 | 楼内线槽盒 | PVC 60*30*5含固定螺栓、线卡子等 | m | 1 | 28.25
| 135 | 槽盒支架 | (角钢50*5含膨胀螺栓) 50*5*500 | 套 | 1 | 16.95
| 136 | 母线桥接头盒 | I/L/T/十型母线桥接头盒，适用于80母排 | 只 | 1 | 35
| 137 | 母线桥接头盒 | I/L/T/十型母线桥接头盒，适用于100母排 | 只 | 1 | 37
| 138 | 母线桥接头盒 | I/L/T/十型母线桥接头盒，适用于120母排 | 只 | 1 | 40
| 139 | 母线桥接头盒 | I/L/T/十型母线桥接头盒，适用于150母排 | 只 | 1 | 55
合计： | [5 empty] | 19223.62
17标段（基础钢筋委托加工框架） | 1 | 承台基础 | 按照相关施工图纸加工 | 吨 | 1 | 900 | 接到订货通知后7日内货到现场 | 3 | 含运输费、招标代理服务费、税费、检测费、装卸费等其他费用。 | 1、投标人需具有一般纳税人资格（提供一般纳税人登记表或税务局相关网站查询截图或近一年开具的增值税专用发票）。 2、投标人需为所投产品的生产制造商或代理商或经销商。
| 2 | 灌注桩基础 | 按照相关施工图纸加工 | 吨 | 1 | 1500
合计： | [5 empty] | 2400
18标段（钢材、铜排、铝排） | 1 | 钢材（含镀锌） | 详见技术规范 | 吨 | 1 | 150 | 接到订货通知后7日内货到现场 | 5 | 一、钢材最终成交价 1、钢材:成交单价=实时价+入围单位单价报价 2、镀锌钢材:成交单价=实时价+入围单位单价报价+镀锌费 3、实时价为“我的钢铁网手机版 APP-黑色金属板块-钢材综合指数” 4、镀锌费:每吨 1300 元 5、为了方便后期结算，建议投标人报价时报价金额为整数,不要保留小数。 二、铜排铝排最终成交价 1、成交单价=长江有色金属网（长江现货）实时价+入围单位单价报价 注： （1）例如中标价为150元，实时价为4000元,成交单价=实时价4000元+中标价150元=4150元。 （2）镀锌钢材成交单价=实时价4000元+中标价150元+镀锌费1300元=5450元。 （3）含运输费、招标代理服务费、税费、检测费、装卸费等其他费用。 | 1、投标人需具有一般纳税人资格（提供一般纳税人登记表或税务局相关网站查询截图或近一年开具的增值税专用发票）。 2、投标人需为所投产品的生产制造商或代理商或经销商。
| 2 | 铜排 | 详见技术规范 | 吨 | 1 | 150
| 3 | 铝排 | 详见技术规范 | 吨 | 1 | 150
合计： | [5 empty] | 450
19标段（石墨接地模块等） | 1 | 石墨接地模块 | / | 吨 | 1 | 2400 | 接到订货通知后7日内货到现场 | 2 | 含运输费、招标代理服务费、税费、检测费、装卸费等其他费用。 | 1、投标人需具有一般纳税人资格（提供一般纳税人登记表或税务局相关网站查询截图或近一年开具的增值税专用发票）。 2、投标人需为所投产品的生产制造商或代理商或经销商。
| 2 | 石墨降阻调和粉 | / | 吨 | 1 | 915
| 3 | 石墨基柔性接地带，圆柱型（直径20） | / | 米 | 1 | 43
| 4 | 石墨基柔性接地带，圆柱型（直径28） | / | 米 | 1 | 56.5
| 5 | 石墨基柔性接地带，扁带型（直径40*5） | / | 米 | 1 | 42.8
合计： | [5 empty] | 3457.3
20标段（防火材料） | 1 | 防火堵盖 | / | 个 | 1 | 13.8 | 接到订货通知后7日内货到现场 | 2 | 含运输费、招标代理服务费、税费、检测费、装卸费等其他费用。 | 1、投标人需具有一般纳税人资格（提供一般纳税人登记表或税务局相关网站查询截图或近一年开具的增值税专用发票）。 2、投标人需为所投产品的生产制造商或代理商或经销商。
| 2 | 防火堵料 | 有机 | kg | 1 | 10
| 3 | 防火堵料 | 无机 | kg | 1 | 2
| 4 | 电缆封堵防火泥 | / | kg | 1 | 10
| 5 | 膨胀型防火包 | GB23864-2009认可的膨胀型720阻火包，有3C认证标识 | kg | 1 | 20
| 6 | 电缆防火包 | JZD型 | kg | 1 | 15
| 7 | 防火涂料 | 水性 | kg | 1 | 15
| 8 | 防火涂料 | 油性 | kg | 1 | 20
| 9 | 电缆防火涂料 | 改性氨基酸 | kg | 1 | 20
| 10 | 防火板 | 不小于1mm厚度 | m³ | 1 | 25
| 11 | 防火堵料（有机） | / | kg | 1 | 3.8
| 12 | 防火板 | / | 平米 | 1 | 31
| 13 | 有机防火堵料 | FZD-‖ | kg | 1 | 14.5
| 14 | 无机防火堵料 | WS-‖ | m³ | 1 | 13500
| 15 | 防火涂料 | 油性 | kg | 1 | 14.5
| 16 | 防火模块 | / | 块 | 1 | 5.5
| 17 | 阻火包（720型） | / | 包 | 1 | 2.5
合计： | [5 empty] | 13722.6
21标段（铁构件、地脚螺栓） | 1 | 铁构件（Q235) | 按照相关施工图纸加工 | 吨 | 1 | 8500 | 接到订货通知后15日内货到现场 | 2 | 含运输费、招标代理服务费、税费、检测费、装卸费等其他费用。 | 1、投标人需具有一般纳税人资格（提供一般纳税人登记表或税务局相关网站查询截图或近一年开具的增值税专用发票）。 2、投标人需为所投产品的生产制造商。 3、供应商须提供（铁构件、地脚螺栓）产品经第三方权威检测机构(国家认证认可监督管理委员会/省级质量技术监督部门认证或经中国合格评定国家认可委员会认可)出具的型式试验报告或检验报告。
| 2 | 铁构件（Q345) | 按照相关施工图纸加工 | 吨 | 1 | 9000
| 3 | 地脚螺栓(Q235) | 按照相关施工图纸加工 | 吨 | 1 | 7500
| 4 | 地脚螺栓(35#、Q345、45#、42CrMo) | 按照相关施工图纸加工 | 吨 | 1 | 7500
合计： | [5 empty] | 32500
22标段(110Kv以上电缆) | 1 | 220kV电力电缆 | ZC-YJLW03-220-1×2500 | km | 1 | 2570000 | 接到订货通知后20日内货到现场 | 2 | 含运输费、招标代理服务费、税费、检测费、装卸费等其他费用。 | 1、投标人需具有一般纳税人资格（提供一般纳税人登记表或税务局相关网站查询截图或近一年开具的增值税专用发票）。 2、本标段投标人需为最新的内蒙古电力（集团）有限责任公司设备材料供应商资格预审“第88标段-220Kv电缆”入围合格供应商，并提供内蒙古电力（集团）有限责任公司设备材料供应商资格预审“第88标段-220Kv电缆”入围合格供应商合格通知书。
| 2 | 220kV电力电缆 | YJLW03-220-1×2000 | km | 1 | 1980000
| 3 | 220kV电力电缆 | YJLW03-220-1×1600 | km | 1 | 1800000
| 4 | 220kV电力电缆 | ZB-YJLW03-220-1×1200 | km | 1 | 1420000
| 5 | 220kV电力电缆 | YJLW03-220-1×800 | km | 1 | 1080000
| 6 | 220kV电力电缆 | YJLW03-220-1×630 | km | 1 | 885000
| 7 | 110kV电力电缆 | ZB-YJLW03-Z64/110-1×1600 | km | 1 | 1464000
| 8 | 110kV电力电缆 | ZB-YJLW03-Z64/110-1×1000 | km | 1 | 1177000
| 9 | 110kV电力电缆 | ZC-YJLW03-Z64/110-1×800 | km | 1 | 825000
| 10 | 110kV电力电缆 | ZB-YJLW03-Z64/110-1×630 | km | 1 | 680000
| 11 | 110kV电力电缆 | ZB-YJLW03-Z64/110-1×500 | km | 1 | 639000
| 12 | 110kV电力电缆 | ZC-YJLW03-Z64/110-1×400 | km | 1 | 484000
| 13 | 110kV电力电缆 | YJLW03-64/110-1×300 | km | 1 | 429000
| 14 | 110kV电力电缆 | YJLW02-64/110-1×1000 | km | 1 | 1058000
| 15 | 110kV电力电缆 | YJLW02-64/110-1×630 | km | 1 | 735000
| 16 | 110kV电力电缆 | ZR-YJLW03-64/110-1*630mm2 | km | 1 | 730000
合计： | [5 empty] | 17956000
23标段(管材类) | 1 | 电缆保护管 | CPVCФ100,壁厚5mm | 米 | 1 | 26.13 | 接到订货通知后7日内货到现场 | 2 | 含运输费、招标代理服务费、税费、检测费、装卸费等其他费用。 | 1、投标人需具有一般纳税人资格（提供一般纳税人登记表或税务局相关网站查询截图或近一年开具的增值税专用发票）。 2、投标人需为（PE管、电缆保护管）的生产制造商。 3、供应商须提供（PE管、电缆保护管）产品经第三方权威检测机构出具的型式试验报告或检验报告。
| 2 | 电缆保护管 | CPVCФ110,壁厚5mm | 米 | 1 | 27.87
| 3 | 电缆保护管 | CPVCФ160,壁厚5mm | 米 | 1 | 35.17
| 4 | 电缆保护管 | CPVCФ160,壁厚8mm | 米 | 1 | 48.83
| 5 | 电缆保护管 | CPVCФ160,壁厚10mm | 米 | 1 | 57.27
| 6 | 电缆保护管 | CPVCФ200,壁厚8mm | 米 | 1 | 56.69
| 7 | 电缆保护管 | CPVCФ200,壁厚10mm | 米 | 1 | 61.39
| 8 | 电缆保护管 | MPPΦ160,壁厚10mm | 米 | 1 | 62.72
| 9 | 电缆保护管 | MPPΦ200,壁厚12mm | 米 | 1 | 83.9
| 10 | 电缆保护管 | MPPΦ200,壁厚16mm | 米 | 1 | 109.95
| 11 | MPP管 | Φ100～110,壁厚不低于5mm，带管枕、接头 | m | 1 | 16.61
| 12 | MPP管 | Φ100～110,壁厚不低于8mm，带管枕、接头 | m | 1 | 29.36
| 13 | MPP管 | Φ100～110,壁厚不低于10mm，带管枕、接头 | m | 1 | 31.24
| 14 | MPP管 | Φ150～160,壁厚不低于5mm，带管枕、接头 | m | 1 | 24.55
| 15 | MPP管 | Φ150～160,壁厚不低于8mm，带管枕、接头 | m | 1 | 38.34
| 16 | MPP管 | Φ150～160,壁厚不低于10mm，带管枕、接头 | m | 1 | 39.55
| 17 | MPP管 | Φ200,壁厚不低于8mm，带管枕、接头 | m | 1 | 48.28
| 18 | MPP管 | Φ200,壁厚不低于10mm，带管枕、接头 | m | 1 | 59.64
| 19 | MPP管 | Φ200,壁厚不低于12mm，带管枕、接头 | m | 1 | 78.99
| 20 | 线号管 | / | 个 | 1 | 1.7
| 21 | 螺旋焊管 | 219#-529# | 吨 | 1 | 4147.1
| 22 | PE管 | Φ25, | 米 | 1 | 3.32
| 23 | PE管 | Φ32, | 米 | 1 | 3.83
| 24 | PE管 | Φ40 | 米 | 1 | 6
| 25 | PE管 | Φ50 | 米 | 1 | 9.59
| 26 | PE管 | Φ63 | 米 | 1 | 14.71
| 27 | PE管 | Φ75, | 米 | 1 | 17.61
| 28 | PE管 | Φ90 | 米 | 1 | 25.38
| 29 | PE管 | Φ110 | 米 | 1 | 24.75
| 30 | PE管 | Φ125 | 米 | 1 | 48.9
| 31 | PE管 | Φ140 | 米 | 1 | 61.1
| 32 | PE管 | Ф160 | 米 | 1 | 79.73
| 33 | PE管 | Φ200 | 米 | 1 | 124.27
| 34 | PE管 | Φ225 | 米 | 1 | 156.89
| 35 | PE管 | Φ250 | 米 | 1 | 191.59
| 36 | PE管 | Φ315 | 米 | 1 | 305.36
| 37 | PE管 | Φ355 | 米 | 1 | 388.88
| 38 | PE管 | Φ400 | 米 | 1 | 496.04
| 39 | PE管 | Φ450 | 米 | 1 | 626.73
| 40 | PE100给水管 | 1.0mpaDN500 | 米 | 1 | 2378.21
| 41 | PE100给水管 | 1.0mpaDN630 | 米 | 1 | 4189.95
| 42 | PE100给水管 | 1.0mpaDN800 | 米 | 1 | 5918.05
| 43 | PE100给水管 | 1.0mpaDN900 | 米 | 1 | 7048.59
| 44 | PE100给水管 | 1.6mpaDN500 | 米 | 1 | 3060.62
| 45 | PE100给水管 | 1.6mpaDN630 | 米 | 1 | 5185.19
| 46 | PE100给水管 | 1.6mpaDN800 | 米 | 1 | 6701.74
| 47 | PE100给水管 | 1.6mpaDN900 | 米 | 1 | 8391.9
| 48 | PE直通 | DN110 | 个 | 1 | 60.69
| 49 | PE直通 | DN200 | 个 | 1 | 243.41
| 50 | PE直通 | DN315 | 个 | 1 | 783.06
| 51 | PE直通 | DN400 | 个 | 1 | 1174.85
| 52 | PE弯头 | DN110 | 个 | 1 | 84.82
| 53 | PE弯头 | DN160 | 个 | 1 | 203.2
| 54 | PE弯头 | DN200 | 个 | 1 | 361.29
| 55 | PE弯头 | DN250 | 个 | 1 | 861.05
| 56 | 管枕 | Ф110 | 个 | 1 | 1.92
| 57 | 管枕 | Ф160 | 个 | 1 | 2.1
| 58 | 管枕 | Ф200 | 个 | 1 | 3.84
| 59 | 五孔梅花管 | / | 米 | 1 | 22.6
| 60 | 七孔梅花管 | / | 米 | 1 | 24.86
| 61 | 九孔梅花管 | / | 米 | 1 | 28.25
| 62 | PVC管 | φ25 | 米 | 1 | 3.32
| 63 | PVC管 | φ32 | 米 | 1 | 4.72
| 64 | PVC管 | φ50 | 米 | 1 | 5.65
| 65 | PVC管 | φ63 | 米 | 1 | 10.05
| 66 | PVC管 | φ70 | 米 | 1 | 10.17
| 67 | PVC管 | φ100 | 米 | 1 | 20.34
| 68 | PVC卡子 | 20平方 | 个 | 1 | 0.9
| 69 | PVC卡子 | 25平方 | 个 | 1 | 1.13
| 70 | PVC卡子 | 50平方 | 个 | 1 | 1.36
| 71 | PVC弯头 | 20平方 | 个 | 1 | 0.9
| 72 | PVC弯头 | 25平方 | 个 | 1 | 1.13
| 73 | PVC弯头 | 50平方 | 个 | 1 | 1.36
| 74 | PVC接头 | 20平方 | 个 | 1 | 0.9
| 75 | PVC接头 | 25平方 | 个 | 1 | 1.13
| 76 | PVC接头 | 50平方 | 个 | 1 | 1.36
合计： | [5 empty] | 54464.57