## 康立框架（预审）
巴彦淖尔市康立电力安装有限责任公司2022年第3次设备材料框架招标采购项目 标段划分表
如技术规范书中设备到货时间与本表中时间不一致，以本表中到货时间为准。
标段 | 标段名称 | 工程类别 | 建设单位 | 项目名称 | 设备属性 | 设备名称 | 规格型号 | 单位 | 数量 | 单价最高投标限价（元） | 最高限价（元） | 到货时间 | 到货地点 | 协议框架入围厂家
17 | 10kV柱上断路器 |  | 巴彦淖尔供电分公司 | 巴彦淖尔市康立电力安装有限责任公司2022年第3次设备材料框架招标采购项目 | 一次设备 | 10kV柱上断路器 | 普通型-ZW32-12/630A | 台 | 1 | 7813 | 158261 | 按甲方要求 | 按甲方要求 | 2家
|  |  | 巴彦淖尔供电分公司 | 巴彦淖尔市康立电力安装有限责任公司2022年第3次设备材料框架招标采购项目 | 一次设备 | 10kV柱上断路器 | 普通型-ZW32-12/1250A | 台 | 1 | 8075 |  | 按甲方要求 | 按甲方要求
|  |  | 巴彦淖尔供电分公司 | 巴彦淖尔市康立电力安装有限责任公司2022年第3次设备材料框架招标采购项目 | 一次设备 | 10kV柱上断路器 | ZW20-12/630A(控制器实现三遥、FTU、带绝缘罩，安装支架） | 台 | 1 | 18960 |  | 按甲方要求 | 按甲方要求
|  |  | 巴彦淖尔供电分公司 | 巴彦淖尔市康立电力安装有限责任公司2022年第3次设备材料框架招标采购项目 | 一次设备 | 10kV柱上断路器 | ZW20-12/1250A(控制器实现三遥、FTU、带绝缘罩，安装支架） | 台 | 1 | 18253 |  | 按甲方要求 | 按甲方要求
|  |  | 巴彦淖尔供电分公司 | 巴彦淖尔市康立电力安装有限责任公司2022年第3次设备材料框架招标采购项目 | 一次设备 | 10kV柱上断路器 | ZW20-12/630A(控制器实现四遥、FTU、UPS备用电源、带绝缘罩,安装支架） | 台 | 1 | 19080 |  | 按甲方要求 | 按甲方要求
|  |  | 巴彦淖尔供电分公司 | 巴彦淖尔市康立电力安装有限责任公司2022年第3次设备材料框架招标采购项目 | 一次设备 | 10kV柱上断路器 | ZW20-12/1250A(控制器实现四遥、FTU、UPS备用电源、带绝缘罩，安装支架） | 台 | 1 | 19040 |  | 按甲方要求 | 按甲方要求
|  |  | 巴彦淖尔供电分公司 | 巴彦淖尔市康立电力安装有限责任公司2022年第3次设备材料框架招标采购项目 | 一次设备 | 10kV柱上断路器 | ZW32-12/630A(控制器实现三遥、FTU、带绝缘罩，安装支架） | 台 | 1 | 16120 |  | 按甲方要求 | 按甲方要求
|  |  | 巴彦淖尔供电分公司 | 巴彦淖尔市康立电力安装有限责任公司2022年第3次设备材料框架招标采购项目 | 一次设备 | 10kV柱上断路器 | ZW32-12/1250A(控制器实现三遥、FTU、带绝缘罩，安装支架） | 台 | 1 | 16280 |  | 按甲方要求 | 按甲方要求
|  |  | 巴彦淖尔供电分公司 | 巴彦淖尔市康立电力安装有限责任公司2022年第3次设备材料框架招标采购项目 | 一次设备 | 10kV柱上断路器 | ZW32-12/630A(控制器实现四遥、FTU、UPS备用电源、断路器器身带绝缘罩，安装支架） | 台 | 1 | 17507 |  | 按甲方要求 | 按甲方要求
|  |  | 巴彦淖尔供电分公司 | 巴彦淖尔市康立电力安装有限责任公司2022年第3次设备材料框架招标采购项目 | 一次设备 | 10kV柱上断路器 | ZW32-12/1250A(控制器实现四遥、FTU、UPS备用电源、断路器器身带绝缘罩，安装支架） | 台 | 1 | 17133 |  | 按甲方要求 | 按甲方要求
20 | 10kV及以下隔离开关 |  | 巴彦淖尔供电分公司 | 巴彦淖尔市康立电力安装有限责任公司2022年第3次设备材料框架招标采购项目 | 一次设备 | 高压隔离开关 | GW9-12-630A | 组 | 1 | 560 | 5815 | 按甲方要求 | 按甲方要求 | 2家
|  |  | 巴彦淖尔供电分公司 | 巴彦淖尔市康立电力安装有限责任公司2022年第3次设备材料框架招标采购项目 | 一次设备 | 高压隔离开关 | GW9-12-800A | 组 | 1 | 700 |  | 按甲方要求 | 按甲方要求
|  |  | 巴彦淖尔供电分公司 | 巴彦淖尔市康立电力安装有限责任公司2022年第3次设备材料框架招标采购项目 | 一次设备 | 高压隔离开关 | GW9-12-1000A | 组 | 1 | 800 |  | 按甲方要求 | 按甲方要求
|  |  | 巴彦淖尔供电分公司 | 巴彦淖尔市康立电力安装有限责任公司2022年第3次设备材料框架招标采购项目 | 一次设备 | 高压隔离开关 | GW9-12-1250A | 组 | 1 | 1015 |  | 按甲方要求 | 按甲方要求
|  |  | 巴彦淖尔供电分公司 | 巴彦淖尔市康立电力安装有限责任公司2022年第3次设备材料框架招标采购项目 | 一次设备 | 低压隔离开关(瓷柱) | JDW2-0.5/400A | 组 | 1 | 270 |  | 按甲方要求 | 按甲方要求
|  |  | 巴彦淖尔供电分公司 | 巴彦淖尔市康立电力安装有限责任公司2022年第3次设备材料框架招标采购项目 | 一次设备 | 低压隔离开关(瓷柱) | JDW2-0.5/600A | 组 | 1 | 305 |  | 按甲方要求 | 按甲方要求
|  |  | 巴彦淖尔供电分公司 | 巴彦淖尔市康立电力安装有限责任公司2022年第3次设备材料框架招标采购项目 | 一次设备 | 低压隔离开关(瓷柱) | JDW2-0.5/800A | 组 | 1 | 360 |  | 按甲方要求 | 按甲方要求
|  |  | 巴彦淖尔供电分公司 | 巴彦淖尔市康立电力安装有限责任公司2022年第3次设备材料框架招标采购项目 | 一次设备 | 低压隔离开关(瓷柱) | JDW2-0.5/1000A | 组 | 1 | 375 |  | 按甲方要求 | 按甲方要求
|  |  | 巴彦淖尔供电分公司 | 巴彦淖尔市康立电力安装有限责任公司2022年第3次设备材料框架招标采购项目 | 一次设备 | 低压隔离开关(瓷柱) | JDW5-0.5/400A | 组 | 1 | 305 |  | 按甲方要求 | 按甲方要求
|  |  | 巴彦淖尔供电分公司 | 巴彦淖尔市康立电力安装有限责任公司2022年第3次设备材料框架招标采购项目 | 一次设备 | 低压隔离开关(瓷柱) | JDW5-0.5/600A | 组 | 1 | 340 |  | 按甲方要求 | 按甲方要求
|  |  | 巴彦淖尔供电分公司 | 巴彦淖尔市康立电力安装有限责任公司2022年第3次设备材料框架招标采购项目 | 一次设备 | 低压隔离开关(瓷柱) | JDW5-0.5/800A | 组 | 1 | 375 |  | 按甲方要求 | 按甲方要求
|  |  | 巴彦淖尔供电分公司 | 巴彦淖尔市康立电力安装有限责任公司2022年第3次设备材料框架招标采购项目 | 一次设备 | 低压隔离开关(瓷柱) | JDW5-0.5/1000A | 组 | 1 | 410 |  | 按甲方要求 | 按甲方要求
29 | 10kV及以下避雷器 |  | 巴彦淖尔供电分公司 | 巴彦淖尔市康立电力安装有限责任公司2022年第3次设备材料框架招标采购项目 | 一次设备 | 氧化锌避雷器带脱扣 | HY5WZ-17/50 | 组 | 1 | 300 | 1444 | 按甲方要求 | 按甲方要求 | 2家
|  |  | 巴彦淖尔供电分公司 | 巴彦淖尔市康立电力安装有限责任公司2022年第3次设备材料框架招标采购项目 | 一次设备 | 跌落式避雷器 | HY5WS-17/50DL-TB | 组 | 1 | 450 |  | 按甲方要求 | 按甲方要求
|  |  | 巴彦淖尔供电分公司 | 巴彦淖尔市康立电力安装有限责任公司2022年第3次设备材料框架招标采购项目 | 一次设备 | 10kV架空绝缘线路过电压保护器 | YH5CX-12.7/36 | 组 | 1 | 290 |  | 按甲方要求 | 按甲方要求
|  |  | 巴彦淖尔供电分公司 | 巴彦淖尔市康立电力安装有限责任公司2022年第3次设备材料框架招标采购项目 | 一次设备 | 氧化锌避雷器 | HY5WS-17/50 | 组 | 1 | 199 |  | 按甲方要求 | 按甲方要求
|  |  | 巴彦淖尔供电分公司 | 巴彦淖尔市康立电力安装有限责任公司2022年第3次设备材料框架招标采购项目 | 一次设备 | 低压氧化锌避雷器 | YH1.5W-0.5/2.6 | 组 | 1 | 25 |  | 按甲方要求 | 按甲方要求
|  |  | 巴彦淖尔供电分公司 | 巴彦淖尔市康立电力安装有限责任公司2022年第3次设备材料框架招标采购项目 | 一次设备 | 10kV氧化锌避雷器(线路型) | YH5WS-17/50 | 组 | 1 | 180 |  | 按甲方要求 | 按甲方要求
33 | 10kV变压器 （S13立体卷铁芯） |  | 巴彦淖尔供电分公司 | 巴彦淖尔市康立电力安装有限责任公司2022年第3次设备材料框架招标采购项目 | 一次设备 | 变压器 | S13-20kVA/10 | 台 | 1 | 5927 | 1401320 | 按甲方要求 | 按甲方要求 | 2家
|  |  | 巴彦淖尔供电分公司 | 巴彦淖尔市康立电力安装有限责任公司2022年第3次设备材料框架招标采购项目 | 一次设备 | 变压器 | S13-30kVA/10 | 台 | 1 | 7474 |  | 按甲方要求 | 按甲方要求
|  |  | 巴彦淖尔供电分公司 | 巴彦淖尔市康立电力安装有限责任公司2022年第3次设备材料框架招标采购项目 | 一次设备 | 变压器 | S13-50kVA/10 | 台 | 1 | 9827 |  | 按甲方要求 | 按甲方要求
|  |  | 巴彦淖尔供电分公司 | 巴彦淖尔市康立电力安装有限责任公司2022年第3次设备材料框架招标采购项目 | 一次设备 | 变压器 | S13-63kVA/10 | 台 | 1 | 10167 |  | 按甲方要求 | 按甲方要求
|  |  | 巴彦淖尔供电分公司 | 巴彦淖尔市康立电力安装有限责任公司2022年第3次设备材料框架招标采购项目 | 一次设备 | 变压器 | S13-80kVA/10 | 台 | 1 | 12743 |  | 按甲方要求 | 按甲方要求
|  |  | 巴彦淖尔供电分公司 | 巴彦淖尔市康立电力安装有限责任公司2022年第3次设备材料框架招标采购项目 | 一次设备 | 变压器 | S13-100kVA/10 | 台 | 1 | 14710 |  | 按甲方要求 | 按甲方要求
|  |  | 巴彦淖尔供电分公司 | 巴彦淖尔市康立电力安装有限责任公司2022年第3次设备材料框架招标采购项目 | 一次设备 | 变压器 | S13-125kVA/10 | 台 | 1 | 16583 |  | 按甲方要求 | 按甲方要求
|  |  | 巴彦淖尔供电分公司 | 巴彦淖尔市康立电力安装有限责任公司2022年第3次设备材料框架招标采购项目 | 一次设备 | 变压器 | S13-160kVA/10 | 台 | 1 | 19617 |  | 按甲方要求 | 按甲方要求
|  |  | 巴彦淖尔供电分公司 | 巴彦淖尔市康立电力安装有限责任公司2022年第3次设备材料框架招标采购项目 | 一次设备 | 变压器 | S13-200kVA/10 | 台 | 1 | 23067 |  | 按甲方要求 | 按甲方要求
|  |  | 巴彦淖尔供电分公司 | 巴彦淖尔市康立电力安装有限责任公司2022年第3次设备材料框架招标采购项目 | 一次设备 | 变压器 | S13-250kVA/10 | 台 | 1 | 26500 |  | 按甲方要求 | 按甲方要求
|  |  | 巴彦淖尔供电分公司 | 巴彦淖尔市康立电力安装有限责任公司2022年第3次设备材料框架招标采购项目 | 一次设备 | 变压器 | S13-315kVA/10 | 台 | 1 | 28467 |  | 按甲方要求 | 按甲方要求
|  |  | 巴彦淖尔供电分公司 | 巴彦淖尔市康立电力安装有限责任公司2022年第3次设备材料框架招标采购项目 | 一次设备 | 变压器 | S13-400kVA/10 | 台 | 1 | 33497 |  | 按甲方要求 | 按甲方要求
|  |  | 巴彦淖尔供电分公司 | 巴彦淖尔市康立电力安装有限责任公司2022年第3次设备材料框架招标采购项目 | 一次设备 | 变压器 | S13-500kVA/10 | 台 | 1 | 42417 |  | 按甲方要求 | 按甲方要求
|  |  | 巴彦淖尔供电分公司 | 巴彦淖尔市康立电力安装有限责任公司2022年第3次设备材料框架招标采购项目 | 一次设备 | 变压器 | S13-630kVA/10 | 台 | 1 | 53767 |  | 按甲方要求 | 按甲方要求
|  |  | 巴彦淖尔供电分公司 | 巴彦淖尔市康立电力安装有限责任公司2022年第3次设备材料框架招标采购项目 | 一次设备 | 变压器 | S13-800kVA/10 | 台 | 1 | 58193 |  | 按甲方要求 | 按甲方要求
|  |  | 巴彦淖尔供电分公司 | 巴彦淖尔市康立电力安装有限责任公司2022年第3次设备材料框架招标采购项目 | 一次设备 | 变压器 | S13-1000kVA/10 | 台 | 1 | 66483 |  | 按甲方要求 | 按甲方要求
|  |  | 巴彦淖尔供电分公司 | 巴彦淖尔市康立电力安装有限责任公司2022年第3次设备材料框架招标采购项目 | 一次设备 | 变压器 | S13-1250kVA/10 | 台 | 1 | 67987 |  | 按甲方要求 | 按甲方要求
|  |  | 巴彦淖尔供电分公司 | 巴彦淖尔市康立电力安装有限责任公司2022年第3次设备材料框架招标采购项目 | 一次设备 | 变压器 | S13-1600kVA/10 | 台 | 1 | 74500 |  | 按甲方要求 | 按甲方要求
|  |  | 巴彦淖尔供电分公司 | 巴彦淖尔市康立电力安装有限责任公司2022年第3次设备材料框架招标采购项目 | 一次设备 | 变压器 | S13-2000kVA/10 | 台 | 1 | 87083 |  | 按甲方要求 | 按甲方要求
|  |  | 巴彦淖尔供电分公司 | 巴彦淖尔市康立电力安装有限责任公司2022年第3次设备材料框架招标采购项目 | 一次设备 | 变压器 | S13-2500kVA/10 | 台 | 1 | 102000 |  | 按甲方要求 | 按甲方要求
|  |  | 巴彦淖尔供电分公司 | 巴彦淖尔市康立电力安装有限责任公司2022年第3次设备材料框架招标采购项目 | 一次设备 | 干式变压器 | SCB13-100kVA/10 | 台 | 1 | 20027 |  | 按甲方要求 | 按甲方要求
|  |  | 巴彦淖尔供电分公司 | 巴彦淖尔市康立电力安装有限责任公司2022年第3次设备材料框架招标采购项目 | 一次设备 | 干式变压器 | SCB13-125kVA/10 | 台 | 1 | 23533 |  | 按甲方要求 | 按甲方要求
|  |  | 巴彦淖尔供电分公司 | 巴彦淖尔市康立电力安装有限责任公司2022年第3次设备材料框架招标采购项目 | 一次设备 | 干式变压器 | SCB13-160kVA/10 | 台 | 1 | 29850 |  | 按甲方要求 | 按甲方要求
|  |  | 巴彦淖尔供电分公司 | 巴彦淖尔市康立电力安装有限责任公司2022年第3次设备材料框架招标采购项目 | 一次设备 | 干式变压器 | SCB13-200kVA/10 | 台 | 1 | 36913 |  | 按甲方要求 | 按甲方要求
|  |  | 巴彦淖尔供电分公司 | 巴彦淖尔市康立电力安装有限责任公司2022年第3次设备材料框架招标采购项目 | 一次设备 | 干式变压器 | SCB13-250kVA/10 | 台 | 1 | 40353 |  | 按甲方要求 | 按甲方要求
|  |  | 巴彦淖尔供电分公司 | 巴彦淖尔市康立电力安装有限责任公司2022年第3次设备材料框架招标采购项目 | 一次设备 | 干式变压器 | SCB13-315kVA/10 | 台 | 1 | 41547 |  | 按甲方要求 | 按甲方要求
|  |  | 巴彦淖尔供电分公司 | 巴彦淖尔市康立电力安装有限责任公司2022年第3次设备材料框架招标采购项目 | 一次设备 | 干式变压器 | SCB13-400kVA/10 | 台 | 1 | 49477 |  | 按甲方要求 | 按甲方要求
|  |  | 巴彦淖尔供电分公司 | 巴彦淖尔市康立电力安装有限责任公司2022年第3次设备材料框架招标采购项目 | 一次设备 | 干式变压器 | SCB13-500kVA/10 | 台 | 1 | 56600 |  | 按甲方要求 | 按甲方要求
|  |  | 巴彦淖尔供电分公司 | 巴彦淖尔市康立电力安装有限责任公司2022年第3次设备材料框架招标采购项目 | 一次设备 | 干式变压器 | SCB13-630kVA/10 | 台 | 1 | 69010 |  | 按甲方要求 | 按甲方要求
|  |  | 巴彦淖尔供电分公司 | 巴彦淖尔市康立电力安装有限责任公司2022年第3次设备材料框架招标采购项目 | 一次设备 | 干式变压器 | SCB13-800kVA/10 | 台 | 1 | 77967 |  | 按甲方要求 | 按甲方要求
|  |  | 巴彦淖尔供电分公司 | 巴彦淖尔市康立电力安装有限责任公司2022年第3次设备材料框架招标采购项目 | 一次设备 | 干式变压器 | SCB13-1000kVA/10 | 台 | 1 | 92767 |  | 按甲方要求 | 按甲方要求
|  |  | 巴彦淖尔供电分公司 | 巴彦淖尔市康立电力安装有限责任公司2022年第3次设备材料框架招标采购项目 | 一次设备 | 干式变压器 | SCB13-1250kVA/10 | 台 | 1 | 102267 |  | 按甲方要求 | 按甲方要求
35 | 10kV箱式变压器 |  | 巴彦淖尔供电分公司 | 巴彦淖尔市康立电力安装有限责任公司2022年第3次设备材料框架招标采购项目 | 一次设备 | 终端箱式变压器 | S13-50KVA/6-10 | 台 | 1 | 45233 | 4291815 | 按甲方要求 | 按甲方要求 | 2家
|  |  | 巴彦淖尔供电分公司 | 巴彦淖尔市康立电力安装有限责任公司2022年第3次设备材料框架招标采购项目 | 一次设备 | 终端箱式变压器 | S13-63KVA/6-10 | 台 | 1 | 35420 |  | 按甲方要求 | 按甲方要求
|  |  | 巴彦淖尔供电分公司 | 巴彦淖尔市康立电力安装有限责任公司2022年第3次设备材料框架招标采购项目 | 一次设备 | 终端箱式变压器 | S13-80KVA/6-10 | 台 | 1 | 63500 |  | 按甲方要求 | 按甲方要求
|  |  | 巴彦淖尔供电分公司 | 巴彦淖尔市康立电力安装有限责任公司2022年第3次设备材料框架招标采购项目 | 一次设备 | 终端箱式变压器 | S13-100KVA/6-10 | 台 | 1 | 67667 |  | 按甲方要求 | 按甲方要求
|  |  | 巴彦淖尔供电分公司 | 巴彦淖尔市康立电力安装有限责任公司2022年第3次设备材料框架招标采购项目 | 一次设备 | 终端箱式变压器 | S13-125KVA/6-10 | 台 | 1 | 70233 |  | 按甲方要求 | 按甲方要求
|  |  | 巴彦淖尔供电分公司 | 巴彦淖尔市康立电力安装有限责任公司2022年第3次设备材料框架招标采购项目 | 一次设备 | 终端箱式变压器 | S13-160KVA/6-10 | 台 | 1 | 84633 |  | 按甲方要求 | 按甲方要求
|  |  | 巴彦淖尔供电分公司 | 巴彦淖尔市康立电力安装有限责任公司2022年第3次设备材料框架招标采购项目 | 一次设备 | 终端箱式变压器 | S13-200KVA/6-10 | 台 | 1 | 91567 |  | 按甲方要求 | 按甲方要求
|  |  | 巴彦淖尔供电分公司 | 巴彦淖尔市康立电力安装有限责任公司2022年第3次设备材料框架招标采购项目 | 一次设备 | 终端箱式变压器 | S13-250KVA/6-10 | 台 | 1 | 98243 |  | 按甲方要求 | 按甲方要求
|  |  | 巴彦淖尔供电分公司 | 巴彦淖尔市康立电力安装有限责任公司2022年第3次设备材料框架招标采购项目 | 一次设备 | 终端箱式变压器 | S13-315KVA/6-10 | 台 | 1 | 107333 |  | 按甲方要求 | 按甲方要求
|  |  | 巴彦淖尔供电分公司 | 巴彦淖尔市康立电力安装有限责任公司2022年第3次设备材料框架招标采购项目 | 一次设备 | 终端箱式变压器 | S13-400KVA/6-10 | 台 | 1 | 123950 |  | 按甲方要求 | 按甲方要求
|  |  | 巴彦淖尔供电分公司 | 巴彦淖尔市康立电力安装有限责任公司2022年第3次设备材料框架招标采购项目 | 一次设备 | 终端箱式变压器 | S13-500KVA/6-10 | 台 | 1 | 136667 |  | 按甲方要求 | 按甲方要求
|  |  | 巴彦淖尔供电分公司 | 巴彦淖尔市康立电力安装有限责任公司2022年第3次设备材料框架招标采购项目 | 一次设备 | 终端箱式变压器 | S13-630KVA/6-10 | 台 | 1 | 160983 |  | 按甲方要求 | 按甲方要求
|  |  | 巴彦淖尔供电分公司 | 巴彦淖尔市康立电力安装有限责任公司2022年第3次设备材料框架招标采购项目 | 一次设备 | 终端箱式变压器 | S13-800KVA/6-10 | 台 | 1 | 167600 |  | 按甲方要求 | 按甲方要求
|  |  | 巴彦淖尔供电分公司 | 巴彦淖尔市康立电力安装有限责任公司2022年第3次设备材料框架招标采购项目 | 一次设备 | 终端箱式变压器 | S13-1000KVA/6-10 | 台 | 1 | 176050 |  | 按甲方要求 | 按甲方要求
|  |  | 巴彦淖尔供电分公司 | 巴彦淖尔市康立电力安装有限责任公司2022年第3次设备材料框架招标采购项目 | 一次设备 | 终端箱式变压器 | S13-1250KVA/6-10 | 台 | 1 | 179050 |  | 按甲方要求 | 按甲方要求
|  |  | 巴彦淖尔供电分公司 | 巴彦淖尔市康立电力安装有限责任公司2022年第3次设备材料框架招标采购项目 | 一次设备 | 终端箱式变压器 | S13-1600KVA/6-10 | 台 | 1 | 185600 |  | 按甲方要求 | 按甲方要求
|  |  | 巴彦淖尔供电分公司 | 巴彦淖尔市康立电力安装有限责任公司2022年第3次设备材料框架招标采购项目 | 一次设备 | 终端箱式变压器 | S13-2000KVA/6-10 | 台 | 1 | 190167 |  | 按甲方要求 | 按甲方要求
|  |  | 巴彦淖尔供电分公司 | 巴彦淖尔市康立电力安装有限责任公司2022年第3次设备材料框架招标采购项目 | 一次设备 | 终端箱式变压器 | S13-2500KVA/6-10 | 台 | 1 | 195167 |  | 按甲方要求 | 按甲方要求
|  |  | 巴彦淖尔供电分公司 | 巴彦淖尔市康立电力安装有限责任公司2022年第3次设备材料框架招标采购项目 | 一次设备 | 环网箱式变压器 | S13-50KVA/6-10 | 台 | 1 | 34933 |  | 按甲方要求 | 按甲方要求
|  |  | 巴彦淖尔供电分公司 | 巴彦淖尔市康立电力安装有限责任公司2022年第3次设备材料框架招标采购项目 | 一次设备 | 环网箱式变压器 | S13-63KVA/6-10 | 台 | 1 | 56767 |  | 按甲方要求 | 按甲方要求
|  |  | 巴彦淖尔供电分公司 | 巴彦淖尔市康立电力安装有限责任公司2022年第3次设备材料框架招标采购项目 | 一次设备 | 环网箱式变压器 | S13-80KVA/6-10 | 台 | 1 | 69700 |  | 按甲方要求 | 按甲方要求
|  |  | 巴彦淖尔供电分公司 | 巴彦淖尔市康立电力安装有限责任公司2022年第3次设备材料框架招标采购项目 | 一次设备 | 环网箱式变压器 | S13-100KVA/6-10 | 台 | 1 | 75053 |  | 按甲方要求 | 按甲方要求
|  |  | 巴彦淖尔供电分公司 | 巴彦淖尔市康立电力安装有限责任公司2022年第3次设备材料框架招标采购项目 | 一次设备 | 环网箱式变压器 | S13-125KVA/6-10 | 台 | 1 | 77567 |  | 按甲方要求 | 按甲方要求
|  |  | 巴彦淖尔供电分公司 | 巴彦淖尔市康立电力安装有限责任公司2022年第3次设备材料框架招标采购项目 | 一次设备 | 环网箱式变压器 | S13-160KVA/6-10 | 台 | 1 | 82433 |  | 按甲方要求 | 按甲方要求
|  |  | 巴彦淖尔供电分公司 | 巴彦淖尔市康立电力安装有限责任公司2022年第3次设备材料框架招标采购项目 | 一次设备 | 环网箱式变压器 | S13-200KVA/6-10 | 台 | 1 | 86533 |  | 按甲方要求 | 按甲方要求
|  |  | 巴彦淖尔供电分公司 | 巴彦淖尔市康立电力安装有限责任公司2022年第3次设备材料框架招标采购项目 | 一次设备 | 环网箱式变压器 | S13-250KVA/6-10 | 台 | 1 | 89133 |  | 按甲方要求 | 按甲方要求
|  |  | 巴彦淖尔供电分公司 | 巴彦淖尔市康立电力安装有限责任公司2022年第3次设备材料框架招标采购项目 | 一次设备 | 环网箱式变压器 | S13-315KVA/6-10 | 台 | 1 | 98500 |  | 按甲方要求 | 按甲方要求
|  |  | 巴彦淖尔供电分公司 | 巴彦淖尔市康立电力安装有限责任公司2022年第3次设备材料框架招标采购项目 | 一次设备 | 环网箱式变压器 | S13-400KVA/6-10 | 台 | 1 | 109953 |  | 按甲方要求 | 按甲方要求
|  |  | 巴彦淖尔供电分公司 | 巴彦淖尔市康立电力安装有限责任公司2022年第3次设备材料框架招标采购项目 | 一次设备 | 环网箱式变压器 | S13-500KVA/6-10 | 台 | 1 | 126553 |  | 按甲方要求 | 按甲方要求
|  |  | 巴彦淖尔供电分公司 | 巴彦淖尔市康立电力安装有限责任公司2022年第3次设备材料框架招标采购项目 | 一次设备 | 环网箱式变压器 | S13-630KVA/6-10 | 台 | 1 | 143460 |  | 按甲方要求 | 按甲方要求
|  |  | 巴彦淖尔供电分公司 | 巴彦淖尔市康立电力安装有限责任公司2022年第3次设备材料框架招标采购项目 | 一次设备 | 环网箱式变压器 | S13-800KVA/6-10 | 台 | 1 | 153167 |  | 按甲方要求 | 按甲方要求
|  |  | 巴彦淖尔供电分公司 | 巴彦淖尔市康立电力安装有限责任公司2022年第3次设备材料框架招标采购项目 | 一次设备 | 环网箱式变压器 | S13-1000KVA/6-10 | 台 | 1 | 163093 |  | 按甲方要求 | 按甲方要求
|  |  | 巴彦淖尔供电分公司 | 巴彦淖尔市康立电力安装有限责任公司2022年第3次设备材料框架招标采购项目 | 一次设备 | 环网箱式变压器 | S13-1250KVA/6-10 | 台 | 1 | 175407 |  | 按甲方要求 | 按甲方要求
|  |  | 巴彦淖尔供电分公司 | 巴彦淖尔市康立电力安装有限责任公司2022年第3次设备材料框架招标采购项目 | 一次设备 | 环网箱式变压器 | S13-1600KVA/6-10 | 台 | 1 | 184100 |  | 按甲方要求 | 按甲方要求
|  |  | 巴彦淖尔供电分公司 | 巴彦淖尔市康立电力安装有限责任公司2022年第3次设备材料框架招标采购项目 | 一次设备 | 环网箱式变压器 | S13-2000KVA/6-10 | 台 | 1 | 189733 |  | 按甲方要求 | 按甲方要求
|  |  | 巴彦淖尔供电分公司 | 巴彦淖尔市康立电力安装有限责任公司2022年第3次设备材料框架招标采购项目 | 一次设备 | 环网箱式变压器 | S13-2500KVA/6-10 | 台 | 1 | 196667 |  | 按甲方要求 | 按甲方要求
52 | 熔断器、跌落开关 |  | 巴彦淖尔供电分公司 | 巴彦淖尔市康立电力安装有限责任公司2022年第3次设备材料框架招标采购项目 | 一次设备 | 跌落式熔断器（瓷式） | 10kV-RW9-（灭弧式）100A | 套 | 1 | 535 | 3310 | 按甲方要求 | 按甲方要求 | 2家
|  |  | 巴彦淖尔供电分公司 | 巴彦淖尔市康立电力安装有限责任公司2022年第3次设备材料框架招标采购项目 | 一次设备 | 跌落式熔断器（瓷式） | 10kV-RW9-（灭弧式）200A | 套 | 1 | 535 |  | 按甲方要求 | 按甲方要求
|  |  | 巴彦淖尔供电分公司 | 巴彦淖尔市康立电力安装有限责任公司2022年第3次设备材料框架招标采购项目 | 一次设备 | 跌落式熔断器（瓷式） | 10kV-RW11-（灭弧式）100A | 套 | 1 | 540 |  | 按甲方要求 | 按甲方要求
|  |  | 巴彦淖尔供电分公司 | 巴彦淖尔市康立电力安装有限责任公司2022年第3次设备材料框架招标采购项目 | 一次设备 | 跌落式熔断器（瓷式） | 10kV-RW11-（灭弧式）200A | 套 | 1 | 540 |  | 按甲方要求 | 按甲方要求
|  |  | 巴彦淖尔供电分公司 | 巴彦淖尔市康立电力安装有限责任公司2022年第3次设备材料框架招标采购项目 | 一次设备 | 跌落式熔断器（硅橡胶式） | 10kV-HRW11-200A(灭弧式） | 套 | 1 | 565 |  | 按甲方要求 | 按甲方要求
|  |  | 巴彦淖尔供电分公司 | 巴彦淖尔市康立电力安装有限责任公司2022年第3次设备材料框架招标采购项目 | 一次设备 | 跌落式熔断器（硅橡胶式） | 10kV-HRW11-100A(灭弧式） | 套 | 1 | 595 |  | 按甲方要求 | 按甲方要求
53 | 空气开关、漏电保护器 |  | 巴彦淖尔供电分公司 | 巴彦淖尔市康立电力安装有限责任公司2022年第3次设备材料框架招标采购项目 | 一次设备 | 塑壳断路器 | 4P/100A | 个 | 1 | 162 | 18785 | 按甲方要求 | 按甲方要求 | 2家
|  |  | 巴彦淖尔供电分公司 | 巴彦淖尔市康立电力安装有限责任公司2022年第3次设备材料框架招标采购项目 | 一次设备 | 塑壳断路器 | 4P/150A | 个 | 1 | 205 |  | 按甲方要求 | 按甲方要求
|  |  | 巴彦淖尔供电分公司 | 巴彦淖尔市康立电力安装有限责任公司2022年第3次设备材料框架招标采购项目 | 一次设备 | 塑壳断路器 | 4P/200A | 个 | 1 | 235 |  | 按甲方要求 | 按甲方要求
|  |  | 巴彦淖尔供电分公司 | 巴彦淖尔市康立电力安装有限责任公司2022年第3次设备材料框架招标采购项目 | 一次设备 | 塑壳断路器 | 4P/250A | 个 | 1 | 235 |  | 按甲方要求 | 按甲方要求
|  |  | 巴彦淖尔供电分公司 | 巴彦淖尔市康立电力安装有限责任公司2022年第3次设备材料框架招标采购项目 | 一次设备 | 塑壳断路器 | 4P/400A | 个 | 1 | 495 |  | 按甲方要求 | 按甲方要求
|  |  | 巴彦淖尔供电分公司 | 巴彦淖尔市康立电力安装有限责任公司2022年第3次设备材料框架招标采购项目 | 一次设备 | 塑壳断路器 | 4P/630A | 个 | 1 | 715 |  | 按甲方要求 | 按甲方要求
|  |  | 巴彦淖尔供电分公司 | 巴彦淖尔市康立电力安装有限责任公司2022年第3次设备材料框架招标采购项目 | 一次设备 | 小型断路器 | 2P/20A | 个 | 1 | 15 |  | 按甲方要求 | 按甲方要求
|  |  | 巴彦淖尔供电分公司 | 巴彦淖尔市康立电力安装有限责任公司2022年第3次设备材料框架招标采购项目 | 一次设备 | 小型断路器 | 2P/32A | 个 | 1 | 15 |  | 按甲方要求 | 按甲方要求
|  |  | 巴彦淖尔供电分公司 | 巴彦淖尔市康立电力安装有限责任公司2022年第3次设备材料框架招标采购项目 | 一次设备 | 小型断路器 | 2P/40A | 个 | 1 | 15 |  | 按甲方要求 | 按甲方要求
|  |  | 巴彦淖尔供电分公司 | 巴彦淖尔市康立电力安装有限责任公司2022年第3次设备材料框架招标采购项目 | 一次设备 | 小型断路器 | 2P/63A | 个 | 1 | 15 |  | 按甲方要求 | 按甲方要求
|  |  | 巴彦淖尔供电分公司 | 巴彦淖尔市康立电力安装有限责任公司2022年第3次设备材料框架招标采购项目 | 一次设备 | 小型断路器 | 2P/80A | 个 | 1 | 15 |  | 按甲方要求 | 按甲方要求
|  |  | 巴彦淖尔供电分公司 | 巴彦淖尔市康立电力安装有限责任公司2022年第3次设备材料框架招标采购项目 | 一次设备 | 小型断路器 | 2P/100A | 个 | 1 | 25 |  | 按甲方要求 | 按甲方要求
|  |  | 巴彦淖尔供电分公司 | 巴彦淖尔市康立电力安装有限责任公司2022年第3次设备材料框架招标采购项目 | 一次设备 | 小型断路器 | 2P/125A | 个 | 1 | 30 |  | 按甲方要求 | 按甲方要求
|  |  | 巴彦淖尔供电分公司 | 巴彦淖尔市康立电力安装有限责任公司2022年第3次设备材料框架招标采购项目 | 一次设备 | 小型断路器 | 3P/20A | 个 | 1 | 20 |  | 按甲方要求 | 按甲方要求
|  |  | 巴彦淖尔供电分公司 | 巴彦淖尔市康立电力安装有限责任公司2022年第3次设备材料框架招标采购项目 | 一次设备 | 小型断路器 | 3P/32A | 个 | 1 | 20 |  | 按甲方要求 | 按甲方要求
|  |  | 巴彦淖尔供电分公司 | 巴彦淖尔市康立电力安装有限责任公司2022年第3次设备材料框架招标采购项目 | 一次设备 | 小型断路器 | 3P/63A | 个 | 1 | 25 |  | 按甲方要求 | 按甲方要求
|  |  | 巴彦淖尔供电分公司 | 巴彦淖尔市康立电力安装有限责任公司2022年第3次设备材料框架招标采购项目 | 一次设备 | 小型断路器 | 3P/80A | 个 | 1 | 25 |  | 按甲方要求 | 按甲方要求
|  |  | 巴彦淖尔供电分公司 | 巴彦淖尔市康立电力安装有限责任公司2022年第3次设备材料框架招标采购项目 | 一次设备 | 小型断路器 | 3P/100A | 个 | 1 | 30 |  | 按甲方要求 | 按甲方要求
|  |  | 巴彦淖尔供电分公司 | 巴彦淖尔市康立电力安装有限责任公司2022年第3次设备材料框架招标采购项目 | 一次设备 | 小型断路器 | 3P/125A | 个 | 1 | 34 |  | 按甲方要求 | 按甲方要求
|  |  | 巴彦淖尔供电分公司 | 巴彦淖尔市康立电力安装有限责任公司2022年第3次设备材料框架招标采购项目 | 一次设备 | 小型断路器 | 2P/40A（带漏电） | 个 | 1 | 34 |  | 按甲方要求 | 按甲方要求
|  |  | 巴彦淖尔供电分公司 | 巴彦淖尔市康立电力安装有限责任公司2022年第3次设备材料框架招标采购项目 | 一次设备 | 小型断路器 | 2P/63A（带漏电） | 个 | 1 | 34 |  | 按甲方要求 | 按甲方要求
|  |  | 巴彦淖尔供电分公司 | 巴彦淖尔市康立电力安装有限责任公司2022年第3次设备材料框架招标采购项目 | 一次设备 | 小型断路器 | 3P/20A（带漏电） | 个 | 1 | 25 |  | 按甲方要求 | 按甲方要求
|  |  | 巴彦淖尔供电分公司 | 巴彦淖尔市康立电力安装有限责任公司2022年第3次设备材料框架招标采购项目 | 一次设备 | 小型断路器 | 3P/32A（带漏电） | 个 | 1 | 37 |  | 按甲方要求 | 按甲方要求
|  |  | 巴彦淖尔供电分公司 | 巴彦淖尔市康立电力安装有限责任公司2022年第3次设备材料框架招标采购项目 | 一次设备 | 小型断路器 | 3P/40A（带漏电） | 个 | 1 | 37 |  | 按甲方要求 | 按甲方要求
|  |  | 巴彦淖尔供电分公司 | 巴彦淖尔市康立电力安装有限责任公司2022年第3次设备材料框架招标采购项目 | 一次设备 | 小型断路器 | 3P/63A（带漏电） | 个 | 1 | 37 |  | 按甲方要求 | 按甲方要求
|  |  | 巴彦淖尔供电分公司 | 巴彦淖尔市康立电力安装有限责任公司2022年第3次设备材料框架招标采购项目 | 一次设备 | 小型断路器 | 3P/80A（带漏电） | 个 | 1 | 42 |  | 按甲方要求 | 按甲方要求
|  |  | 巴彦淖尔供电分公司 | 巴彦淖尔市康立电力安装有限责任公司2022年第3次设备材料框架招标采购项目 | 一次设备 | 小型断路器 | 3P/100A（带漏电） | 个 | 1 | 42 |  | 按甲方要求 | 按甲方要求
|  |  | 巴彦淖尔供电分公司 | 巴彦淖尔市康立电力安装有限责任公司2022年第3次设备材料框架招标采购项目 | 一次设备 | 小型断路器 | 3P/125A（带漏电） | 个 | 1 | 45 |  | 按甲方要求 | 按甲方要求
|  |  | 巴彦淖尔供电分公司 | 巴彦淖尔市康立电力安装有限责任公司2022年第3次设备材料框架招标采购项目 | 一次设备 | 小型断路器 | 4P/20A（带漏电） | 个 | 1 | 30 |  | 按甲方要求 | 按甲方要求
|  |  | 巴彦淖尔供电分公司 | 巴彦淖尔市康立电力安装有限责任公司2022年第3次设备材料框架招标采购项目 | 一次设备 | 小型断路器 | 4P/32A（带漏电） | 个 | 1 | 34 |  | 按甲方要求 | 按甲方要求
|  |  | 巴彦淖尔供电分公司 | 巴彦淖尔市康立电力安装有限责任公司2022年第3次设备材料框架招标采购项目 | 一次设备 | 小型断路器 | 4P/63A（带漏电） | 个 | 1 | 34 |  | 按甲方要求 | 按甲方要求
|  |  | 巴彦淖尔供电分公司 | 巴彦淖尔市康立电力安装有限责任公司2022年第3次设备材料框架招标采购项目 | 一次设备 | 小型断路器 | 4P/80A（带漏电） | 个 | 1 | 40 |  | 按甲方要求 | 按甲方要求
|  |  | 巴彦淖尔供电分公司 | 巴彦淖尔市康立电力安装有限责任公司2022年第3次设备材料框架招标采购项目 | 一次设备 | 小型断路器 | 4P/100A（带漏电） | 个 | 1 | 84 |  | 按甲方要求 | 按甲方要求
|  |  | 巴彦淖尔供电分公司 | 巴彦淖尔市康立电力安装有限责任公司2022年第3次设备材料框架招标采购项目 | 一次设备 | 小型断路器 | 4P/125A（带漏电） | 个 | 1 | 100 |  | 按甲方要求 | 按甲方要求
|  |  | 巴彦淖尔供电分公司 | 巴彦淖尔市康立电力安装有限责任公司2022年第3次设备材料框架招标采购项目 | 一次设备 | 漏电断路器 | 漏电保护器DZ20LE-/4310/60A | 个 | 1 | 240 |  | 按甲方要求 | 按甲方要求
|  |  | 巴彦淖尔供电分公司 | 巴彦淖尔市康立电力安装有限责任公司2022年第3次设备材料框架招标采购项目 | 一次设备 | 漏电断路器 | 漏电保护器DZ20LE-/4310/100A | 个 | 1 | 240 |  | 按甲方要求 | 按甲方要求
|  |  | 巴彦淖尔供电分公司 | 巴彦淖尔市康立电力安装有限责任公司2022年第3次设备材料框架招标采购项目 | 一次设备 | 漏电断路器 | 漏电保护器DZ20LE-/4310/125A | 个 | 1 | 240 |  | 按甲方要求 | 按甲方要求
|  |  | 巴彦淖尔供电分公司 | 巴彦淖尔市康立电力安装有限责任公司2022年第3次设备材料框架招标采购项目 | 一次设备 | 漏电断路器 | 漏电保护器DZ20LE-/4310/150A | 个 | 1 | 240 |  | 按甲方要求 | 按甲方要求
|  |  | 巴彦淖尔供电分公司 | 巴彦淖尔市康立电力安装有限责任公司2022年第3次设备材料框架招标采购项目 | 一次设备 | 漏电断路器 | 漏电保护器DZ20LE-/4310/200A | 个 | 1 | 330 |  | 按甲方要求 | 按甲方要求
|  |  | 巴彦淖尔供电分公司 | 巴彦淖尔市康立电力安装有限责任公司2022年第3次设备材料框架招标采购项目 | 一次设备 | 漏电断路器 | 漏电保护器DZ20LE-/4310/250A | 个 | 1 | 330 |  | 按甲方要求 | 按甲方要求
|  |  | 巴彦淖尔供电分公司 | 巴彦淖尔市康立电力安装有限责任公司2022年第3次设备材料框架招标采购项目 | 一次设备 | 漏电断路器 | 漏电保护器DZ20LE-/4310/400A | 个 | 1 | 640 |  | 按甲方要求 | 按甲方要求
|  |  | 巴彦淖尔供电分公司 | 巴彦淖尔市康立电力安装有限责任公司2022年第3次设备材料框架招标采购项目 | 一次设备 | 漏电断路器 | 漏电保护器DZ20LE-/4310/500A | 个 | 1 | 949 |  | 按甲方要求 | 按甲方要求
|  |  | 巴彦淖尔供电分公司 | 巴彦淖尔市康立电力安装有限责任公司2022年第3次设备材料框架招标采购项目 | 一次设备 | 漏电断路器 | 漏电保护器DZ20LE-/4310/630A | 个 | 1 | 1215 |  | 按甲方要求 | 按甲方要求
|  |  | 巴彦淖尔供电分公司 | 巴彦淖尔市康立电力安装有限责任公司2022年第3次设备材料框架招标采购项目 | 一次设备 | 漏电断路器 | 800A | 个 | 1 | 1975 |  | 按甲方要求 | 按甲方要求
|  |  | 巴彦淖尔供电分公司 | 巴彦淖尔市康立电力安装有限责任公司2022年第3次设备材料框架招标采购项目 | 一次设备 | 漏电断路器 | 1000A | 个 | 1 | 2900 |  | 按甲方要求 | 按甲方要求
|  |  | 巴彦淖尔供电分公司 | 巴彦淖尔市康立电力安装有限责任公司2022年第3次设备材料框架招标采购项目 | 一次设备 | 漏电断路器 | 1200A | 个 | 1 | 3075 |  | 按甲方要求 | 按甲方要求
|  |  | 巴彦淖尔供电分公司 | 巴彦淖尔市康立电力安装有限责任公司2022年第3次设备材料框架招标采购项目 | 一次设备 | 漏电断路器 | 1600A | 个 | 1 | 3425 |  | 按甲方要求 | 按甲方要求
82 | 钢管架构 |  | 巴彦淖尔供电分公司 | 巴彦淖尔市康立电力安装有限责任公司2022年第3次设备材料框架招标采购项目 | 装置性材料 | 钢管架构 | 详见技术规范 | 吨 | 1 | 11500 | 54100 | 按甲方要求 | 按甲方要求 | 2家
|  |  | 巴彦淖尔供电分公司 | 巴彦淖尔市康立电力安装有限责任公司2022年第3次设备材料框架招标采购项目 | 装置性材料 | 避雷针 | 详见技术规范 | 吨 | 1 | 9000 |  | 按甲方要求 | 按甲方要求
|  |  | 巴彦淖尔供电分公司 | 巴彦淖尔市康立电力安装有限责任公司2022年第3次设备材料框架招标采购项目 | 装置性材料 | 跳线横担 | 详见技术规范 | 吨 | 1 | 9000 |  | 按甲方要求 | 按甲方要求
|  |  | 巴彦淖尔供电分公司 | 巴彦淖尔市康立电力安装有限责任公司2022年第3次设备材料框架招标采购项目 | 装置性材料 | 接地引下线 | 详见技术规范 | 吨 | 1 | 9000 |  | 按甲方要求 | 按甲方要求
|  |  | 巴彦淖尔供电分公司 | 巴彦淖尔市康立电力安装有限责任公司2022年第3次设备材料框架招标采购项目 | 装置性材料 | 地脚螺栓(Q235) | 详见技术规范 | 吨 | 1 | 7800 |  | 按甲方要求 | 按甲方要求
|  |  | 巴彦淖尔供电分公司 | 巴彦淖尔市康立电力安装有限责任公司2022年第3次设备材料框架招标采购项目 | 装置性材料 | 地脚螺栓(35#、Q345、45#、42CrMo) | 详见技术规范 | 吨 | 1 | 7800 |  | 按甲方要求 | 按甲方要求
83 | 钢管杆 |  | 巴彦淖尔供电分公司 | 巴彦淖尔市康立电力安装有限责任公司2022年第3次设备材料框架招标采购项目 | 装置性材料 | 钢管杆 | 详见技术规范 | 吨 | 1 | 9000 | 51600 | 按甲方要求 | 按甲方要求 | 2家
|  |  | 巴彦淖尔供电分公司 | 巴彦淖尔市康立电力安装有限责任公司2022年第3次设备材料框架招标采购项目 | 装置性材料 | 避雷针 | 详见技术规范 | 吨 | 1 | 9000 |  | 按甲方要求 | 按甲方要求
|  |  | 巴彦淖尔供电分公司 | 巴彦淖尔市康立电力安装有限责任公司2022年第3次设备材料框架招标采购项目 | 装置性材料 | 跳线横担 | 详见技术规范 | 吨 | 1 | 9000 |  | 按甲方要求 | 按甲方要求
|  |  | 巴彦淖尔供电分公司 | 巴彦淖尔市康立电力安装有限责任公司2022年第3次设备材料框架招标采购项目 | 装置性材料 | 接地引下线 | 详见技术规范 | 吨 | 1 | 9000 |  | 按甲方要求 | 按甲方要求
|  |  | 巴彦淖尔供电分公司 | 巴彦淖尔市康立电力安装有限责任公司2022年第3次设备材料框架招标采购项目 | 装置性材料 | 地脚螺栓(Q235) | 详见技术规范 | 吨 | 1 | 7800 |  | 按甲方要求 | 按甲方要求
|  |  | 巴彦淖尔供电分公司 | 巴彦淖尔市康立电力安装有限责任公司2022年第3次设备材料框架招标采购项目 | 装置性材料 | 地脚螺栓(35#、Q345、45#、42CrMo) | 详见技术规范 | 吨 | 1 | 7800 |  | 按甲方要求 | 按甲方要求
85 | 铁塔（用于220kV及以下工程） |  | 巴彦淖尔供电分公司 | 巴彦淖尔市康立电力安装有限责任公司2022年第3次设备材料框架招标采购项目 | 装置性材料 | 角钢塔 | 详见技术规范 | 吨 | 1 | 9000 | 51600 | 按甲方要求 | 按甲方要求 | 2家
|  |  | 巴彦淖尔供电分公司 | 巴彦淖尔市康立电力安装有限责任公司2022年第3次设备材料框架招标采购项目 | 装置性材料 | 避雷针 | 详见技术规范 | 吨 | 1 | 9000 |  | 按甲方要求 | 按甲方要求
|  |  | 巴彦淖尔供电分公司 | 巴彦淖尔市康立电力安装有限责任公司2022年第3次设备材料框架招标采购项目 | 装置性材料 | 跳线横担 | 详见技术规范 | 吨 | 1 | 9000 |  | 按甲方要求 | 按甲方要求
|  |  | 巴彦淖尔供电分公司 | 巴彦淖尔市康立电力安装有限责任公司2022年第3次设备材料框架招标采购项目 | 装置性材料 | 接地引下线 | 详见技术规范 | 吨 | 1 | 9000 |  | 按甲方要求 | 按甲方要求
|  |  | 巴彦淖尔供电分公司 | 巴彦淖尔市康立电力安装有限责任公司2022年第3次设备材料框架招标采购项目 | 装置性材料 | 地脚螺栓(Q235) | 详见技术规范 | 吨 | 1 | 7800 |  | 按甲方要求 | 按甲方要求
|  |  | 巴彦淖尔供电分公司 | 巴彦淖尔市康立电力安装有限责任公司2022年第3次设备材料框架招标采购项目 | 装置性材料 | 地脚螺栓(35#、Q345、45#、42CrMo) | 详见技术规范 | 吨 | 1 | 7800 |  | 按甲方要求 | 按甲方要求
90 | 35kV及以下电缆 |  | 巴彦淖尔供电分公司 | 巴彦淖尔市康立电力安装有限责任公司2022年第3次设备材料框架招标采购项目 | 装置性材料 | 低压铜芯电缆 | ZC-YJV22-0.6/1kV 2×4 | 米 | 1 | 11 | 55878 | 按甲方要求 | 按甲方要求 | 2家
|  |  | 巴彦淖尔供电分公司 | 巴彦淖尔市康立电力安装有限责任公司2022年第3次设备材料框架招标采购项目 | 装置性材料 | 低压铜芯电缆 | ZC-YJV22-0.6/1kV 2×6 | 米 | 1 | 14 |  | 按甲方要求 | 按甲方要求
|  |  | 巴彦淖尔供电分公司 | 巴彦淖尔市康立电力安装有限责任公司2022年第3次设备材料框架招标采购项目 | 装置性材料 | 低压铜芯电缆 | ZC-YJV22-0.6/1kV 2×10 | 米 | 1 | 21 |  | 按甲方要求 | 按甲方要求
|  |  | 巴彦淖尔供电分公司 | 巴彦淖尔市康立电力安装有限责任公司2022年第3次设备材料框架招标采购项目 | 装置性材料 | 低压铜芯电缆 | ZC-YJV22-0.6/1kV 2×16 | 米 | 1 | 31 |  | 按甲方要求 | 按甲方要求
|  |  | 巴彦淖尔供电分公司 | 巴彦淖尔市康立电力安装有限责任公司2022年第3次设备材料框架招标采购项目 | 装置性材料 | 低压铜芯电缆 | ZC-YJV22-0.6/1kV 2×25 | 米 | 1 | 49 |  | 按甲方要求 | 按甲方要求
|  |  | 巴彦淖尔供电分公司 | 巴彦淖尔市康立电力安装有限责任公司2022年第3次设备材料框架招标采购项目 | 装置性材料 | 低压铜芯电缆 | ZC-YJV22-0.6/1kV 2×35 | 米 | 1 | 63 |  | 按甲方要求 | 按甲方要求
|  |  | 巴彦淖尔供电分公司 | 巴彦淖尔市康立电力安装有限责任公司2022年第3次设备材料框架招标采购项目 | 装置性材料 | 低压铜芯电缆 | ZC-YJV22-0.6/1kV 2×50 | 米 | 1 | 81 |  | 按甲方要求 | 按甲方要求
|  |  | 巴彦淖尔供电分公司 | 巴彦淖尔市康立电力安装有限责任公司2022年第3次设备材料框架招标采购项目 | 装置性材料 | 低压铜芯电缆 | ZC-YJV22-0.6/1kV 2×70 | 米 | 1 | 110 |  | 按甲方要求 | 按甲方要求
|  |  | 巴彦淖尔供电分公司 | 巴彦淖尔市康立电力安装有限责任公司2022年第3次设备材料框架招标采购项目 | 装置性材料 | 低压铜芯电缆 | ZC-YJV22-0.6/1kV 2×95 | 米 | 1 | 151 |  | 按甲方要求 | 按甲方要求
|  |  | 巴彦淖尔供电分公司 | 巴彦淖尔市康立电力安装有限责任公司2022年第3次设备材料框架招标采购项目 | 装置性材料 | 低压铜芯电缆 | ZC-YJV22-0.6/1kV 2×120 | 米 | 1 | 191 |  | 按甲方要求 | 按甲方要求
|  |  | 巴彦淖尔供电分公司 | 巴彦淖尔市康立电力安装有限责任公司2022年第3次设备材料框架招标采购项目 | 装置性材料 | 低压铜芯电缆 | ZC-YJV22-0.6/1kV 2×150 | 米 | 1 | 236 |  | 按甲方要求 | 按甲方要求
|  |  | 巴彦淖尔供电分公司 | 巴彦淖尔市康立电力安装有限责任公司2022年第3次设备材料框架招标采购项目 | 装置性材料 | 低压铜芯电缆 | ZC-YJV22-0.6/1kV 2×185 | 米 | 1 | 287 |  | 按甲方要求 | 按甲方要求
|  |  | 巴彦淖尔供电分公司 | 巴彦淖尔市康立电力安装有限责任公司2022年第3次设备材料框架招标采购项目 | 装置性材料 | 低压铜芯电缆 | ZC-YJV22-0.6/1kV 3×6+1×4 | 米 | 1 | 24 |  | 按甲方要求 | 按甲方要求
|  |  | 巴彦淖尔供电分公司 | 巴彦淖尔市康立电力安装有限责任公司2022年第3次设备材料框架招标采购项目 | 装置性材料 | 低压铜芯电缆 | ZC-YJV22-0.6/1kV 3×10+1×6 | 米 | 1 | 35 |  | 按甲方要求 | 按甲方要求
|  |  | 巴彦淖尔供电分公司 | 巴彦淖尔市康立电力安装有限责任公司2022年第3次设备材料框架招标采购项目 | 装置性材料 | 低压铜芯电缆 | ZC-YJV22-0.6/1kV 3×16+1×10 | 米 | 1 | 54 |  | 按甲方要求 | 按甲方要求
|  |  | 巴彦淖尔供电分公司 | 巴彦淖尔市康立电力安装有限责任公司2022年第3次设备材料框架招标采购项目 | 装置性材料 | 低压铜芯电缆 | ZC-YJV22-0.6/1kV 3×25+1×16 | 米 | 1 | 84 |  | 按甲方要求 | 按甲方要求
|  |  | 巴彦淖尔供电分公司 | 巴彦淖尔市康立电力安装有限责任公司2022年第3次设备材料框架招标采购项目 | 装置性材料 | 低压铜芯电缆 | ZC-YJV22-0.6/1kV 3×35+1×25 | 米 | 1 | 113 |  | 按甲方要求 | 按甲方要求
|  |  | 巴彦淖尔供电分公司 | 巴彦淖尔市康立电力安装有限责任公司2022年第3次设备材料框架招标采购项目 | 装置性材料 | 低压铜芯电缆 | ZC-YJV22-0.6/1kV 3×50+1×25 | 米 | 1 | 148 |  | 按甲方要求 | 按甲方要求
|  |  | 巴彦淖尔供电分公司 | 巴彦淖尔市康立电力安装有限责任公司2022年第3次设备材料框架招标采购项目 | 装置性材料 | 低压铜芯电缆 | ZC-YJV22-0.6/1kV 3×70+1×35 | 米 | 1 | 208 |  | 按甲方要求 | 按甲方要求
|  |  | 巴彦淖尔供电分公司 | 巴彦淖尔市康立电力安装有限责任公司2022年第3次设备材料框架招标采购项目 | 装置性材料 | 低压铜芯电缆 | ZC-YJV22-0.6/1kV 3×95+1×50 | 米 | 1 | 287 |  | 按甲方要求 | 按甲方要求
|  |  | 巴彦淖尔供电分公司 | 巴彦淖尔市康立电力安装有限责任公司2022年第3次设备材料框架招标采购项目 | 装置性材料 | 低压铜芯电缆 | ZC-YJV22-0.6/1kV 3×120+1×70 | 米 | 1 | 365 |  | 按甲方要求 | 按甲方要求
|  |  | 巴彦淖尔供电分公司 | 巴彦淖尔市康立电力安装有限责任公司2022年第3次设备材料框架招标采购项目 | 装置性材料 | 低压铜芯电缆 | ZC-YJV22-0.6/1kV 3×150+1×95 | 米 | 1 | 452 |  | 按甲方要求 | 按甲方要求
|  |  | 巴彦淖尔供电分公司 | 巴彦淖尔市康立电力安装有限责任公司2022年第3次设备材料框架招标采购项目 | 装置性材料 | 低压铜芯电缆 | ZC-YJV22-0.6/1kV 3×185+1×95 | 米 | 1 | 547 |  | 按甲方要求 | 按甲方要求
|  |  | 巴彦淖尔供电分公司 | 巴彦淖尔市康立电力安装有限责任公司2022年第3次设备材料框架招标采购项目 | 装置性材料 | 低压铜芯电缆 | ZC-YJV22-0.6/1kV 3×240+1×120 | 米 | 1 | 711 |  | 按甲方要求 | 按甲方要求
|  |  | 巴彦淖尔供电分公司 | 巴彦淖尔市康立电力安装有限责任公司2022年第3次设备材料框架招标采购项目 | 装置性材料 | 低压铜芯电缆 | ZC-YJV22-0.6/1kV 4×4 | 米 | 1 | 19 |  | 按甲方要求 | 按甲方要求
|  |  | 巴彦淖尔供电分公司 | 巴彦淖尔市康立电力安装有限责任公司2022年第3次设备材料框架招标采购项目 | 装置性材料 | 低压铜芯电缆 | ZC-YJV22-0.6/1kV 4×6 | 米 | 1 | 28 |  | 按甲方要求 | 按甲方要求
|  |  | 巴彦淖尔供电分公司 | 巴彦淖尔市康立电力安装有限责任公司2022年第3次设备材料框架招标采购项目 | 装置性材料 | 低压铜芯电缆 | ZC-YJV22-0.6/1kV 4×10 | 米 | 1 | 39 |  | 按甲方要求 | 按甲方要求
|  |  | 巴彦淖尔供电分公司 | 巴彦淖尔市康立电力安装有限责任公司2022年第3次设备材料框架招标采购项目 | 装置性材料 | 低压铜芯电缆 | ZC-YJV22-0.6/1kV 4×16 | 米 | 1 | 60 |  | 按甲方要求 | 按甲方要求
|  |  | 巴彦淖尔供电分公司 | 巴彦淖尔市康立电力安装有限责任公司2022年第3次设备材料框架招标采购项目 | 装置性材料 | 低压铜芯电缆 | ZC-YJV22-0.6/1kV 4×25 | 米 | 1 | 93 |  | 按甲方要求 | 按甲方要求
|  |  | 巴彦淖尔供电分公司 | 巴彦淖尔市康立电力安装有限责任公司2022年第3次设备材料框架招标采购项目 | 装置性材料 | 低压铜芯电缆 | ZC-YJV22-0.6/1kV 4×35 | 米 | 1 | 124 |  | 按甲方要求 | 按甲方要求
|  |  | 巴彦淖尔供电分公司 | 巴彦淖尔市康立电力安装有限责任公司2022年第3次设备材料框架招标采购项目 | 装置性材料 | 低压铜芯电缆 | ZC-YJV22-0.6/1kV 4×50 | 米 | 1 | 168 |  | 按甲方要求 | 按甲方要求
|  |  | 巴彦淖尔供电分公司 | 巴彦淖尔市康立电力安装有限责任公司2022年第3次设备材料框架招标采购项目 | 装置性材料 | 低压铜芯电缆 | ZC-YJV22-0.6/1kV 4×70 | 米 | 1 | 239 |  | 按甲方要求 | 按甲方要求
|  |  | 巴彦淖尔供电分公司 | 巴彦淖尔市康立电力安装有限责任公司2022年第3次设备材料框架招标采购项目 | 装置性材料 | 低压铜芯电缆 | ZC-YJV22-0.6/1kV 4×95 | 米 | 1 | 332 |  | 按甲方要求 | 按甲方要求
|  |  | 巴彦淖尔供电分公司 | 巴彦淖尔市康立电力安装有限责任公司2022年第3次设备材料框架招标采购项目 | 装置性材料 | 低压铜芯电缆 | ZC-YJV22-0.6/1kV 4×120 | 米 | 1 | 414 |  | 按甲方要求 | 按甲方要求
|  |  | 巴彦淖尔供电分公司 | 巴彦淖尔市康立电力安装有限责任公司2022年第3次设备材料框架招标采购项目 | 装置性材料 | 低压铜芯电缆 | ZC-YJV22-0.6/1kV 4×150 | 米 | 1 | 516 |  | 按甲方要求 | 按甲方要求
|  |  | 巴彦淖尔供电分公司 | 巴彦淖尔市康立电力安装有限责任公司2022年第3次设备材料框架招标采购项目 | 装置性材料 | 低压铜芯电缆 | ZC-YJV22-0.6/1kV 4×185 | 米 | 1 | 632 |  | 按甲方要求 | 按甲方要求
|  |  | 巴彦淖尔供电分公司 | 巴彦淖尔市康立电力安装有限责任公司2022年第3次设备材料框架招标采购项目 | 装置性材料 | 低压铜芯电缆 | ZC-YJV22-0.6/1kV 4×240 | 米 | 1 | 826 |  | 按甲方要求 | 按甲方要求
|  |  | 巴彦淖尔供电分公司 | 巴彦淖尔市康立电力安装有限责任公司2022年第3次设备材料框架招标采购项目 | 装置性材料 | 低压铜芯电缆 | ZC-YJV22-0.6/1kV 5×4 | 米 | 1 | 24 |  | 按甲方要求 | 按甲方要求
|  |  | 巴彦淖尔供电分公司 | 巴彦淖尔市康立电力安装有限责任公司2022年第3次设备材料框架招标采购项目 | 装置性材料 | 低压铜芯电缆 | ZC-YJV22-0.6/1kV 5×6 | 米 | 1 | 34 |  | 按甲方要求 | 按甲方要求
|  |  | 巴彦淖尔供电分公司 | 巴彦淖尔市康立电力安装有限责任公司2022年第3次设备材料框架招标采购项目 | 装置性材料 | 低压铜芯电缆 | ZC-YJV22-0.6/1kV 5×10 | 米 | 1 | 47 |  | 按甲方要求 | 按甲方要求
|  |  | 巴彦淖尔供电分公司 | 巴彦淖尔市康立电力安装有限责任公司2022年第3次设备材料框架招标采购项目 | 装置性材料 | 低压铜芯电缆 | ZC-YJV22-0.6/1kV 5×16 | 米 | 1 | 74 |  | 按甲方要求 | 按甲方要求
|  |  | 巴彦淖尔供电分公司 | 巴彦淖尔市康立电力安装有限责任公司2022年第3次设备材料框架招标采购项目 | 装置性材料 | 低压铜芯电缆 | ZC-YJV22-0.6/1kV 5×25 | 米 | 1 | 116 |  | 按甲方要求 | 按甲方要求
|  |  | 巴彦淖尔供电分公司 | 巴彦淖尔市康立电力安装有限责任公司2022年第3次设备材料框架招标采购项目 | 装置性材料 | 低压铜芯电缆 | ZC-YJV22-0.6/1kV 5×35 | 米 | 1 | 147 |  | 按甲方要求 | 按甲方要求
|  |  | 巴彦淖尔供电分公司 | 巴彦淖尔市康立电力安装有限责任公司2022年第3次设备材料框架招标采购项目 | 装置性材料 | 低压铜芯电缆 | ZC-YJV22-0.6/1kV 5×50 | 米 | 1 | 202 |  | 按甲方要求 | 按甲方要求
|  |  | 巴彦淖尔供电分公司 | 巴彦淖尔市康立电力安装有限责任公司2022年第3次设备材料框架招标采购项目 | 装置性材料 | 低压铜芯电缆 | ZC-YJV22-0.6/1kV 5×70 | 米 | 1 | 284 |  | 按甲方要求 | 按甲方要求
|  |  | 巴彦淖尔供电分公司 | 巴彦淖尔市康立电力安装有限责任公司2022年第3次设备材料框架招标采购项目 | 装置性材料 | 低压铜芯电缆 | ZC-YJV22-0.6/1kV 5×95 | 米 | 1 | 391 |  | 按甲方要求 | 按甲方要求
|  |  | 巴彦淖尔供电分公司 | 巴彦淖尔市康立电力安装有限责任公司2022年第3次设备材料框架招标采购项目 | 装置性材料 | 低压铜芯电缆 | ZC-YJV22-0.6/1kV 5×120 | 米 | 1 | 489 |  | 按甲方要求 | 按甲方要求
|  |  | 巴彦淖尔供电分公司 | 巴彦淖尔市康立电力安装有限责任公司2022年第3次设备材料框架招标采购项目 | 装置性材料 | 低压铜芯电缆 | ZC-YJV22-0.6/1kV 5×150 | 米 | 1 | 589 |  | 按甲方要求 | 按甲方要求
|  |  | 巴彦淖尔供电分公司 | 巴彦淖尔市康立电力安装有限责任公司2022年第3次设备材料框架招标采购项目 | 装置性材料 | 低压铜芯电缆 | ZC-YJV22-0.6/1kV 5×185 | 米 | 1 | 722 |  | 按甲方要求 | 按甲方要求
|  |  | 巴彦淖尔供电分公司 | 巴彦淖尔市康立电力安装有限责任公司2022年第3次设备材料框架招标采购项目 | 装置性材料 | 低压铜芯电缆 | ZC-YJV22-0.6/1kV 5×240 | 米 | 1 | 930 |  | 按甲方要求 | 按甲方要求
|  |  | 巴彦淖尔供电分公司 | 巴彦淖尔市康立电力安装有限责任公司2022年第3次设备材料框架招标采购项目 | 装置性材料 | 低压铜芯电缆 | ZC-YJV22-0.6/1kV 5×300 | 米 | 1 | 1093 |  | 按甲方要求 | 按甲方要求
|  |  | 巴彦淖尔供电分公司 | 巴彦淖尔市康立电力安装有限责任公司2022年第3次设备材料框架招标采购项目 | 装置性材料 | 低压铜芯电缆 | ZC-YJV23-0.6/1kV 3×6+1×4 | 米 | 1 | 26 |  | 按甲方要求 | 按甲方要求
|  |  | 巴彦淖尔供电分公司 | 巴彦淖尔市康立电力安装有限责任公司2022年第3次设备材料框架招标采购项目 | 装置性材料 | 低压铜芯电缆 | ZC-YJV23-0.6/1kV 3×10+1×6 | 米 | 1 | 36 |  | 按甲方要求 | 按甲方要求
|  |  | 巴彦淖尔供电分公司 | 巴彦淖尔市康立电力安装有限责任公司2022年第3次设备材料框架招标采购项目 | 装置性材料 | 低压铜芯电缆 | ZC-YJV23-0.6/1kV 3×16+1×10 | 米 | 1 | 55 |  | 按甲方要求 | 按甲方要求
|  |  | 巴彦淖尔供电分公司 | 巴彦淖尔市康立电力安装有限责任公司2022年第3次设备材料框架招标采购项目 | 装置性材料 | 低压铜芯电缆 | ZC-YJV23-0.6/1kV 3×25+1×10 | 米 | 1 | 82 |  | 按甲方要求 | 按甲方要求
|  |  | 巴彦淖尔供电分公司 | 巴彦淖尔市康立电力安装有限责任公司2022年第3次设备材料框架招标采购项目 | 装置性材料 | 低压铜芯电缆 | ZC-YJV23-0.6/1kV 3×35+1×16 | 米 | 1 | 109 |  | 按甲方要求 | 按甲方要求
|  |  | 巴彦淖尔供电分公司 | 巴彦淖尔市康立电力安装有限责任公司2022年第3次设备材料框架招标采购项目 | 装置性材料 | 低压铜芯电缆 | ZC-YJV23-0.6/1kV 3×50+1×25 | 米 | 1 | 148 |  | 按甲方要求 | 按甲方要求
|  |  | 巴彦淖尔供电分公司 | 巴彦淖尔市康立电力安装有限责任公司2022年第3次设备材料框架招标采购项目 | 装置性材料 | 低压铜芯电缆 | ZC-YJV23-0.6/1kV 3×70+1×35 | 米 | 1 | 207 |  | 按甲方要求 | 按甲方要求
|  |  | 巴彦淖尔供电分公司 | 巴彦淖尔市康立电力安装有限责任公司2022年第3次设备材料框架招标采购项目 | 装置性材料 | 低压铜芯电缆 | ZC-YJV23-0.6/1kV 3×95+1×50 | 米 | 1 | 285 |  | 按甲方要求 | 按甲方要求
|  |  | 巴彦淖尔供电分公司 | 巴彦淖尔市康立电力安装有限责任公司2022年第3次设备材料框架招标采购项目 | 装置性材料 | 低压铜芯电缆 | ZC-YJV23-0.6/1kV 3×120+1×70 | 米 | 1 | 365 |  | 按甲方要求 | 按甲方要求
|  |  | 巴彦淖尔供电分公司 | 巴彦淖尔市康立电力安装有限责任公司2022年第3次设备材料框架招标采购项目 | 装置性材料 | 低压铜芯电缆 | ZC-YJV23-0.6/1kV 3×150+1×70 | 米 | 1 | 438 |  | 按甲方要求 | 按甲方要求
|  |  | 巴彦淖尔供电分公司 | 巴彦淖尔市康立电力安装有限责任公司2022年第3次设备材料框架招标采购项目 | 装置性材料 | 低压铜芯电缆 | ZC-YJV23-0.6/1kV 3×185+1×95 | 米 | 1 | 546 |  | 按甲方要求 | 按甲方要求
|  |  | 巴彦淖尔供电分公司 | 巴彦淖尔市康立电力安装有限责任公司2022年第3次设备材料框架招标采购项目 | 装置性材料 | 低压铜芯电缆 | ZC-YJV23-0.6/1kV 3×240+1×120 | 米 | 1 | 702 |  | 按甲方要求 | 按甲方要求
|  |  | 巴彦淖尔供电分公司 | 巴彦淖尔市康立电力安装有限责任公司2022年第3次设备材料框架招标采购项目 | 装置性材料 | 低压铜芯电缆 | ZC-YJV23-0.6/1kV 3×300+1×150 | 米 | 1 | 811 |  | 按甲方要求 | 按甲方要求
|  |  | 巴彦淖尔供电分公司 | 巴彦淖尔市康立电力安装有限责任公司2022年第3次设备材料框架招标采购项目 | 装置性材料 | 低压铜芯电缆 | ZC-YJV23-0.6/1kV 4*4 | 米 | 1 | 20 |  | 按甲方要求 | 按甲方要求
|  |  | 巴彦淖尔供电分公司 | 巴彦淖尔市康立电力安装有限责任公司2022年第3次设备材料框架招标采购项目 | 装置性材料 | 低压铜芯电缆 | ZC-YJV23-0.6/1kV 4*6 | 米 | 1 | 28 |  | 按甲方要求 | 按甲方要求
|  |  | 巴彦淖尔供电分公司 | 巴彦淖尔市康立电力安装有限责任公司2022年第3次设备材料框架招标采购项目 | 装置性材料 | 低压铜芯电缆 | ZC-YJV23-0.6/1kV 4×10 | 米 | 1 | 39 |  | 按甲方要求 | 按甲方要求
|  |  | 巴彦淖尔供电分公司 | 巴彦淖尔市康立电力安装有限责任公司2022年第3次设备材料框架招标采购项目 | 装置性材料 | 低压铜芯电缆 | ZC-YJV23-0.6/1kV 4×25 | 米 | 1 | 92 |  | 按甲方要求 | 按甲方要求
|  |  | 巴彦淖尔供电分公司 | 巴彦淖尔市康立电力安装有限责任公司2022年第3次设备材料框架招标采购项目 | 装置性材料 | 低压铜芯电缆 | ZC-YJV23-0.6/1kV 4×16 | 米 | 1 | 59 |  | 按甲方要求 | 按甲方要求
|  |  | 巴彦淖尔供电分公司 | 巴彦淖尔市康立电力安装有限责任公司2022年第3次设备材料框架招标采购项目 | 装置性材料 | 低压铜芯电缆 | ZC-YJV23-0.6/1kV 4×35 | 米 | 1 | 127 |  | 按甲方要求 | 按甲方要求
|  |  | 巴彦淖尔供电分公司 | 巴彦淖尔市康立电力安装有限责任公司2022年第3次设备材料框架招标采购项目 | 装置性材料 | 低压铜芯电缆 | ZC-YJV23-0.6/1kV 4×50 | 米 | 1 | 167 |  | 按甲方要求 | 按甲方要求
|  |  | 巴彦淖尔供电分公司 | 巴彦淖尔市康立电力安装有限责任公司2022年第3次设备材料框架招标采购项目 | 装置性材料 | 低压铜芯电缆 | ZC-YJV23-0.6/1kV 4×70 | 米 | 1 | 237 |  | 按甲方要求 | 按甲方要求
|  |  | 巴彦淖尔供电分公司 | 巴彦淖尔市康立电力安装有限责任公司2022年第3次设备材料框架招标采购项目 | 装置性材料 | 低压铜芯电缆 | ZC-YJV23-0.6/1kV 4×95 | 米 | 1 | 328 |  | 按甲方要求 | 按甲方要求
|  |  | 巴彦淖尔供电分公司 | 巴彦淖尔市康立电力安装有限责任公司2022年第3次设备材料框架招标采购项目 | 装置性材料 | 低压铜芯电缆 | ZC-YJV23-0.6/1kV 4×120 | 米 | 1 | 408 |  | 按甲方要求 | 按甲方要求
|  |  | 巴彦淖尔供电分公司 | 巴彦淖尔市康立电力安装有限责任公司2022年第3次设备材料框架招标采购项目 | 装置性材料 | 低压铜芯电缆 | ZC-YJV23-0.6/1kV 4×150 | 米 | 1 | 501 |  | 按甲方要求 | 按甲方要求
|  |  | 巴彦淖尔供电分公司 | 巴彦淖尔市康立电力安装有限责任公司2022年第3次设备材料框架招标采购项目 | 装置性材料 | 低压铜芯电缆 | ZC-YJV23-0.6/1kV 4×185 | 米 | 1 | 619 |  | 按甲方要求 | 按甲方要求
|  |  | 巴彦淖尔供电分公司 | 巴彦淖尔市康立电力安装有限责任公司2022年第3次设备材料框架招标采购项目 | 装置性材料 | 低压铜芯电缆 | ZC-YJV23-0.6/1kV 4×240 | 米 | 1 | 807 |  | 按甲方要求 | 按甲方要求
|  |  | 巴彦淖尔供电分公司 | 巴彦淖尔市康立电力安装有限责任公司2022年第3次设备材料框架招标采购项目 | 装置性材料 | 低压铜芯电缆 | ZC-YJV23-0.6/1kV 5×10 | 米 | 1 | 49 |  | 按甲方要求 | 按甲方要求
|  |  | 巴彦淖尔供电分公司 | 巴彦淖尔市康立电力安装有限责任公司2022年第3次设备材料框架招标采购项目 | 装置性材料 | 低压铜芯电缆 | ZC-YJV23-0.6/1kV 5×25 | 米 | 1 | 118 |  | 按甲方要求 | 按甲方要求
|  |  | 巴彦淖尔供电分公司 | 巴彦淖尔市康立电力安装有限责任公司2022年第3次设备材料框架招标采购项目 | 装置性材料 | 低压铜芯电缆 | ZC-YJV23-0.6/1kV 5×16 | 米 | 1 | 76 |  | 按甲方要求 | 按甲方要求
|  |  | 巴彦淖尔供电分公司 | 巴彦淖尔市康立电力安装有限责任公司2022年第3次设备材料框架招标采购项目 | 装置性材料 | 低压铜芯电缆 | ZC-YJV23-0.6/1kV 5×35 | 米 | 1 | 153 |  | 按甲方要求 | 按甲方要求
|  |  | 巴彦淖尔供电分公司 | 巴彦淖尔市康立电力安装有限责任公司2022年第3次设备材料框架招标采购项目 | 装置性材料 | 低压铜芯电缆 | ZC-YJV23-0.6/1kV 5×50 | 米 | 1 | 203 |  | 按甲方要求 | 按甲方要求
|  |  | 巴彦淖尔供电分公司 | 巴彦淖尔市康立电力安装有限责任公司2022年第3次设备材料框架招标采购项目 | 装置性材料 | 低压铜芯电缆 | ZC-YJV23-0.6/1kV 5×70 | 米 | 1 | 274 |  | 按甲方要求 | 按甲方要求
|  |  | 巴彦淖尔供电分公司 | 巴彦淖尔市康立电力安装有限责任公司2022年第3次设备材料框架招标采购项目 | 装置性材料 | 低压铜芯电缆 | ZC-YJV23-0.6/1kV 5×95 | 米 | 1 | 365 |  | 按甲方要求 | 按甲方要求
|  |  | 巴彦淖尔供电分公司 | 巴彦淖尔市康立电力安装有限责任公司2022年第3次设备材料框架招标采购项目 | 装置性材料 | 低压铜芯电缆 | ZC-YJV23-0.6/1kV 5×120 | 米 | 1 | 465 |  | 按甲方要求 | 按甲方要求
|  |  | 巴彦淖尔供电分公司 | 巴彦淖尔市康立电力安装有限责任公司2022年第3次设备材料框架招标采购项目 | 装置性材料 | 低压铜芯电缆 | ZC-YJV23-0.6/1kV 5×150 | 米 | 1 | 570 |  | 按甲方要求 | 按甲方要求
|  |  | 巴彦淖尔供电分公司 | 巴彦淖尔市康立电力安装有限责任公司2022年第3次设备材料框架招标采购项目 | 装置性材料 | 低压铜芯电缆 | ZC-YJV23-0.6/1kV 5×185 | 米 | 1 | 705 |  | 按甲方要求 | 按甲方要求
|  |  | 巴彦淖尔供电分公司 | 巴彦淖尔市康立电力安装有限责任公司2022年第3次设备材料框架招标采购项目 | 装置性材料 | 低压铜芯电缆 | ZC-YJV23-0.6/1kV 5×240 | 米 | 1 | 911 |  | 按甲方要求 | 按甲方要求
|  |  | 巴彦淖尔供电分公司 | 巴彦淖尔市康立电力安装有限责任公司2022年第3次设备材料框架招标采购项目 | 装置性材料 | 低压铝芯电缆 | ZC-YJLV22-0.6/1kV 3×16+1×10 | 米 | 1 | 11 |  | 按甲方要求 | 按甲方要求
|  |  | 巴彦淖尔供电分公司 | 巴彦淖尔市康立电力安装有限责任公司2022年第3次设备材料框架招标采购项目 | 装置性材料 | 低压铝芯电缆 | ZC-YJLV22-0.6/1kV 3×25+1×16 | 米 | 1 | 15 |  | 按甲方要求 | 按甲方要求
|  |  | 巴彦淖尔供电分公司 | 巴彦淖尔市康立电力安装有限责任公司2022年第3次设备材料框架招标采购项目 | 装置性材料 | 低压铝芯电缆 | ZC-YJLV22-0.6/1kV 3×35+1×16 | 米 | 1 | 18 |  | 按甲方要求 | 按甲方要求
|  |  | 巴彦淖尔供电分公司 | 巴彦淖尔市康立电力安装有限责任公司2022年第3次设备材料框架招标采购项目 | 装置性材料 | 低压铝芯电缆 | ZC-YJLV22-0.6/1kV 3×50+1×25 | 米 | 1 | 23 |  | 按甲方要求 | 按甲方要求
|  |  | 巴彦淖尔供电分公司 | 巴彦淖尔市康立电力安装有限责任公司2022年第3次设备材料框架招标采购项目 | 装置性材料 | 低压铝芯电缆 | ZC-YJLV22-0.6/1kV 3×70+1×35 | 米 | 1 | 30 |  | 按甲方要求 | 按甲方要求
|  |  | 巴彦淖尔供电分公司 | 巴彦淖尔市康立电力安装有限责任公司2022年第3次设备材料框架招标采购项目 | 装置性材料 | 低压铝芯电缆 | ZC-YJLV22-0.6/1kV 3×95+1×50 | 米 | 1 | 43 |  | 按甲方要求 | 按甲方要求
|  |  | 巴彦淖尔供电分公司 | 巴彦淖尔市康立电力安装有限责任公司2022年第3次设备材料框架招标采购项目 | 装置性材料 | 低压铝芯电缆 | ZC-YJLV22-0.6/1kV 3×120+1×70 | 米 | 1 | 55 |  | 按甲方要求 | 按甲方要求
|  |  | 巴彦淖尔供电分公司 | 巴彦淖尔市康立电力安装有限责任公司2022年第3次设备材料框架招标采购项目 | 装置性材料 | 低压铝芯电缆 | ZC-YJLV22-0.6/1kV 3×150+1×95 | 米 | 1 | 64 |  | 按甲方要求 | 按甲方要求
|  |  | 巴彦淖尔供电分公司 | 巴彦淖尔市康立电力安装有限责任公司2022年第3次设备材料框架招标采购项目 | 装置性材料 | 低压铝芯电缆 | ZC-YJLV22-0.6/1kV 3×185+1×95 | 米 | 1 | 78 |  | 按甲方要求 | 按甲方要求
|  |  | 巴彦淖尔供电分公司 | 巴彦淖尔市康立电力安装有限责任公司2022年第3次设备材料框架招标采购项目 | 装置性材料 | 低压铝芯电缆 | ZC-YJLV22-0.6/1kV 3×240+1×120 | 米 | 1 | 98 |  | 按甲方要求 | 按甲方要求
|  |  | 巴彦淖尔供电分公司 | 巴彦淖尔市康立电力安装有限责任公司2022年第3次设备材料框架招标采购项目 | 装置性材料 | 低压铝芯电缆 | ZC-YJLV22-0.6/1kV 4×16 | 米 | 1 | 11 |  | 按甲方要求 | 按甲方要求
|  |  | 巴彦淖尔供电分公司 | 巴彦淖尔市康立电力安装有限责任公司2022年第3次设备材料框架招标采购项目 | 装置性材料 | 低压铝芯电缆 | ZC-YJLV22-0.6/1kV 4×25 | 米 | 1 | 16 |  | 按甲方要求 | 按甲方要求
|  |  | 巴彦淖尔供电分公司 | 巴彦淖尔市康立电力安装有限责任公司2022年第3次设备材料框架招标采购项目 | 装置性材料 | 低压铝芯电缆 | ZC-YJLV22-0.6/1kV 4×35 | 米 | 1 | 20 |  | 按甲方要求 | 按甲方要求
|  |  | 巴彦淖尔供电分公司 | 巴彦淖尔市康立电力安装有限责任公司2022年第3次设备材料框架招标采购项目 | 装置性材料 | 低压铝芯电缆 | ZC-YJLV22-0.6/1kV 4×50 | 米 | 1 | 25 |  | 按甲方要求 | 按甲方要求
|  |  | 巴彦淖尔供电分公司 | 巴彦淖尔市康立电力安装有限责任公司2022年第3次设备材料框架招标采购项目 | 装置性材料 | 低压铝芯电缆 | ZC-YJLV22-0.6/1kV 4×70 | 米 | 1 | 24 |  | 按甲方要求 | 按甲方要求
|  |  | 巴彦淖尔供电分公司 | 巴彦淖尔市康立电力安装有限责任公司2022年第3次设备材料框架招标采购项目 | 装置性材料 | 低压铝芯电缆 | ZC-YJLV22-0.6/1kV 4×95 | 米 | 1 | 48 |  | 按甲方要求 | 按甲方要求
|  |  | 巴彦淖尔供电分公司 | 巴彦淖尔市康立电力安装有限责任公司2022年第3次设备材料框架招标采购项目 | 装置性材料 | 低压铝芯电缆 | ZC-YJLV22-0.6/1kV 4×120 | 米 | 1 | 59 |  | 按甲方要求 | 按甲方要求
|  |  | 巴彦淖尔供电分公司 | 巴彦淖尔市康立电力安装有限责任公司2022年第3次设备材料框架招标采购项目 | 装置性材料 | 低压铝芯电缆 | ZC-YJLV22-0.6/1kV 4×150 | 米 | 1 | 73 |  | 按甲方要求 | 按甲方要求
|  |  | 巴彦淖尔供电分公司 | 巴彦淖尔市康立电力安装有限责任公司2022年第3次设备材料框架招标采购项目 | 装置性材料 | 低压铝芯电缆 | ZC-YJLV22-0.6/1kV 4×185 | 米 | 1 | 88 |  | 按甲方要求 | 按甲方要求
|  |  | 巴彦淖尔供电分公司 | 巴彦淖尔市康立电力安装有限责任公司2022年第3次设备材料框架招标采购项目 | 装置性材料 | 低压铝芯电缆 | ZC-YJLV22-0.6/1kV 4×240 | 米 | 1 | 112 |  | 按甲方要求 | 按甲方要求
|  |  | 巴彦淖尔供电分公司 | 巴彦淖尔市康立电力安装有限责任公司2022年第3次设备材料框架招标采购项目 | 装置性材料 | 低压铝芯电缆 | ZC-YJLV22-0.6/1kV 5×16 | 米 | 1 | 13 |  | 按甲方要求 | 按甲方要求
|  |  | 巴彦淖尔供电分公司 | 巴彦淖尔市康立电力安装有限责任公司2022年第3次设备材料框架招标采购项目 | 装置性材料 | 低压铝芯电缆 | ZC-YJLV22-0.6/1kV 5×25 | 米 | 1 | 19 |  | 按甲方要求 | 按甲方要求
|  |  | 巴彦淖尔供电分公司 | 巴彦淖尔市康立电力安装有限责任公司2022年第3次设备材料框架招标采购项目 | 装置性材料 | 低压铝芯电缆 | ZC-YJLV22-0.6/1kV 5×35 | 米 | 1 | 24 |  | 按甲方要求 | 按甲方要求
|  |  | 巴彦淖尔供电分公司 | 巴彦淖尔市康立电力安装有限责任公司2022年第3次设备材料框架招标采购项目 | 装置性材料 | 低压铝芯电缆 | ZC-YJLV22-0.6/1kV 5×50 | 米 | 1 | 31 |  | 按甲方要求 | 按甲方要求
|  |  | 巴彦淖尔供电分公司 | 巴彦淖尔市康立电力安装有限责任公司2022年第3次设备材料框架招标采购项目 | 装置性材料 | 低压铝芯电缆 | ZC-YJLV22-0.6/1kV 5×70 | 米 | 1 | 43 |  | 按甲方要求 | 按甲方要求
|  |  | 巴彦淖尔供电分公司 | 巴彦淖尔市康立电力安装有限责任公司2022年第3次设备材料框架招标采购项目 | 装置性材料 | 低压铝芯电缆 | ZC-YJLV22-0.6/1kV 5×95 | 米 | 1 | 58 |  | 按甲方要求 | 按甲方要求
|  |  | 巴彦淖尔供电分公司 | 巴彦淖尔市康立电力安装有限责任公司2022年第3次设备材料框架招标采购项目 | 装置性材料 | 低压铝芯电缆 | ZC-YJLV22-0.6/1kV 5×120 | 米 | 1 | 70 |  | 按甲方要求 | 按甲方要求
|  |  | 巴彦淖尔供电分公司 | 巴彦淖尔市康立电力安装有限责任公司2022年第3次设备材料框架招标采购项目 | 装置性材料 | 低压铝芯电缆 | ZC-YJLV22-0.6/1kV 5×150 | 米 | 1 | 86 |  | 按甲方要求 | 按甲方要求
|  |  | 巴彦淖尔供电分公司 | 巴彦淖尔市康立电力安装有限责任公司2022年第3次设备材料框架招标采购项目 | 装置性材料 | 低压铝芯电缆 | ZC-YJLV22-0.6/1kV 5×185 | 米 | 1 | 104 |  | 按甲方要求 | 按甲方要求
|  |  | 巴彦淖尔供电分公司 | 巴彦淖尔市康立电力安装有限责任公司2022年第3次设备材料框架招标采购项目 | 装置性材料 | 低压铝芯电缆 | ZC-YJLV22-0.6/1kV 5×240 | 米 | 1 | 92 |  | 按甲方要求 | 按甲方要求
|  |  | 巴彦淖尔供电分公司 | 巴彦淖尔市康立电力安装有限责任公司2022年第3次设备材料框架招标采购项目 | 装置性材料 | 高压铜芯电缆 | ZC-YJV22-8.7/15kV 3×16 | 米 | 1 | 94 |  | 按甲方要求 | 按甲方要求
|  |  | 巴彦淖尔供电分公司 | 巴彦淖尔市康立电力安装有限责任公司2022年第3次设备材料框架招标采购项目 | 装置性材料 | 高压铜芯电缆 | ZC-YJV22-8.7/15kV 3×25 | 米 | 1 | 113 |  | 按甲方要求 | 按甲方要求
|  |  | 巴彦淖尔供电分公司 | 巴彦淖尔市康立电力安装有限责任公司2022年第3次设备材料框架招标采购项目 | 装置性材料 | 高压铜芯电缆 | ZC-YJV22-8.7/15kV 3×35 | 米 | 1 | 146 |  | 按甲方要求 | 按甲方要求
|  |  | 巴彦淖尔供电分公司 | 巴彦淖尔市康立电力安装有限责任公司2022年第3次设备材料框架招标采购项目 | 装置性材料 | 高压铜芯电缆 | ZC-YJV22-8.7/15kV 3×50 | 米 | 1 | 183 |  | 按甲方要求 | 按甲方要求
|  |  | 巴彦淖尔供电分公司 | 巴彦淖尔市康立电力安装有限责任公司2022年第3次设备材料框架招标采购项目 | 装置性材料 | 高压铜芯电缆 | ZC-YJV22-8.7/15kV 3×70 | 米 | 1 | 241 |  | 按甲方要求 | 按甲方要求
|  |  | 巴彦淖尔供电分公司 | 巴彦淖尔市康立电力安装有限责任公司2022年第3次设备材料框架招标采购项目 | 装置性材料 | 高压铜芯电缆 | ZC-YJV22-8.7/15kV 3×95 | 米 | 1 | 313 |  | 按甲方要求 | 按甲方要求
|  |  | 巴彦淖尔供电分公司 | 巴彦淖尔市康立电力安装有限责任公司2022年第3次设备材料框架招标采购项目 | 装置性材料 | 高压铜芯电缆 | ZC-YJV22-8.7/15kV 3×120 | 米 | 1 | 382 |  | 按甲方要求 | 按甲方要求
|  |  | 巴彦淖尔供电分公司 | 巴彦淖尔市康立电力安装有限责任公司2022年第3次设备材料框架招标采购项目 | 装置性材料 | 高压铜芯电缆 | ZC-YJV22-8.7/15kV 3×150 | 米 | 1 | 455 |  | 按甲方要求 | 按甲方要求
|  |  | 巴彦淖尔供电分公司 | 巴彦淖尔市康立电力安装有限责任公司2022年第3次设备材料框架招标采购项目 | 装置性材料 | 高压铜芯电缆 | ZC-YJV22-8.7/15kV 3×185 | 米 | 1 | 552 |  | 按甲方要求 | 按甲方要求
|  |  | 巴彦淖尔供电分公司 | 巴彦淖尔市康立电力安装有限责任公司2022年第3次设备材料框架招标采购项目 | 装置性材料 | 高压铜芯电缆 | ZC-YJV22-8.7/15kV 3×240 | 米 | 1 | 685 |  | 按甲方要求 | 按甲方要求
|  |  | 巴彦淖尔供电分公司 | 巴彦淖尔市康立电力安装有限责任公司2022年第3次设备材料框架招标采购项目 | 装置性材料 | 高压铜芯电缆 | ZC-YJV22-8.7/15kV 3×300 | 米 | 1 | 849 |  | 按甲方要求 | 按甲方要求
|  |  | 巴彦淖尔供电分公司 | 巴彦淖尔市康立电力安装有限责任公司2022年第3次设备材料框架招标采购项目 | 装置性材料 | 高压铜芯电缆 | ZC-YJV22-8.7/15kV 3×400 | 米 | 1 | 1040 |  | 按甲方要求 | 按甲方要求
|  |  | 巴彦淖尔供电分公司 | 巴彦淖尔市康立电力安装有限责任公司2022年第3次设备材料框架招标采购项目 | 装置性材料 | 高压铜芯电缆 | ZC-YJV22-8.7/15kV 3×500 | 米 | 1 | 1327 |  | 按甲方要求 | 按甲方要求
|  |  | 巴彦淖尔供电分公司 | 巴彦淖尔市康立电力安装有限责任公司2022年第3次设备材料框架招标采购项目 | 装置性材料 | 高压铜芯电缆 | ZC-YJV22-8.7/15kV 3×630 | 米 | 1 | 1521 |  | 按甲方要求 | 按甲方要求
|  |  | 巴彦淖尔供电分公司 | 巴彦淖尔市康立电力安装有限责任公司2022年第3次设备材料框架招标采购项目 | 装置性材料 | 高压铜芯电缆 | ZC-YJV23-8.7/15kV 3×25 | 米 | 1 | 115 |  | 按甲方要求 | 按甲方要求
|  |  | 巴彦淖尔供电分公司 | 巴彦淖尔市康立电力安装有限责任公司2022年第3次设备材料框架招标采购项目 | 装置性材料 | 高压铜芯电缆 | ZC-YJV23-8.7/15kV 3×35 | 米 | 1 | 142 |  | 按甲方要求 | 按甲方要求
|  |  | 巴彦淖尔供电分公司 | 巴彦淖尔市康立电力安装有限责任公司2022年第3次设备材料框架招标采购项目 | 装置性材料 | 高压铜芯电缆 | ZC-YJV23-8.7/15kV 3×50 | 米 | 1 | 180 |  | 按甲方要求 | 按甲方要求
|  |  | 巴彦淖尔供电分公司 | 巴彦淖尔市康立电力安装有限责任公司2022年第3次设备材料框架招标采购项目 | 装置性材料 | 高压铜芯电缆 | ZC-YJV23-8.7/15kV 3×70 | 米 | 1 | 241 |  | 按甲方要求 | 按甲方要求
|  |  | 巴彦淖尔供电分公司 | 巴彦淖尔市康立电力安装有限责任公司2022年第3次设备材料框架招标采购项目 | 装置性材料 | 高压铜芯电缆 | ZC-YJV23-8.7/15kV 3×95 | 米 | 1 | 308 |  | 按甲方要求 | 按甲方要求
|  |  | 巴彦淖尔供电分公司 | 巴彦淖尔市康立电力安装有限责任公司2022年第3次设备材料框架招标采购项目 | 装置性材料 | 高压铜芯电缆 | ZC-YJV23-8.7/15kV 3×120 | 米 | 1 | 378 |  | 按甲方要求 | 按甲方要求
|  |  | 巴彦淖尔供电分公司 | 巴彦淖尔市康立电力安装有限责任公司2022年第3次设备材料框架招标采购项目 | 装置性材料 | 高压铜芯电缆 | ZC-YJV23-8.7/15kV 3×150 | 米 | 1 | 447 |  | 按甲方要求 | 按甲方要求
|  |  | 巴彦淖尔供电分公司 | 巴彦淖尔市康立电力安装有限责任公司2022年第3次设备材料框架招标采购项目 | 装置性材料 | 高压铜芯电缆 | ZC-YJV23-8.7/15kV 3×185 | 米 | 1 | 547 |  | 按甲方要求 | 按甲方要求
|  |  | 巴彦淖尔供电分公司 | 巴彦淖尔市康立电力安装有限责任公司2022年第3次设备材料框架招标采购项目 | 装置性材料 | 高压铜芯电缆 | ZC-YJV23-8.7/15kV 3×240 | 米 | 1 | 696 |  | 按甲方要求 | 按甲方要求
|  |  | 巴彦淖尔供电分公司 | 巴彦淖尔市康立电力安装有限责任公司2022年第3次设备材料框架招标采购项目 | 装置性材料 | 高压铜芯电缆 | ZC-YJV23-8.7/15kV 3×300 | 米 | 1 | 867 |  | 按甲方要求 | 按甲方要求
|  |  | 巴彦淖尔供电分公司 | 巴彦淖尔市康立电力安装有限责任公司2022年第3次设备材料框架招标采购项目 | 装置性材料 | 高压铜芯电缆 | ZC-YJV23-8.7/15kV 3×400 | 米 | 1 | 1060 |  | 按甲方要求 | 按甲方要求
|  |  | 巴彦淖尔供电分公司 | 巴彦淖尔市康立电力安装有限责任公司2022年第3次设备材料框架招标采购项目 | 装置性材料 | 高压铜芯电缆 | ZC-YJV23-8.7/15kV 3×500 | 米 | 1 | 1274 |  | 按甲方要求 | 按甲方要求
|  |  | 巴彦淖尔供电分公司 | 巴彦淖尔市康立电力安装有限责任公司2022年第3次设备材料框架招标采购项目 | 装置性材料 | 高压铜芯电缆 | ZC-YJV23-8.7/15kV 3×630 | 米 | 1 | 1539 |  | 按甲方要求 | 按甲方要求
|  |  | 巴彦淖尔供电分公司 | 巴彦淖尔市康立电力安装有限责任公司2022年第3次设备材料框架招标采购项目 | 装置性材料 | 高压铜芯电缆 | ZC-YJV62-8.7/15kV 1×50 | 米 | 1 | 60 |  | 按甲方要求 | 按甲方要求
|  |  | 巴彦淖尔供电分公司 | 巴彦淖尔市康立电力安装有限责任公司2022年第3次设备材料框架招标采购项目 | 装置性材料 | 高压铜芯电缆 | ZC-YJV62-8.7/15kV 1×70 | 米 | 1 | 80 |  | 按甲方要求 | 按甲方要求
|  |  | 巴彦淖尔供电分公司 | 巴彦淖尔市康立电力安装有限责任公司2022年第3次设备材料框架招标采购项目 | 装置性材料 | 高压铜芯电缆 | ZC-YJV62-8.7/15kV 1×95 | 米 | 1 | 106 |  | 按甲方要求 | 按甲方要求
|  |  | 巴彦淖尔供电分公司 | 巴彦淖尔市康立电力安装有限责任公司2022年第3次设备材料框架招标采购项目 | 装置性材料 | 高压铜芯电缆 | ZC-YJV62-8.7/15kV 1×120 | 米 | 1 | 123 |  | 按甲方要求 | 按甲方要求
|  |  | 巴彦淖尔供电分公司 | 巴彦淖尔市康立电力安装有限责任公司2022年第3次设备材料框架招标采购项目 | 装置性材料 | 高压铜芯电缆 | ZC-YJV62-8.7/15kV 1×150 | 米 | 1 | 148 |  | 按甲方要求 | 按甲方要求
|  |  | 巴彦淖尔供电分公司 | 巴彦淖尔市康立电力安装有限责任公司2022年第3次设备材料框架招标采购项目 | 装置性材料 | 高压铜芯电缆 | ZC-YJV62-8.7/15kV 1×185 | 米 | 1 | 183 |  | 按甲方要求 | 按甲方要求
|  |  | 巴彦淖尔供电分公司 | 巴彦淖尔市康立电力安装有限责任公司2022年第3次设备材料框架招标采购项目 | 装置性材料 | 高压铜芯电缆 | ZC-YJV62-8.7/15kV 1×240 | 米 | 1 | 233 |  | 按甲方要求 | 按甲方要求
|  |  | 巴彦淖尔供电分公司 | 巴彦淖尔市康立电力安装有限责任公司2022年第3次设备材料框架招标采购项目 | 装置性材料 | 高压铜芯电缆 | ZC-YJV62-8.7/15kV 1×300 | 米 | 1 | 283 |  | 按甲方要求 | 按甲方要求
|  |  | 巴彦淖尔供电分公司 | 巴彦淖尔市康立电力安装有限责任公司2022年第3次设备材料框架招标采购项目 | 装置性材料 | 高压铜芯电缆 | ZC-YJV62-8.7/15kV 1×400 | 米 | 1 | 362 |  | 按甲方要求 | 按甲方要求
|  |  | 巴彦淖尔供电分公司 | 巴彦淖尔市康立电力安装有限责任公司2022年第3次设备材料框架招标采购项目 | 装置性材料 | 高压铜芯电缆 | ZC-YJV62-8.7/15kV 1×500 | 米 | 1 | 442 |  | 按甲方要求 | 按甲方要求
|  |  | 巴彦淖尔供电分公司 | 巴彦淖尔市康立电力安装有限责任公司2022年第3次设备材料框架招标采购项目 | 装置性材料 | 高压铜芯电缆 | ZC-YJV62-8.7/15kV 1×630 | 米 | 1 | 549 |  | 按甲方要求 | 按甲方要求
|  |  | 巴彦淖尔供电分公司 | 巴彦淖尔市康立电力安装有限责任公司2022年第3次设备材料框架招标采购项目 | 装置性材料 | 高压铜芯电缆 | ZC-YJV62-26/35kV 1×50 | 米 | 1 | 83 |  | 按甲方要求 | 按甲方要求
|  |  | 巴彦淖尔供电分公司 | 巴彦淖尔市康立电力安装有限责任公司2022年第3次设备材料框架招标采购项目 | 装置性材料 | 高压铜芯电缆 | ZC-YJV62-26/35kV 1×70 | 米 | 1 | 103 |  | 按甲方要求 | 按甲方要求
|  |  | 巴彦淖尔供电分公司 | 巴彦淖尔市康立电力安装有限责任公司2022年第3次设备材料框架招标采购项目 | 装置性材料 | 高压铜芯电缆 | ZC-YJV62-26/35kV 1×95 | 米 | 1 | 127 |  | 按甲方要求 | 按甲方要求
|  |  | 巴彦淖尔供电分公司 | 巴彦淖尔市康立电力安装有限责任公司2022年第3次设备材料框架招标采购项目 | 装置性材料 | 高压铜芯电缆 | ZC-YJV62-26/35kV 1×120 | 米 | 1 | 153 |  | 按甲方要求 | 按甲方要求
|  |  | 巴彦淖尔供电分公司 | 巴彦淖尔市康立电力安装有限责任公司2022年第3次设备材料框架招标采购项目 | 装置性材料 | 高压铜芯电缆 | ZC-YJV62-26/35kV 1×150 | 米 | 1 | 178 |  | 按甲方要求 | 按甲方要求
|  |  | 巴彦淖尔供电分公司 | 巴彦淖尔市康立电力安装有限责任公司2022年第3次设备材料框架招标采购项目 | 装置性材料 | 高压铜芯电缆 | ZC-YJV62-26/35kV 1×185 | 米 | 1 | 205 |  | 按甲方要求 | 按甲方要求
|  |  | 巴彦淖尔供电分公司 | 巴彦淖尔市康立电力安装有限责任公司2022年第3次设备材料框架招标采购项目 | 装置性材料 | 高压铜芯电缆 | ZC-YJV62-26/35kV 1×240 | 米 | 1 | 258 |  | 按甲方要求 | 按甲方要求
|  |  | 巴彦淖尔供电分公司 | 巴彦淖尔市康立电力安装有限责任公司2022年第3次设备材料框架招标采购项目 | 装置性材料 | 高压铜芯电缆 | ZC-YJV62-26/35kV 1×300 | 米 | 1 | 315 |  | 按甲方要求 | 按甲方要求
|  |  | 巴彦淖尔供电分公司 | 巴彦淖尔市康立电力安装有限责任公司2022年第3次设备材料框架招标采购项目 | 装置性材料 | 高压铜芯电缆 | ZC-YJV62-26/35kV 1×400 | 米 | 1 | 390 |  | 按甲方要求 | 按甲方要求
|  |  | 巴彦淖尔供电分公司 | 巴彦淖尔市康立电力安装有限责任公司2022年第3次设备材料框架招标采购项目 | 装置性材料 | 高压铜芯电缆 | ZC-YJV62-26/35kV 1×500 | 米 | 1 | 504 |  | 按甲方要求 | 按甲方要求
|  |  | 巴彦淖尔供电分公司 | 巴彦淖尔市康立电力安装有限责任公司2022年第3次设备材料框架招标采购项目 | 装置性材料 | 高压铜芯电缆 | ZC-YJV62-26/35kV 1×630 | 米 | 1 | 605 |  | 按甲方要求 | 按甲方要求
|  |  | 巴彦淖尔供电分公司 | 巴彦淖尔市康立电力安装有限责任公司2022年第3次设备材料框架招标采购项目 | 装置性材料 | 高压铝芯电缆 | ZC-YJLV22-8.7/15kV 3×35 | 米 | 1 | 77 |  | 按甲方要求 | 按甲方要求
|  |  | 巴彦淖尔供电分公司 | 巴彦淖尔市康立电力安装有限责任公司2022年第3次设备材料框架招标采购项目 | 装置性材料 | 高压铝芯电缆 | ZC-YJLV22-8.7/15kV 3×50 | 米 | 1 | 80 |  | 按甲方要求 | 按甲方要求
|  |  | 巴彦淖尔供电分公司 | 巴彦淖尔市康立电力安装有限责任公司2022年第3次设备材料框架招标采购项目 | 装置性材料 | 高压铝芯电缆 | ZC-YJLV22-8.7/15kV 3×70 | 米 | 1 | 95 |  | 按甲方要求 | 按甲方要求
|  |  | 巴彦淖尔供电分公司 | 巴彦淖尔市康立电力安装有限责任公司2022年第3次设备材料框架招标采购项目 | 装置性材料 | 高压铝芯电缆 | ZC-YJLV22-8.7/15kV 3×95 | 米 | 1 | 110 |  | 按甲方要求 | 按甲方要求
|  |  | 巴彦淖尔供电分公司 | 巴彦淖尔市康立电力安装有限责任公司2022年第3次设备材料框架招标采购项目 | 装置性材料 | 高压铝芯电缆 | ZC-YJLV22-8.7/15kV 3×120 | 米 | 1 | 119 |  | 按甲方要求 | 按甲方要求
|  |  | 巴彦淖尔供电分公司 | 巴彦淖尔市康立电力安装有限责任公司2022年第3次设备材料框架招标采购项目 | 装置性材料 | 高压铝芯电缆 | ZC-YJLV22-8.7/15kV 3×185 | 米 | 1 | 139 |  | 按甲方要求 | 按甲方要求
|  |  | 巴彦淖尔供电分公司 | 巴彦淖尔市康立电力安装有限责任公司2022年第3次设备材料框架招标采购项目 | 装置性材料 | 高压铝芯电缆 | ZC-YJLV22-8.7/15kV 3×240 | 米 | 1 | 165 |  | 按甲方要求 | 按甲方要求
|  |  | 巴彦淖尔供电分公司 | 巴彦淖尔市康立电力安装有限责任公司2022年第3次设备材料框架招标采购项目 | 装置性材料 | 高压铝芯电缆 | ZC-YJLV22-8.7/15kV 3×300 | 米 | 1 | 190 |  | 按甲方要求 | 按甲方要求
|  |  | 巴彦淖尔供电分公司 | 巴彦淖尔市康立电力安装有限责任公司2022年第3次设备材料框架招标采购项目 | 装置性材料 | 耐火电力电缆 | NH-YJV23-0.6/1kV 2×16 | 米 | 1 | 33 |  | 按甲方要求 | 按甲方要求
|  |  | 巴彦淖尔供电分公司 | 巴彦淖尔市康立电力安装有限责任公司2022年第3次设备材料框架招标采购项目 | 装置性材料 | 耐火电力电缆 | NH-YJV23-0.6/1kV 2×25 | 米 | 1 | 50 |  | 按甲方要求 | 按甲方要求
|  |  | 巴彦淖尔供电分公司 | 巴彦淖尔市康立电力安装有限责任公司2022年第3次设备材料框架招标采购项目 | 装置性材料 | 耐火电力电缆 | NH-YJV23-0.6/1kV 2×35 | 米 | 1 | 68 |  | 按甲方要求 | 按甲方要求
|  |  | 巴彦淖尔供电分公司 | 巴彦淖尔市康立电力安装有限责任公司2022年第3次设备材料框架招标采购项目 | 装置性材料 | 耐火电力电缆 | NH-YJV23-0.6/1kV 2×50 | 米 | 1 | 87 |  | 按甲方要求 | 按甲方要求
|  |  | 巴彦淖尔供电分公司 | 巴彦淖尔市康立电力安装有限责任公司2022年第3次设备材料框架招标采购项目 | 装置性材料 | 耐火电力电缆 | NH-YJV23-0.6/1kV 2×70 | 米 | 1 | 113 |  | 按甲方要求 | 按甲方要求
|  |  | 巴彦淖尔供电分公司 | 巴彦淖尔市康立电力安装有限责任公司2022年第3次设备材料框架招标采购项目 | 装置性材料 | 耐火电力电缆 | NH-YJV23-0.6/1kV 2×95 | 米 | 1 | 151 |  | 按甲方要求 | 按甲方要求
|  |  | 巴彦淖尔供电分公司 | 巴彦淖尔市康立电力安装有限责任公司2022年第3次设备材料框架招标采购项目 | 装置性材料 | 耐火电力电缆 | NH-YJV23-0.6/1kV 2×120 | 米 | 1 | 192 |  | 按甲方要求 | 按甲方要求
|  |  | 巴彦淖尔供电分公司 | 巴彦淖尔市康立电力安装有限责任公司2022年第3次设备材料框架招标采购项目 | 装置性材料 | 耐火电力电缆 | NH-YJV23-0.6/1kV 2×150 | 米 | 1 | 235 |  | 按甲方要求 | 按甲方要求
|  |  | 巴彦淖尔供电分公司 | 巴彦淖尔市康立电力安装有限责任公司2022年第3次设备材料框架招标采购项目 | 装置性材料 | 耐火电力电缆 | NH-YJV23-0.6/1kV 3×10+1×6 |  | 1 | 38 |  | 按甲方要求 | 按甲方要求
|  |  | 巴彦淖尔供电分公司 | 巴彦淖尔市康立电力安装有限责任公司2022年第3次设备材料框架招标采购项目 | 装置性材料 | 耐火电力电缆 | NH-YJV23-0.6/1kV 3×25+1×16 | 米 | 1 | 85 |  | 按甲方要求 | 按甲方要求
|  |  | 巴彦淖尔供电分公司 | 巴彦淖尔市康立电力安装有限责任公司2022年第3次设备材料框架招标采购项目 | 装置性材料 | 耐火电力电缆 | NH-YJV23-0.6/1kV 3×35+1×16 | 米 | 1 | 111 |  | 按甲方要求 | 按甲方要求
|  |  | 巴彦淖尔供电分公司 | 巴彦淖尔市康立电力安装有限责任公司2022年第3次设备材料框架招标采购项目 | 装置性材料 | 耐火电力电缆 | NH-YJV23-0.6/1kV 3×50+1×25 | 米 | 1 | 149 |  | 按甲方要求 | 按甲方要求
|  |  | 巴彦淖尔供电分公司 | 巴彦淖尔市康立电力安装有限责任公司2022年第3次设备材料框架招标采购项目 | 装置性材料 | 耐火电力电缆 | NH-YJV23-0.6/1kV 3×70+1×35 | 米 | 1 | 213 |  | 按甲方要求 | 按甲方要求
|  |  | 巴彦淖尔供电分公司 | 巴彦淖尔市康立电力安装有限责任公司2022年第3次设备材料框架招标采购项目 | 装置性材料 | 耐火电力电缆 | NH-YJV23-0.6/1kV 3×95+1×50 | 米 | 1 | 284 |  | 按甲方要求 | 按甲方要求
|  |  | 巴彦淖尔供电分公司 | 巴彦淖尔市康立电力安装有限责任公司2022年第3次设备材料框架招标采购项目 | 装置性材料 | 耐火电力电缆 | NH-YJV23-0.6/1kV 3×120+1×70 | 米 | 1 | 370 |  | 按甲方要求 | 按甲方要求
|  |  | 巴彦淖尔供电分公司 | 巴彦淖尔市康立电力安装有限责任公司2022年第3次设备材料框架招标采购项目 | 装置性材料 | 耐火电力电缆 | NH-YJV23-0.6/1kV 3×150+1×70 | 米 | 1 | 432 |  | 按甲方要求 | 按甲方要求
|  |  | 巴彦淖尔供电分公司 | 巴彦淖尔市康立电力安装有限责任公司2022年第3次设备材料框架招标采购项目 | 装置性材料 | 耐火电力电缆 | NH-YJV23-0.6/1kV 3×185+1×95 | 米 | 1 | 532 |  | 按甲方要求 | 按甲方要求
|  |  | 巴彦淖尔供电分公司 | 巴彦淖尔市康立电力安装有限责任公司2022年第3次设备材料框架招标采购项目 | 装置性材料 | 耐火电力电缆 | NH-YJV23-0.6/1kV 3×240+1×120 | 米 | 1 | 691 |  | 按甲方要求 | 按甲方要求
|  |  | 巴彦淖尔供电分公司 | 巴彦淖尔市康立电力安装有限责任公司2022年第3次设备材料框架招标采购项目 | 装置性材料 | 耐火电力电缆 | NH-YJV23-0.6/1kV 4×4 | 米 | 1 | 20 |  | 按甲方要求 | 按甲方要求
|  |  | 巴彦淖尔供电分公司 | 巴彦淖尔市康立电力安装有限责任公司2022年第3次设备材料框架招标采购项目 | 装置性材料 | 耐火电力电缆 | NH-YJV23-0.6/1kV 4×6 | 米 | 1 | 28 |  | 按甲方要求 | 按甲方要求
|  |  | 巴彦淖尔供电分公司 | 巴彦淖尔市康立电力安装有限责任公司2022年第3次设备材料框架招标采购项目 | 装置性材料 | 耐火电力电缆 | NH-YJV23-0.6/1kV 4×35 | 米 | 1 | 130 |  | 按甲方要求 | 按甲方要求
|  |  | 巴彦淖尔供电分公司 | 巴彦淖尔市康立电力安装有限责任公司2022年第3次设备材料框架招标采购项目 | 装置性材料 | 耐火电力电缆 | NH-YJV23-0.6/1kV 4×50 | 米 | 1 | 169 |  | 按甲方要求 | 按甲方要求
|  |  | 巴彦淖尔供电分公司 | 巴彦淖尔市康立电力安装有限责任公司2022年第3次设备材料框架招标采购项目 | 装置性材料 | 耐火电力电缆 | NH-YJV23-0.6/1kV 4×70 | 米 | 1 | 241 |  | 按甲方要求 | 按甲方要求
|  |  | 巴彦淖尔供电分公司 | 巴彦淖尔市康立电力安装有限责任公司2022年第3次设备材料框架招标采购项目 | 装置性材料 | 耐火电力电缆 | NH-YJV23-0.6/1kV 4×95 | 米 | 1 | 315 |  | 按甲方要求 | 按甲方要求
|  |  | 巴彦淖尔供电分公司 | 巴彦淖尔市康立电力安装有限责任公司2022年第3次设备材料框架招标采购项目 | 装置性材料 | 耐火电力电缆 | NH-YJV23-0.6/1kV 4×120 | 米 | 1 | 406 |  | 按甲方要求 | 按甲方要求
|  |  | 巴彦淖尔供电分公司 | 巴彦淖尔市康立电力安装有限责任公司2022年第3次设备材料框架招标采购项目 | 装置性材料 | 耐火电力电缆 | NH-YJV23-0.6/1kV 4×150 | 米 | 1 | 506 |  | 按甲方要求 | 按甲方要求
|  |  | 巴彦淖尔供电分公司 | 巴彦淖尔市康立电力安装有限责任公司2022年第3次设备材料框架招标采购项目 | 装置性材料 | 耐火电力电缆 | NH-YJV23-0.6/1kV 4×185 | 米 | 1 | 610 |  | 按甲方要求 | 按甲方要求
|  |  | 巴彦淖尔供电分公司 | 巴彦淖尔市康立电力安装有限责任公司2022年第3次设备材料框架招标采购项目 | 装置性材料 | 耐火电力电缆 | NH-YJV23-0.6/1kV 4×240 | 米 | 1 | 800 |  | 按甲方要求 | 按甲方要求
|  |  | 巴彦淖尔供电分公司 | 巴彦淖尔市康立电力安装有限责任公司2022年第3次设备材料框架招标采购项目 | 装置性材料 | 阻燃控制电缆 | ZR-KVVP2-22-500/750V 4×1.5 | 米 | 1 | 10 |  | 按甲方要求 | 按甲方要求
|  |  | 巴彦淖尔供电分公司 | 巴彦淖尔市康立电力安装有限责任公司2022年第3次设备材料框架招标采购项目 | 装置性材料 | 阻燃控制电缆 | ZR-KVVP2-22-500/750V 4×2.5 | 米 | 1 | 15 |  | 按甲方要求 | 按甲方要求
|  |  | 巴彦淖尔供电分公司 | 巴彦淖尔市康立电力安装有限责任公司2022年第3次设备材料框架招标采购项目 | 装置性材料 | 阻燃控制电缆 | ZR-KVVP2-22-500/750V 4×4 | 米 | 1 | 22 |  | 按甲方要求 | 按甲方要求
|  |  | 巴彦淖尔供电分公司 | 巴彦淖尔市康立电力安装有限责任公司2022年第3次设备材料框架招标采购项目 | 装置性材料 | 阻燃控制电缆 | ZR-KVVP2-22-500/750V 4×6 | 米 | 1 | 30 |  | 按甲方要求 | 按甲方要求
|  |  | 巴彦淖尔供电分公司 | 巴彦淖尔市康立电力安装有限责任公司2022年第3次设备材料框架招标采购项目 | 装置性材料 | 阻燃控制电缆 | ZR-KVVP2-22-500/750V 4×10 | 米 | 1 | 46 |  | 按甲方要求 | 按甲方要求
|  |  | 巴彦淖尔供电分公司 | 巴彦淖尔市康立电力安装有限责任公司2022年第3次设备材料框架招标采购项目 | 装置性材料 | 阻燃控制电缆 | ZR-KVVP2-22-500/750V 5×1.5 | 米 | 1 | 12 |  | 按甲方要求 | 按甲方要求
|  |  | 巴彦淖尔供电分公司 | 巴彦淖尔市康立电力安装有限责任公司2022年第3次设备材料框架招标采购项目 | 装置性材料 | 阻燃控制电缆 | ZR-KVVP2-22-500/750V 5×2.5 | 米 | 1 | 18 |  | 按甲方要求 | 按甲方要求
|  |  | 巴彦淖尔供电分公司 | 巴彦淖尔市康立电力安装有限责任公司2022年第3次设备材料框架招标采购项目 | 装置性材料 | 阻燃控制电缆 | ZR-KVVP2-22-500/750V 5×4 | 米 | 1 | 27 |  | 按甲方要求 | 按甲方要求
|  |  | 巴彦淖尔供电分公司 | 巴彦淖尔市康立电力安装有限责任公司2022年第3次设备材料框架招标采购项目 | 装置性材料 | 阻燃控制电缆 | ZR-KVVP2-22-500/750V 5×6 | 米 | 1 | 37 |  | 按甲方要求 | 按甲方要求
|  |  | 巴彦淖尔供电分公司 | 巴彦淖尔市康立电力安装有限责任公司2022年第3次设备材料框架招标采购项目 | 装置性材料 | 阻燃控制电缆 | ZR-KVVP2-22-500/750V 5×10 | 米 | 1 | 64 |  | 按甲方要求 | 按甲方要求
|  |  | 巴彦淖尔供电分公司 | 巴彦淖尔市康立电力安装有限责任公司2022年第3次设备材料框架招标采购项目 | 装置性材料 | 阻燃控制电缆 | ZR-KVVP2-22-500/750V 7×1.5 | 米 | 1 | 16 |  | 按甲方要求 | 按甲方要求
|  |  | 巴彦淖尔供电分公司 | 巴彦淖尔市康立电力安装有限责任公司2022年第3次设备材料框架招标采购项目 | 装置性材料 | 阻燃控制电缆 | ZR-KVVP2-22-500/750V 7×6 | 米 | 1 | 46 |  | 按甲方要求 | 按甲方要求
|  |  | 巴彦淖尔供电分公司 | 巴彦淖尔市康立电力安装有限责任公司2022年第3次设备材料框架招标采购项目 | 装置性材料 | 阻燃控制电缆 | ZR-KVVP2-22-500/750V 8×1.5 | 米 | 1 | 19 |  | 按甲方要求 | 按甲方要求
|  |  | 巴彦淖尔供电分公司 | 巴彦淖尔市康立电力安装有限责任公司2022年第3次设备材料框架招标采购项目 | 装置性材料 | 阻燃控制电缆 | ZR-KVVP2-22-500/750V 8×2.5 | 米 | 1 | 27 |  | 按甲方要求 | 按甲方要求
|  |  | 巴彦淖尔供电分公司 | 巴彦淖尔市康立电力安装有限责任公司2022年第3次设备材料框架招标采购项目 | 装置性材料 | 阻燃控制电缆 | ZR-KVVP2-22-500/750V 8×6 | 米 | 1 | 55 |  | 按甲方要求 | 按甲方要求
|  |  | 巴彦淖尔供电分公司 | 巴彦淖尔市康立电力安装有限责任公司2022年第3次设备材料框架招标采购项目 | 装置性材料 | 阻燃控制电缆 | ZR-KVVP2-22-500/750V 10×1.5 | 米 | 1 | 22 |  | 按甲方要求 | 按甲方要求
|  |  | 巴彦淖尔供电分公司 | 巴彦淖尔市康立电力安装有限责任公司2022年第3次设备材料框架招标采购项目 | 装置性材料 | 阻燃控制电缆 | ZR-KVVP2-22-500/750V 10×2.5 | 米 | 1 | 34 |  | 按甲方要求 | 按甲方要求
|  |  | 巴彦淖尔供电分公司 | 巴彦淖尔市康立电力安装有限责任公司2022年第3次设备材料框架招标采购项目 | 装置性材料 | 阻燃控制电缆 | ZR-KVVP2-22-500/750V 10×4 | 米 | 1 | 48 |  | 按甲方要求 | 按甲方要求
|  |  | 巴彦淖尔供电分公司 | 巴彦淖尔市康立电力安装有限责任公司2022年第3次设备材料框架招标采购项目 | 装置性材料 | 阻燃控制电缆 | ZR-KVVP2-22-500/750V 10×6 | 米 | 1 | 66 |  | 按甲方要求 | 按甲方要求
|  |  | 巴彦淖尔供电分公司 | 巴彦淖尔市康立电力安装有限责任公司2022年第3次设备材料框架招标采购项目 | 装置性材料 | 阻燃控制电缆 | ZR-KVVP2-22-500/750V 14×1.5 | 米 | 1 | 28 |  | 按甲方要求 | 按甲方要求
|  |  | 巴彦淖尔供电分公司 | 巴彦淖尔市康立电力安装有限责任公司2022年第3次设备材料框架招标采购项目 | 装置性材料 | 阻燃控制电缆 | ZR-KVVP2-22-500/750V 14×2.5 | 米 | 1 | 43 |  | 按甲方要求 | 按甲方要求
|  |  | 巴彦淖尔供电分公司 | 巴彦淖尔市康立电力安装有限责任公司2022年第3次设备材料框架招标采购项目 | 装置性材料 | 阻燃控制电缆 | ZR-KVVP2-22-500/750V 14×4 | 米 | 1 | 63 |  | 按甲方要求 | 按甲方要求
|  |  | 巴彦淖尔供电分公司 | 巴彦淖尔市康立电力安装有限责任公司2022年第3次设备材料框架招标采购项目 | 装置性材料 | 阻燃控制电缆 | ZR-KVVP2-22-500/750V 14×6 | 米 | 1 | 90 |  | 按甲方要求 | 按甲方要求
|  |  | 巴彦淖尔供电分公司 | 巴彦淖尔市康立电力安装有限责任公司2022年第3次设备材料框架招标采购项目 | 装置性材料 | 阻燃控制电缆 | ZR-KVVP2-22-500/750V 17×1.5 | 米 | 1 | 35 |  | 按甲方要求 | 按甲方要求
|  |  | 巴彦淖尔供电分公司 | 巴彦淖尔市康立电力安装有限责任公司2022年第3次设备材料框架招标采购项目 | 装置性材料 | 阻燃控制电缆 | ZR-KVVP2-22-500/750V 17×2.5 | 米 | 1 | 52 |  | 按甲方要求 | 按甲方要求
|  |  | 巴彦淖尔供电分公司 | 巴彦淖尔市康立电力安装有限责任公司2022年第3次设备材料框架招标采购项目 | 装置性材料 | 阻燃控制电缆 | ZR-KVVP2-22-500/750V 19×1.5 | 米 | 1 | 37 |  | 按甲方要求 | 按甲方要求
|  |  | 巴彦淖尔供电分公司 | 巴彦淖尔市康立电力安装有限责任公司2022年第3次设备材料框架招标采购项目 | 装置性材料 | 阻燃控制电缆 | ZR-KVVP2-22-500/750V 19×2.5 | 米 | 1 | 57 |  | 按甲方要求 | 按甲方要求
|  |  | 巴彦淖尔供电分公司 | 巴彦淖尔市康立电力安装有限责任公司2022年第3次设备材料框架招标采购项目 | 装置性材料 | 铜绞线 | TJ-200 200m㎡ | 米 | 1 | 153 |  | 按甲方要求 | 按甲方要求
92 | 35kV及以下电缆附件 |  | 巴彦淖尔供电分公司 | 巴彦淖尔市康立电力安装有限责任公司2022年第3次设备材料框架招标采购项目 | 装置性材料 | 电缆冷缩终端头（户内） | 10KV/3×25～50 | 套 | 1 | 335 | 32249 | 按甲方要求 | 按甲方要求 | 2家
|  |  | 巴彦淖尔供电分公司 | 巴彦淖尔市康立电力安装有限责任公司2022年第3次设备材料框架招标采购项目 | 装置性材料 | 电缆冷缩终端头（户内） | 10KV/3×70～120 | 套 | 1 | 435 |  | 按甲方要求 | 按甲方要求
|  |  | 巴彦淖尔供电分公司 | 巴彦淖尔市康立电力安装有限责任公司2022年第3次设备材料框架招标采购项目 | 装置性材料 | 电缆冷缩终端头（户内） | 10KV/3×150～240 | 套 | 1 | 470 |  | 按甲方要求 | 按甲方要求
|  |  | 巴彦淖尔供电分公司 | 巴彦淖尔市康立电力安装有限责任公司2022年第3次设备材料框架招标采购项目 | 装置性材料 | 电缆冷缩终端头（户内） | 10KV/3×300～400 | 套 | 1 | 515 |  | 按甲方要求 | 按甲方要求
|  |  | 巴彦淖尔供电分公司 | 巴彦淖尔市康立电力安装有限责任公司2022年第3次设备材料框架招标采购项目 | 装置性材料 | 电缆冷缩终端头（户外） | 10KV/3×25～50 | 套 | 1 | 385 |  | 按甲方要求 | 按甲方要求
|  |  | 巴彦淖尔供电分公司 | 巴彦淖尔市康立电力安装有限责任公司2022年第3次设备材料框架招标采购项目 | 装置性材料 | 电缆冷缩终端头（户外） | 10KV/3×70～120 | 套 | 1 | 470 |  | 按甲方要求 | 按甲方要求
|  |  | 巴彦淖尔供电分公司 | 巴彦淖尔市康立电力安装有限责任公司2022年第3次设备材料框架招标采购项目 | 装置性材料 | 电缆冷缩终端头（户外） | 10KV/3×150～240 | 套 | 1 | 525 |  | 按甲方要求 | 按甲方要求
|  |  | 巴彦淖尔供电分公司 | 巴彦淖尔市康立电力安装有限责任公司2022年第3次设备材料框架招标采购项目 | 装置性材料 | 电缆冷缩终端头（户外） | 10KV/3×300～400 | 套 | 1 | 570 |  | 按甲方要求 | 按甲方要求
|  |  | 巴彦淖尔供电分公司 | 巴彦淖尔市康立电力安装有限责任公司2022年第3次设备材料框架招标采购项目 | 装置性材料 | 冷缩电缆中间接头 | 10KV/3×25～50 | 套 | 1 | 950 |  | 按甲方要求 | 按甲方要求
|  |  | 巴彦淖尔供电分公司 | 巴彦淖尔市康立电力安装有限责任公司2022年第3次设备材料框架招标采购项目 | 装置性材料 | 冷缩电缆中间接头 | 10KV/3×70～120 | 套 | 1 | 1065 |  | 按甲方要求 | 按甲方要求
|  |  | 巴彦淖尔供电分公司 | 巴彦淖尔市康立电力安装有限责任公司2022年第3次设备材料框架招标采购项目 | 装置性材料 | 冷缩电缆中间接头 | 10KV/3×150～240 | 套 | 1 | 1150 |  | 按甲方要求 | 按甲方要求
|  |  | 巴彦淖尔供电分公司 | 巴彦淖尔市康立电力安装有限责任公司2022年第3次设备材料框架招标采购项目 | 装置性材料 | 冷缩电缆中间接头 | 10KV/3×300 | 套 | 1 | 1225 |  | 按甲方要求 | 按甲方要求
|  |  | 巴彦淖尔供电分公司 | 巴彦淖尔市康立电力安装有限责任公司2022年第3次设备材料框架招标采购项目 | 装置性材料 | 冷缩电缆中间接头 | 10KV/3×400 | 套 | 1 | 1325 |  | 按甲方要求 | 按甲方要求
|  |  | 巴彦淖尔供电分公司 | 巴彦淖尔市康立电力安装有限责任公司2022年第3次设备材料框架招标采购项目 | 装置性材料 | 电缆肘头 | 50～240一套三相 | 套 | 1 | 695 |  | 按甲方要求 | 按甲方要求
|  |  | 巴彦淖尔供电分公司 | 巴彦淖尔市康立电力安装有限责任公司2022年第3次设备材料框架招标采购项目 | 装置性材料 | 电缆肘头 | 300～400一套三相 | 套 | 1 | 695 |  | 按甲方要求 | 按甲方要求
|  |  | 巴彦淖尔供电分公司 | 巴彦淖尔市康立电力安装有限责任公司2022年第3次设备材料框架招标采购项目 | 装置性材料 | 电缆T型头 | 50～240一套三相 | 套 | 1 | 695 |  | 按甲方要求 | 按甲方要求
|  |  | 巴彦淖尔供电分公司 | 巴彦淖尔市康立电力安装有限责任公司2022年第3次设备材料框架招标采购项目 | 装置性材料 | 电缆T型头 | 300～400一套三相 | 套 | 1 | 695 |  | 按甲方要求 | 按甲方要求
|  |  | 巴彦淖尔供电分公司 | 巴彦淖尔市康立电力安装有限责任公司2022年第3次设备材料框架招标采购项目 | 装置性材料 | 电缆冷缩终端头 | 0.4/1KV25～50四芯 | 套 | 1 | 100 |  | 按甲方要求 | 按甲方要求
|  |  | 巴彦淖尔供电分公司 | 巴彦淖尔市康立电力安装有限责任公司2022年第3次设备材料框架招标采购项目 | 装置性材料 | 电缆冷缩终端头 | 0.4/1KV70～120四芯 | 套 | 1 | 118 |  | 按甲方要求 | 按甲方要求
|  |  | 巴彦淖尔供电分公司 | 巴彦淖尔市康立电力安装有限责任公司2022年第3次设备材料框架招标采购项目 | 装置性材料 | 电缆冷缩终端头 | 0.4/1KV150～240四芯 | 套 | 1 | 133 |  | 按甲方要求 | 按甲方要求
|  |  | 巴彦淖尔供电分公司 | 巴彦淖尔市康立电力安装有限责任公司2022年第3次设备材料框架招标采购项目 | 装置性材料 | 电缆冷缩终端头 | 0.4/1KV300四芯 | 套 | 1 | 175 |  | 按甲方要求 | 按甲方要求
|  |  | 巴彦淖尔供电分公司 | 巴彦淖尔市康立电力安装有限责任公司2022年第3次设备材料框架招标采购项目 | 装置性材料 | 电缆冷缩终端头 | 0.4/1KV25～50五芯 | 套 | 1 | 135 |  | 按甲方要求 | 按甲方要求
|  |  | 巴彦淖尔供电分公司 | 巴彦淖尔市康立电力安装有限责任公司2022年第3次设备材料框架招标采购项目 | 装置性材料 | 电缆冷缩终端头 | 0.4/1KV70～120五芯 | 套 | 1 | 158 |  | 按甲方要求 | 按甲方要求
|  |  | 巴彦淖尔供电分公司 | 巴彦淖尔市康立电力安装有限责任公司2022年第3次设备材料框架招标采购项目 | 装置性材料 | 电缆冷缩终端头 | 0.4/1KV150～240五芯 | 套 | 1 | 183 |  | 按甲方要求 | 按甲方要求
|  |  | 巴彦淖尔供电分公司 | 巴彦淖尔市康立电力安装有限责任公司2022年第3次设备材料框架招标采购项目 | 装置性材料 | 电缆冷缩终端头 | 0.4/1KV300五芯 | 套 | 1 | 210 |  | 按甲方要求 | 按甲方要求
|  |  | 巴彦淖尔供电分公司 | 巴彦淖尔市康立电力安装有限责任公司2022年第3次设备材料框架招标采购项目 | 装置性材料 | 冷缩电缆中间接头 | 35KV1×95～120 | 套 | 1 | 640 |  | 按甲方要求 | 按甲方要求
|  |  | 巴彦淖尔供电分公司 | 巴彦淖尔市康立电力安装有限责任公司2022年第3次设备材料框架招标采购项目 | 装置性材料 | 冷缩电缆中间接头 | 35KV1×150～240 | 套 | 1 | 735 |  | 按甲方要求 | 按甲方要求
|  |  | 巴彦淖尔供电分公司 | 巴彦淖尔市康立电力安装有限责任公司2022年第3次设备材料框架招标采购项目 | 装置性材料 | 冷缩电缆中间接头 | 35KV1×300～400 | 套 | 1 | 860 |  | 按甲方要求 | 按甲方要求
|  |  | 巴彦淖尔供电分公司 | 巴彦淖尔市康立电力安装有限责任公司2022年第3次设备材料框架招标采购项目 | 装置性材料 | 电缆冷缩终端头（户内） | 35KV3×70～95 | 套 | 1 | 900 |  | 按甲方要求 | 按甲方要求
|  |  | 巴彦淖尔供电分公司 | 巴彦淖尔市康立电力安装有限责任公司2022年第3次设备材料框架招标采购项目 | 装置性材料 | 电缆冷缩终端头（户内） | 35KV3×120～240 | 套 | 1 | 1025 |  | 按甲方要求 | 按甲方要求
|  |  | 巴彦淖尔供电分公司 | 巴彦淖尔市康立电力安装有限责任公司2022年第3次设备材料框架招标采购项目 | 装置性材料 | 电缆冷缩终端头（户内） | 35KV3×300～400 | 套 | 1 | 1150 |  | 按甲方要求 | 按甲方要求
|  |  | 巴彦淖尔供电分公司 | 巴彦淖尔市康立电力安装有限责任公司2022年第3次设备材料框架招标采购项目 | 装置性材料 | 电缆冷缩终端头（户内） | 35KV3×500 | 套 | 1 | 1225 |  | 按甲方要求 | 按甲方要求
|  |  | 巴彦淖尔供电分公司 | 巴彦淖尔市康立电力安装有限责任公司2022年第3次设备材料框架招标采购项目 | 装置性材料 | 电缆冷缩终端头（户外） | 35KV3×70～95 | 套 | 1 | 960 |  | 按甲方要求 | 按甲方要求
|  |  | 巴彦淖尔供电分公司 | 巴彦淖尔市康立电力安装有限责任公司2022年第3次设备材料框架招标采购项目 | 装置性材料 | 电缆冷缩终端头（户外） | 35KV3×120～240 | 套 | 1 | 1130 |  | 按甲方要求 | 按甲方要求
|  |  | 巴彦淖尔供电分公司 | 巴彦淖尔市康立电力安装有限责任公司2022年第3次设备材料框架招标采购项目 | 装置性材料 | 电缆冷缩终端头（户外） | 35KV3×300～400 | 套 | 1 | 1325 |  | 按甲方要求 | 按甲方要求
|  |  | 巴彦淖尔供电分公司 | 巴彦淖尔市康立电力安装有限责任公司2022年第3次设备材料框架招标采购项目 | 装置性材料 | 电缆冷缩终端头（户外） | 35KV3×500 | 套 | 1 | 1475 |  | 按甲方要求 | 按甲方要求
|  |  | 巴彦淖尔供电分公司 | 巴彦淖尔市康立电力安装有限责任公司2022年第3次设备材料框架招标采购项目 | 装置性材料 | 电缆冷缩终端头（户内） | 35KV/1×95～120 | 套 | 1 | 278 |  | 按甲方要求 | 按甲方要求
|  |  | 巴彦淖尔供电分公司 | 巴彦淖尔市康立电力安装有限责任公司2022年第3次设备材料框架招标采购项目 | 装置性材料 | 电缆冷缩终端头（户内） | 35KV/1×150～240 | 套 | 1 | 348 |  | 按甲方要求 | 按甲方要求
|  |  | 巴彦淖尔供电分公司 | 巴彦淖尔市康立电力安装有限责任公司2022年第3次设备材料框架招标采购项目 | 装置性材料 | 电缆冷缩终端头（户内） | 35KV/1×300 | 套 | 1 | 368 |  | 按甲方要求 | 按甲方要求
|  |  | 巴彦淖尔供电分公司 | 巴彦淖尔市康立电力安装有限责任公司2022年第3次设备材料框架招标采购项目 | 装置性材料 | 电缆冷缩终端头（户内） | 35KV/1×400 | 套 | 1 | 375 |  | 按甲方要求 | 按甲方要求
|  |  | 巴彦淖尔供电分公司 | 巴彦淖尔市康立电力安装有限责任公司2022年第3次设备材料框架招标采购项目 | 装置性材料 | 电缆冷缩终端头（户内） | 35KV/1×500 | 套 | 1 | 395 |  | 按甲方要求 | 按甲方要求
|  |  | 巴彦淖尔供电分公司 | 巴彦淖尔市康立电力安装有限责任公司2022年第3次设备材料框架招标采购项目 | 装置性材料 | 电缆冷缩终端头（户外） | 35KV/1×95～120 | 套 | 1 | 355 |  | 按甲方要求 | 按甲方要求
|  |  | 巴彦淖尔供电分公司 | 巴彦淖尔市康立电力安装有限责任公司2022年第3次设备材料框架招标采购项目 | 装置性材料 | 电缆冷缩终端头（户外） | 35KV/1×150～240 | 套 | 1 | 380 |  | 按甲方要求 | 按甲方要求
|  |  | 巴彦淖尔供电分公司 | 巴彦淖尔市康立电力安装有限责任公司2022年第3次设备材料框架招标采购项目 | 装置性材料 | 电缆冷缩终端头（户外） | 35KV/1×300 | 套 | 1 | 425 |  | 按甲方要求 | 按甲方要求
|  |  | 巴彦淖尔供电分公司 | 巴彦淖尔市康立电力安装有限责任公司2022年第3次设备材料框架招标采购项目 | 装置性材料 | 电缆冷缩终端头（户外） | 35KV/1×400 | 套 | 1 | 440 |  | 按甲方要求 | 按甲方要求
|  |  | 巴彦淖尔供电分公司 | 巴彦淖尔市康立电力安装有限责任公司2022年第3次设备材料框架招标采购项目 | 装置性材料 | 电缆冷缩终端头（户外） | 35KV/1×500 | 套 | 1 | 485 |  | 按甲方要求 | 按甲方要求
|  |  | 巴彦淖尔供电分公司 | 巴彦淖尔市康立电力安装有限责任公司2022年第3次设备材料框架招标采购项目 | 装置性材料 | 环网柜前插头 | 25～50一套三相 | 套 | 1 | 498 |  | 按甲方要求 | 按甲方要求
|  |  | 巴彦淖尔供电分公司 | 巴彦淖尔市康立电力安装有限责任公司2022年第3次设备材料框架招标采购项目 | 装置性材料 | 环网柜前插头 | 70～300一套三相 | 套 | 1 | 623 |  | 按甲方要求 | 按甲方要求
|  |  | 巴彦淖尔供电分公司 | 巴彦淖尔市康立电力安装有限责任公司2022年第3次设备材料框架招标采购项目 | 装置性材料 | 环网柜后插头 | 25～50一套三相 | 套 | 1 | 533 |  | 按甲方要求 | 按甲方要求
|  |  | 巴彦淖尔供电分公司 | 巴彦淖尔市康立电力安装有限责任公司2022年第3次设备材料框架招标采购项目 | 装置性材料 | 环网柜后插头 | 70～240一套三相 | 套 | 1 | 563 |  | 按甲方要求 | 按甲方要求
|  |  | 巴彦淖尔供电分公司 | 巴彦淖尔市康立电力安装有限责任公司2022年第3次设备材料框架招标采购项目 | 装置性材料 | 延长管 | 10kV/95～120 | 根 | 1 | 21 |  | 按甲方要求 | 按甲方要求
|  |  | 巴彦淖尔供电分公司 | 巴彦淖尔市康立电力安装有限责任公司2022年第3次设备材料框架招标采购项目 | 装置性材料 | 延长管 | 10kV/150～240 | 根 | 1 | 22 |  | 按甲方要求 | 按甲方要求
|  |  | 巴彦淖尔供电分公司 | 巴彦淖尔市康立电力安装有限责任公司2022年第3次设备材料框架招标采购项目 | 装置性材料 | 延长管 | 10kV/300 | 根 | 1 | 28 |  | 按甲方要求 | 按甲方要求
|  |  | 巴彦淖尔供电分公司 | 巴彦淖尔市康立电力安装有限责任公司2022年第3次设备材料框架招标采购项目 | 装置性材料 | 延长管 | 10kV/400 | 根 | 1 | 28 |  | 按甲方要求 | 按甲方要求
|  |  | 巴彦淖尔供电分公司 | 巴彦淖尔市康立电力安装有限责任公司2022年第3次设备材料框架招标采购项目 | 装置性材料 | 延长管 | 35kV/95～120 | 根 | 1 | 24 |  | 按甲方要求 | 按甲方要求
|  |  | 巴彦淖尔供电分公司 | 巴彦淖尔市康立电力安装有限责任公司2022年第3次设备材料框架招标采购项目 | 装置性材料 | 延长管 | 35kV/150～240 | 根 | 1 | 29 |  | 按甲方要求 | 按甲方要求
|  |  | 巴彦淖尔供电分公司 | 巴彦淖尔市康立电力安装有限责任公司2022年第3次设备材料框架招标采购项目 | 装置性材料 | 延长管 | 35kV/300 | 根 | 1 | 31 |  | 按甲方要求 | 按甲方要求
|  |  | 巴彦淖尔供电分公司 | 巴彦淖尔市康立电力安装有限责任公司2022年第3次设备材料框架招标采购项目 | 装置性材料 | 延长管 | 35kV/400 | 根 | 1 | 31 |  | 按甲方要求 | 按甲方要求
|  |  | 巴彦淖尔供电分公司 | 巴彦淖尔市康立电力安装有限责任公司2022年第3次设备材料框架招标采购项目 | 装置性材料 | 延长管 | 35kV/500 | 根 | 1 | 32 |  | 按甲方要求 | 按甲方要求
|  |  | 巴彦淖尔供电分公司 | 巴彦淖尔市康立电力安装有限责任公司2022年第3次设备材料框架招标采购项目 | 装置性材料 | 电缆防爆盒 | 适用于中间接头 | 套 | 1 | 1100 |  | 按甲方要求 | 按甲方要求
113 | 合成绝缘子（用于35kV-220kV工程） |  | 巴彦淖尔供电分公司 | 巴彦淖尔市康立电力安装有限责任公司2022年第3次设备材料框架招标采购项目 | 装置性材料 | 合成绝缘子 | FXBW4 10/100 | 个 | 1 | 39 | 5799 | 按甲方要求 | 按甲方要求 | 2家
|  |  | 巴彦淖尔供电分公司 | 巴彦淖尔市康立电力安装有限责任公司2022年第3次设备材料框架招标采购项目 | 装置性材料 | 合成绝缘子 | FXBW4 10/70 | 个 | 1 | 39 |  | 按甲方要求 | 按甲方要求
|  |  | 巴彦淖尔供电分公司 | 巴彦淖尔市康立电力安装有限责任公司2022年第3次设备材料框架招标采购项目 | 装置性材料 | 合成绝缘子 | FXBW4-35/70 | 个 | 1 | 77 |  | 按甲方要求 | 按甲方要求
|  |  | 巴彦淖尔供电分公司 | 巴彦淖尔市康立电力安装有限责任公司2022年第3次设备材料框架招标采购项目 | 装置性材料 | 合成绝缘子 | FXBW4-35/100 | 个 | 1 | 79 |  | 按甲方要求 | 按甲方要求
|  |  | 巴彦淖尔供电分公司 | 巴彦淖尔市康立电力安装有限责任公司2022年第3次设备材料框架招标采购项目 | 装置性材料 | 合成绝缘子 | FXBW4-110/70 | 个 | 1 | 187 |  | 按甲方要求 | 按甲方要求
|  |  | 巴彦淖尔供电分公司 | 巴彦淖尔市康立电力安装有限责任公司2022年第3次设备材料框架招标采购项目 | 装置性材料 | 合成绝缘子 | FXBW4-110/100 | 个 | 1 | 190 |  | 按甲方要求 | 按甲方要求
|  |  | 巴彦淖尔供电分公司 | 巴彦淖尔市康立电力安装有限责任公司2022年第3次设备材料框架招标采购项目 | 装置性材料 | 合成绝缘子 | FXBW4-110/120 | 个 | 1 | 190 |  | 按甲方要求 | 按甲方要求
|  |  | 巴彦淖尔供电分公司 | 巴彦淖尔市康立电力安装有限责任公司2022年第3次设备材料框架招标采购项目 | 装置性材料 | 合成绝缘子 | FXBW4-220/100 | 个 | 1 | 316 |  | 按甲方要求 | 按甲方要求
|  |  | 巴彦淖尔供电分公司 | 巴彦淖尔市康立电力安装有限责任公司2022年第3次设备材料框架招标采购项目 | 装置性材料 | 合成绝缘子 | FXBW4-220/120 | 个 | 1 | 316 |  | 按甲方要求 | 按甲方要求
|  |  | 巴彦淖尔供电分公司 | 巴彦淖尔市康立电力安装有限责任公司2022年第3次设备材料框架招标采购项目 | 装置性材料 | 合成绝缘子 | FXBW4-220/160 | 个 | 1 | 404 |  | 按甲方要求 | 按甲方要求
|  |  | 巴彦淖尔供电分公司 | 巴彦淖尔市康立电力安装有限责任公司2022年第3次设备材料框架招标采购项目 | 装置性材料 | 重力式合成绝缘子 | FXBW4-35/70Z | 个 | 1 | 266 |  | 按甲方要求 | 按甲方要求
|  |  | 巴彦淖尔供电分公司 | 巴彦淖尔市康立电力安装有限责任公司2022年第3次设备材料框架招标采购项目 | 装置性材料 | 重力式合成绝缘子 | FXBW4-35/100Z | 个 | 1 | 266 |  | 按甲方要求 | 按甲方要求
|  |  | 巴彦淖尔供电分公司 | 巴彦淖尔市康立电力安装有限责任公司2022年第3次设备材料框架招标采购项目 | 装置性材料 | 重力式合成绝缘子 | FXBW4-110/70Z | 个 | 1 | 455 |  | 按甲方要求 | 按甲方要求
|  |  | 巴彦淖尔供电分公司 | 巴彦淖尔市康立电力安装有限责任公司2022年第3次设备材料框架招标采购项目 | 装置性材料 | 重力式合成绝缘子 | FXBW4-110/100Z | 个 | 1 | 458 |  | 按甲方要求 | 按甲方要求
|  |  | 巴彦淖尔供电分公司 | 巴彦淖尔市康立电力安装有限责任公司2022年第3次设备材料框架招标采购项目 | 装置性材料 | 重力式合成绝缘子 | FXBW4-110/120Z | 个 | 1 | 460 |  | 按甲方要求 | 按甲方要求
|  |  | 巴彦淖尔供电分公司 | 巴彦淖尔市康立电力安装有限责任公司2022年第3次设备材料框架招标采购项目 | 装置性材料 | 重力式合成绝缘子 | FXBW4-220/100Z | 个 | 1 | 626 |  | 按甲方要求 | 按甲方要求
|  |  | 巴彦淖尔供电分公司 | 巴彦淖尔市康立电力安装有限责任公司2022年第3次设备材料框架招标采购项目 | 装置性材料 | 重力式合成绝缘子 | FXBW4-220/120Z | 个 | 1 | 626 |  | 按甲方要求 | 按甲方要求
|  |  | 巴彦淖尔供电分公司 | 巴彦淖尔市康立电力安装有限责任公司2022年第3次设备材料框架招标采购项目 | 装置性材料 | 重力式合成绝缘子 | FXBW4-220/160Z | 个 | 1 | 727 |  | 按甲方要求 | 按甲方要求
|  |  | 巴彦淖尔供电分公司 | 巴彦淖尔市康立电力安装有限责任公司2022年第3次设备材料框架招标采购项目 | 装置性材料 | 复合绝缘子 | FP-15 | 只 | 1 | 37 |  | 按甲方要求 | 按甲方要求
|  |  | 巴彦淖尔供电分公司 | 巴彦淖尔市康立电力安装有限责任公司2022年第3次设备材料框架招标采购项目 | 装置性材料 | 复合绝缘子 | FP-20 | 只 | 1 | 41 |  | 按甲方要求 | 按甲方要求
116 | 线路用标准金具（用于35kV-220kV工程） |  | 巴彦淖尔供电分公司 | 巴彦淖尔市康立电力安装有限责任公司2022年第3次设备材料框架招标采购项目 | 装置性材料 | U型环 | U-7 | 个 | 1 | 8 | 10098 | 按甲方要求 | 按甲方要求 | 2家
|  |  | 巴彦淖尔供电分公司 | 巴彦淖尔市康立电力安装有限责任公司2022年第3次设备材料框架招标采购项目 | 装置性材料 | U型环 | U-10 | 个 | 1 | 12 |  | 按甲方要求 | 按甲方要求
|  |  | 巴彦淖尔供电分公司 | 巴彦淖尔市康立电力安装有限责任公司2022年第3次设备材料框架招标采购项目 | 装置性材料 | U型环 | U-12 | 个 | 1 | 19 |  | 按甲方要求 | 按甲方要求
|  |  | 巴彦淖尔供电分公司 | 巴彦淖尔市康立电力安装有限责任公司2022年第3次设备材料框架招标采购项目 | 装置性材料 | U型环 | U-16 | 个 | 1 | 24 |  | 按甲方要求 | 按甲方要求
|  |  | 巴彦淖尔供电分公司 | 巴彦淖尔市康立电力安装有限责任公司2022年第3次设备材料框架招标采购项目 | 装置性材料 | U型环 | U-21 | 个 | 1 | 33 |  | 按甲方要求 | 按甲方要求
|  |  | 巴彦淖尔供电分公司 | 巴彦淖尔市康立电力安装有限责任公司2022年第3次设备材料框架招标采购项目 | 装置性材料 | U型环 | UL-7 | 个 | 1 | 11 |  | 按甲方要求 | 按甲方要求
|  |  | 巴彦淖尔供电分公司 | 巴彦淖尔市康立电力安装有限责任公司2022年第3次设备材料框架招标采购项目 | 装置性材料 | U型环 | UL-10 | 个 | 1 | 14 |  | 按甲方要求 | 按甲方要求
|  |  | 巴彦淖尔供电分公司 | 巴彦淖尔市康立电力安装有限责任公司2022年第3次设备材料框架招标采购项目 | 装置性材料 | U型环 | UL-12 | 个 | 1 | 22 |  | 按甲方要求 | 按甲方要求
|  |  | 巴彦淖尔供电分公司 | 巴彦淖尔市康立电力安装有限责任公司2022年第3次设备材料框架招标采购项目 | 装置性材料 | U型环 | UL-16 | 个 | 1 | 27 |  | 按甲方要求 | 按甲方要求
|  |  | 巴彦淖尔供电分公司 | 巴彦淖尔市康立电力安装有限责任公司2022年第3次设备材料框架招标采购项目 | 装置性材料 | U型环 | UL-21 | 个 | 1 | 41 |  | 按甲方要求 | 按甲方要求
|  |  | 巴彦淖尔供电分公司 | 巴彦淖尔市康立电力安装有限责任公司2022年第3次设备材料框架招标采购项目 | 装置性材料 | U型环 | UL-25 | 个 | 1 | 60 |  | 按甲方要求 | 按甲方要求
|  |  | 巴彦淖尔供电分公司 | 巴彦淖尔市康立电力安装有限责任公司2022年第3次设备材料框架招标采购项目 | 装置性材料 | U型环 | UL-30 | 个 | 1 | 83 |  | 按甲方要求 | 按甲方要求
|  |  | 巴彦淖尔供电分公司 | 巴彦淖尔市康立电力安装有限责任公司2022年第3次设备材料框架招标采购项目 | 装置性材料 | UT型线夹 | NUT-1 | 个 | 1 | 26 |  | 按甲方要求 | 按甲方要求
|  |  | 巴彦淖尔供电分公司 | 巴彦淖尔市康立电力安装有限责任公司2022年第3次设备材料框架招标采购项目 | 装置性材料 | UT型线夹 | NUT-2 | 个 | 1 | 38 |  | 按甲方要求 | 按甲方要求
|  |  | 巴彦淖尔供电分公司 | 巴彦淖尔市康立电力安装有限责任公司2022年第3次设备材料框架招标采购项目 | 装置性材料 | UT型线夹 | NUT-3 | 个 | 1 | 63 |  | 按甲方要求 | 按甲方要求
|  |  | 巴彦淖尔供电分公司 | 巴彦淖尔市康立电力安装有限责任公司2022年第3次设备材料框架招标采购项目 | 装置性材料 | 楔型线夹 | NX-1 | 个 | 1 | 14 |  | 按甲方要求 | 按甲方要求
|  |  | 巴彦淖尔供电分公司 | 巴彦淖尔市康立电力安装有限责任公司2022年第3次设备材料框架招标采购项目 | 装置性材料 | 楔型线夹 | NX-2 | 个 | 1 | 28 |  | 按甲方要求 | 按甲方要求
|  |  | 巴彦淖尔供电分公司 | 巴彦淖尔市康立电力安装有限责任公司2022年第3次设备材料框架招标采购项目 | 装置性材料 | 楔型线夹 | NX-3 | 个 | 1 | 44 |  | 按甲方要求 | 按甲方要求
|  |  | 巴彦淖尔供电分公司 | 巴彦淖尔市康立电力安装有限责任公司2022年第3次设备材料框架招标采购项目 | 装置性材料 | UT型线夹 | NUT-1L(铝合金） | 个 | 1 | 29 |  | 按甲方要求 | 按甲方要求
|  |  | 巴彦淖尔供电分公司 | 巴彦淖尔市康立电力安装有限责任公司2022年第3次设备材料框架招标采购项目 | 装置性材料 | UT型线夹 | NUT-2L(铝合金） | 个 | 1 | 42 |  | 按甲方要求 | 按甲方要求
|  |  | 巴彦淖尔供电分公司 | 巴彦淖尔市康立电力安装有限责任公司2022年第3次设备材料框架招标采购项目 | 装置性材料 | UT型线夹 | NUT-3L(铝合金） | 个 | 1 | 71 |  | 按甲方要求 | 按甲方要求
|  |  | 巴彦淖尔供电分公司 | 巴彦淖尔市康立电力安装有限责任公司2022年第3次设备材料框架招标采购项目 | 装置性材料 | 楔型线夹 | NX-1L（铝合金） | 个 | 1 | 16 |  | 按甲方要求 | 按甲方要求
|  |  | 巴彦淖尔供电分公司 | 巴彦淖尔市康立电力安装有限责任公司2022年第3次设备材料框架招标采购项目 | 装置性材料 | 楔型线夹 | NX-2L（铝合金） | 个 | 1 | 31 |  | 按甲方要求 | 按甲方要求
|  |  | 巴彦淖尔供电分公司 | 巴彦淖尔市康立电力安装有限责任公司2022年第3次设备材料框架招标采购项目 | 装置性材料 | 楔型线夹 | NX-3L（铝合金） | 个 | 1 | 55 |  | 按甲方要求 | 按甲方要求
|  |  | 巴彦淖尔供电分公司 | 巴彦淖尔市康立电力安装有限责任公司2022年第3次设备材料框架招标采购项目 | 装置性材料 | 球头环 | Q-7 | 个 | 1 | 5 |  | 按甲方要求 | 按甲方要求
|  |  | 巴彦淖尔供电分公司 | 巴彦淖尔市康立电力安装有限责任公司2022年第3次设备材料框架招标采购项目 | 装置性材料 | 球头环 | Q-10 | 个 | 1 | 6 |  | 按甲方要求 | 按甲方要求
|  |  | 巴彦淖尔供电分公司 | 巴彦淖尔市康立电力安装有限责任公司2022年第3次设备材料框架招标采购项目 | 装置性材料 | 球头环 | Q-12 | 个 | 1 | 9 |  | 按甲方要求 | 按甲方要求
|  |  | 巴彦淖尔供电分公司 | 巴彦淖尔市康立电力安装有限责任公司2022年第3次设备材料框架招标采购项目 | 装置性材料 | 球头环 | Q-16 | 个 | 1 | 12 |  | 按甲方要求 | 按甲方要求
|  |  | 巴彦淖尔供电分公司 | 巴彦淖尔市康立电力安装有限责任公司2022年第3次设备材料框架招标采购项目 | 装置性材料 | 球头环 | QP-7 | 个 | 1 | 6 |  | 按甲方要求 | 按甲方要求
|  |  | 巴彦淖尔供电分公司 | 巴彦淖尔市康立电力安装有限责任公司2022年第3次设备材料框架招标采购项目 | 装置性材料 | 球头环 | QP-10 | 个 | 1 | 6 |  | 按甲方要求 | 按甲方要求
|  |  | 巴彦淖尔供电分公司 | 巴彦淖尔市康立电力安装有限责任公司2022年第3次设备材料框架招标采购项目 | 装置性材料 | 球头环 | QP-12 | 个 | 1 | 8 |  | 按甲方要求 | 按甲方要求
|  |  | 巴彦淖尔供电分公司 | 巴彦淖尔市康立电力安装有限责任公司2022年第3次设备材料框架招标采购项目 | 装置性材料 | 球头环 | QP-16 | 个 | 1 | 11 |  | 按甲方要求 | 按甲方要求
|  |  | 巴彦淖尔供电分公司 | 巴彦淖尔市康立电力安装有限责任公司2022年第3次设备材料框架招标采购项目 | 装置性材料 | 直角挂板 | Z-7 | 个 | 1 | 10 |  | 按甲方要求 | 按甲方要求
|  |  | 巴彦淖尔供电分公司 | 巴彦淖尔市康立电力安装有限责任公司2022年第3次设备材料框架招标采购项目 | 装置性材料 | 直角挂板 | Z-10 | 个 | 1 | 16 |  | 按甲方要求 | 按甲方要求
|  |  | 巴彦淖尔供电分公司 | 巴彦淖尔市康立电力安装有限责任公司2022年第3次设备材料框架招标采购项目 | 装置性材料 | 直角挂板 | Z-12 | 个 | 1 | 22 |  | 按甲方要求 | 按甲方要求
|  |  | 巴彦淖尔供电分公司 | 巴彦淖尔市康立电力安装有限责任公司2022年第3次设备材料框架招标采购项目 | 装置性材料 | 直角挂板 | Z-16 | 个 | 1 | 41 |  | 按甲方要求 | 按甲方要求
|  |  | 巴彦淖尔供电分公司 | 巴彦淖尔市康立电力安装有限责任公司2022年第3次设备材料框架招标采购项目 | 装置性材料 | 直角挂板 | Z-25 | 个 | 1 | 93 |  | 按甲方要求 | 按甲方要求
|  |  | 巴彦淖尔供电分公司 | 巴彦淖尔市康立电力安装有限责任公司2022年第3次设备材料框架招标采购项目 | 装置性材料 | 直角挂板 | ZS-7 | 个 | 1 | 11 |  | 按甲方要求 | 按甲方要求
|  |  | 巴彦淖尔供电分公司 | 巴彦淖尔市康立电力安装有限责任公司2022年第3次设备材料框架招标采购项目 | 装置性材料 | 直角挂板 | ZS-10 | 个 | 1 | 16 |  | 按甲方要求 | 按甲方要求
|  |  | 巴彦淖尔供电分公司 | 巴彦淖尔市康立电力安装有限责任公司2022年第3次设备材料框架招标采购项目 | 装置性材料 | 直角挂板 | ZS-12 | 个 | 1 | 26 |  | 按甲方要求 | 按甲方要求
|  |  | 巴彦淖尔供电分公司 | 巴彦淖尔市康立电力安装有限责任公司2022年第3次设备材料框架招标采购项目 | 装置性材料 | 直角挂板 | ZS-16 | 个 | 1 | 38 |  | 按甲方要求 | 按甲方要求
|  |  | 巴彦淖尔供电分公司 | 巴彦淖尔市康立电力安装有限责任公司2022年第3次设备材料框架招标采购项目 | 装置性材料 | 直角挂板 | Z1-7 | 个 | 1 | 13 |  | 按甲方要求 | 按甲方要求
|  |  | 巴彦淖尔供电分公司 | 巴彦淖尔市康立电力安装有限责任公司2022年第3次设备材料框架招标采购项目 | 装置性材料 | 直角挂板 | Z1-10 | 个 | 1 | 17 |  | 按甲方要求 | 按甲方要求
|  |  | 巴彦淖尔供电分公司 | 巴彦淖尔市康立电力安装有限责任公司2022年第3次设备材料框架招标采购项目 | 装置性材料 | 直角挂板 | Z1-12 | 个 | 1 | 31 |  | 按甲方要求 | 按甲方要求
|  |  | 巴彦淖尔供电分公司 | 巴彦淖尔市康立电力安装有限责任公司2022年第3次设备材料框架招标采购项目 | 装置性材料 | 直角挂板 | Z1-16 | 个 | 1 | 44 |  | 按甲方要求 | 按甲方要求
|  |  | 巴彦淖尔供电分公司 | 巴彦淖尔市康立电力安装有限责任公司2022年第3次设备材料框架招标采购项目 | 装置性材料 | 碗头挂板 | WS-7 | 个 | 1 | 15 |  | 按甲方要求 | 按甲方要求
|  |  | 巴彦淖尔供电分公司 | 巴彦淖尔市康立电力安装有限责任公司2022年第3次设备材料框架招标采购项目 | 装置性材料 | 碗头挂板 | WS-10 | 个 | 1 | 20 |  | 按甲方要求 | 按甲方要求
|  |  | 巴彦淖尔供电分公司 | 巴彦淖尔市康立电力安装有限责任公司2022年第3次设备材料框架招标采购项目 | 装置性材料 | 碗头挂板 | WS-12 | 个 | 1 | 37 |  | 按甲方要求 | 按甲方要求
|  |  | 巴彦淖尔供电分公司 | 巴彦淖尔市康立电力安装有限责任公司2022年第3次设备材料框架招标采购项目 | 装置性材料 | 碗头挂板 | W-7A | 个 | 1 | 11 |  | 按甲方要求 | 按甲方要求
|  |  | 巴彦淖尔供电分公司 | 巴彦淖尔市康立电力安装有限责任公司2022年第3次设备材料框架招标采购项目 | 装置性材料 | 碗头挂板 | W-7B | 个 | 1 | 12 |  | 按甲方要求 | 按甲方要求
|  |  | 巴彦淖尔供电分公司 | 巴彦淖尔市康立电力安装有限责任公司2022年第3次设备材料框架招标采购项目 | 装置性材料 | 碗头挂板 | W-10 | 个 | 1 | 16 |  | 按甲方要求 | 按甲方要求
|  |  | 巴彦淖尔供电分公司 | 巴彦淖尔市康立电力安装有限责任公司2022年第3次设备材料框架招标采购项目 | 装置性材料 | 碗头挂板 | W-12 | 个 | 1 | 27 |  | 按甲方要求 | 按甲方要求
|  |  | 巴彦淖尔供电分公司 | 巴彦淖尔市康立电力安装有限责任公司2022年第3次设备材料框架招标采购项目 | 装置性材料 | 碗头挂板 | W-16 | 个 | 1 | 50 |  | 按甲方要求 | 按甲方要求
|  |  | 巴彦淖尔供电分公司 | 巴彦淖尔市康立电力安装有限责任公司2022年第3次设备材料框架招标采购项目 | 装置性材料 | 碗头挂板 | WS-16 | 个 | 1 | 52 |  | 按甲方要求 | 按甲方要求
|  |  | 巴彦淖尔供电分公司 | 巴彦淖尔市康立电力安装有限责任公司2022年第3次设备材料框架招标采购项目 | 装置性材料 | 防盗螺母 | M16 | 个 | 1 | 1 |  | 按甲方要求 | 按甲方要求
|  |  | 巴彦淖尔供电分公司 | 巴彦淖尔市康立电力安装有限责任公司2022年第3次设备材料框架招标采购项目 | 装置性材料 | 防盗螺母 | M18 | 个 | 1 | 1 |  | 按甲方要求 | 按甲方要求
|  |  | 巴彦淖尔供电分公司 | 巴彦淖尔市康立电力安装有限责任公司2022年第3次设备材料框架招标采购项目 | 装置性材料 | 防盗螺母 | M20 | 个 | 1 | 1 |  | 按甲方要求 | 按甲方要求
|  |  | 巴彦淖尔供电分公司 | 巴彦淖尔市康立电力安装有限责任公司2022年第3次设备材料框架招标采购项目 | 装置性材料 | 延长环 | PH-7 | 个 | 1 | 8 |  | 按甲方要求 | 按甲方要求
|  |  | 巴彦淖尔供电分公司 | 巴彦淖尔市康立电力安装有限责任公司2022年第3次设备材料框架招标采购项目 | 装置性材料 | 延长环 | PH-10 | 个 | 1 | 11 |  | 按甲方要求 | 按甲方要求
|  |  | 巴彦淖尔供电分公司 | 巴彦淖尔市康立电力安装有限责任公司2022年第3次设备材料框架招标采购项目 | 装置性材料 | 延长环 | PH-12 | 个 | 1 | 15 |  | 按甲方要求 | 按甲方要求
|  |  | 巴彦淖尔供电分公司 | 巴彦淖尔市康立电力安装有限责任公司2022年第3次设备材料框架招标采购项目 | 装置性材料 | 延长环 | ZH-7 | 个 | 1 | 10 |  | 按甲方要求 | 按甲方要求
|  |  | 巴彦淖尔供电分公司 | 巴彦淖尔市康立电力安装有限责任公司2022年第3次设备材料框架招标采购项目 | 装置性材料 | 延长环 | ZH-10 | 个 | 1 | 11 |  | 按甲方要求 | 按甲方要求
|  |  | 巴彦淖尔供电分公司 | 巴彦淖尔市康立电力安装有限责任公司2022年第3次设备材料框架招标采购项目 | 装置性材料 | 延长环 | PH-21 | 个 | 1 | 31 |  | 按甲方要求 | 按甲方要求
|  |  | 巴彦淖尔供电分公司 | 巴彦淖尔市康立电力安装有限责任公司2022年第3次设备材料框架招标采购项目 | 装置性材料 | L型联板 | L-1040 | 个 | 1 | 56 |  | 按甲方要求 | 按甲方要求
|  |  | 巴彦淖尔供电分公司 | 巴彦淖尔市康立电力安装有限责任公司2022年第3次设备材料框架招标采购项目 | 装置性材料 | L型联板 | L-1240 | 个 | 1 | 28 |  | 按甲方要求 | 按甲方要求
|  |  | 巴彦淖尔供电分公司 | 巴彦淖尔市康立电力安装有限责任公司2022年第3次设备材料框架招标采购项目 | 装置性材料 | L型联板 | L-1640 | 个 | 1 | 85 |  | 按甲方要求 | 按甲方要求
|  |  | 巴彦淖尔供电分公司 | 巴彦淖尔市康立电力安装有限责任公司2022年第3次设备材料框架招标采购项目 | 装置性材料 | 联板 | LV-1612 | 个 | 1 | 35 |  | 按甲方要求 | 按甲方要求
|  |  | 巴彦淖尔供电分公司 | 巴彦淖尔市康立电力安装有限责任公司2022年第3次设备材料框架招标采购项目 | 装置性材料 | 联板 | LV-1620 | 个 | 1 | 40 |  | 按甲方要求 | 按甲方要求
|  |  | 巴彦淖尔供电分公司 | 巴彦淖尔市康立电力安装有限责任公司2022年第3次设备材料框架招标采购项目 | 装置性材料 | 联板 | L-2140 | 个 | 1 | 89 |  | 按甲方要求 | 按甲方要求
|  |  | 巴彦淖尔供电分公司 | 巴彦淖尔市康立电力安装有限责任公司2022年第3次设备材料框架招标采购项目 | 装置性材料 | 避雷线吊架 | BD-1839 | 个 | 1 | 38 |  | 按甲方要求 | 按甲方要求
|  |  | 巴彦淖尔供电分公司 | 巴彦淖尔市康立电力安装有限责任公司2022年第3次设备材料框架招标采购项目 | 装置性材料 | FD型防震锤 | FD-1 | 个 | 1 | 22 |  | 按甲方要求 | 按甲方要求
|  |  | 巴彦淖尔供电分公司 | 巴彦淖尔市康立电力安装有限责任公司2022年第3次设备材料框架招标采购项目 | 装置性材料 | FD型防震锤 | FD-2 | 个 | 1 | 32 |  | 按甲方要求 | 按甲方要求
|  |  | 巴彦淖尔供电分公司 | 巴彦淖尔市康立电力安装有限责任公司2022年第3次设备材料框架招标采购项目 | 装置性材料 | FD型防震锤 | FD-3 | 个 | 1 | 57 |  | 按甲方要求 | 按甲方要求
|  |  | 巴彦淖尔供电分公司 | 巴彦淖尔市康立电力安装有限责任公司2022年第3次设备材料框架招标采购项目 | 装置性材料 | FD型防震锤 | FD-4 | 个 | 1 | 71 |  | 按甲方要求 | 按甲方要求
|  |  | 巴彦淖尔供电分公司 | 巴彦淖尔市康立电力安装有限责任公司2022年第3次设备材料框架招标采购项目 | 装置性材料 | FD型防震锤 | FD-5 | 个 | 1 | 90 |  | 按甲方要求 | 按甲方要求
|  |  | 巴彦淖尔供电分公司 | 巴彦淖尔市康立电力安装有限责任公司2022年第3次设备材料框架招标采购项目 | 装置性材料 | 防震锤 | FG-80 | 个 | 1 | 75 |  | 按甲方要求 | 按甲方要求
|  |  | 巴彦淖尔供电分公司 | 巴彦淖尔市康立电力安装有限责任公司2022年第3次设备材料框架招标采购项目 | 装置性材料 | 重锤座 | ZJ-1 | 个 | 1 | 27 |  | 按甲方要求 | 按甲方要求
|  |  | 巴彦淖尔供电分公司 | 巴彦淖尔市康立电力安装有限责任公司2022年第3次设备材料框架招标采购项目 | 装置性材料 | 重锤片 | FZC-15Y | 个 | 1 | 131 |  | 按甲方要求 | 按甲方要求
|  |  | 巴彦淖尔供电分公司 | 巴彦淖尔市康立电力安装有限责任公司2022年第3次设备材料框架招标采购项目 | 装置性材料 | 防振锤 | FG-35 | 个 | 1 | 34 |  | 按甲方要求 | 按甲方要求
|  |  | 巴彦淖尔供电分公司 | 巴彦淖尔市康立电力安装有限责任公司2022年第3次设备材料框架招标采购项目 | 装置性材料 | 防振锤 | FG-50 | 个 | 1 | 41 |  | 按甲方要求 | 按甲方要求
|  |  | 巴彦淖尔供电分公司 | 巴彦淖尔市康立电力安装有限责任公司2022年第3次设备材料框架招标采购项目 | 装置性材料 | 防振锤 | FG-70 | 个 | 1 | 61 |  | 按甲方要求 | 按甲方要求
|  |  | 巴彦淖尔供电分公司 | 巴彦淖尔市康立电力安装有限责任公司2022年第3次设备材料框架招标采购项目 | 装置性材料 | 预绞丝护线条 | FYH-120/20 | 个 | 1 | 32 |  | 按甲方要求 | 按甲方要求
|  |  | 巴彦淖尔供电分公司 | 巴彦淖尔市康立电力安装有限责任公司2022年第3次设备材料框架招标采购项目 | 装置性材料 | 预绞丝护线条 | FYH-150/25 | 个 | 1 | 35 |  | 按甲方要求 | 按甲方要求
|  |  | 巴彦淖尔供电分公司 | 巴彦淖尔市康立电力安装有限责任公司2022年第3次设备材料框架招标采购项目 | 装置性材料 | 预绞丝护线条 | FYH-185/30 | 个 | 1 | 69 |  | 按甲方要求 | 按甲方要求
|  |  | 巴彦淖尔供电分公司 | 巴彦淖尔市康立电力安装有限责任公司2022年第3次设备材料框架招标采购项目 | 装置性材料 | 预绞丝护线条 | FYH-240/30 | 个 | 1 | 77 |  | 按甲方要求 | 按甲方要求
|  |  | 巴彦淖尔供电分公司 | 巴彦淖尔市康立电力安装有限责任公司2022年第3次设备材料框架招标采购项目 | 装置性材料 | 预绞丝护线条 | FYH-300/25 | 个 | 1 | 84 |  | 按甲方要求 | 按甲方要求
|  |  | 巴彦淖尔供电分公司 | 巴彦淖尔市康立电力安装有限责任公司2022年第3次设备材料框架招标采购项目 | 装置性材料 | 预绞丝护线条 | FYH-300/40 | 个 | 1 | 94 |  | 按甲方要求 | 按甲方要求
|  |  | 巴彦淖尔供电分公司 | 巴彦淖尔市康立电力安装有限责任公司2022年第3次设备材料框架招标采购项目 | 装置性材料 | 预绞丝护线条 | FYH-400/25 | 个 | 1 | 116 |  | 按甲方要求 | 按甲方要求
|  |  | 巴彦淖尔供电分公司 | 巴彦淖尔市康立电力安装有限责任公司2022年第3次设备材料框架招标采购项目 | 装置性材料 | 预绞丝护线条 | FYH-400/30 | 个 | 1 | 119 |  | 按甲方要求 | 按甲方要求
|  |  | 巴彦淖尔供电分公司 | 巴彦淖尔市康立电力安装有限责任公司2022年第3次设备材料框架招标采购项目 | 装置性材料 | T型线夹 | TL-33 | 个 | 1 | 20 |  | 按甲方要求 | 按甲方要求
|  |  | 巴彦淖尔供电分公司 | 巴彦淖尔市康立电力安装有限责任公司2022年第3次设备材料框架招标采购项目 | 装置性材料 | DB型调整板 | DB-7 | 个 | 1 | 27 |  | 按甲方要求 | 按甲方要求
|  |  | 巴彦淖尔供电分公司 | 巴彦淖尔市康立电力安装有限责任公司2022年第3次设备材料框架招标采购项目 | 装置性材料 | DB型调整板 | DB-10 | 个 | 1 | 37 |  | 按甲方要求 | 按甲方要求
|  |  | 巴彦淖尔供电分公司 | 巴彦淖尔市康立电力安装有限责任公司2022年第3次设备材料框架招标采购项目 | 装置性材料 | DB型调整板 | DB-12 | 个 | 1 | 55 |  | 按甲方要求 | 按甲方要求
|  |  | 巴彦淖尔供电分公司 | 巴彦淖尔市康立电力安装有限责任公司2022年第3次设备材料框架招标采购项目 | 装置性材料 | DB型调整板 | DB-16 | 个 | 1 | 70 |  | 按甲方要求 | 按甲方要求
|  |  | 巴彦淖尔供电分公司 | 巴彦淖尔市康立电力安装有限责任公司2022年第3次设备材料框架招标采购项目 | 装置性材料 | 平行挂板 | P-7 | 个 | 1 | 10 |  | 按甲方要求 | 按甲方要求
|  |  | 巴彦淖尔供电分公司 | 巴彦淖尔市康立电力安装有限责任公司2022年第3次设备材料框架招标采购项目 | 装置性材料 | 平行挂板 | P-10 | 个 | 1 | 15 |  | 按甲方要求 | 按甲方要求
|  |  | 巴彦淖尔供电分公司 | 巴彦淖尔市康立电力安装有限责任公司2022年第3次设备材料框架招标采购项目 | 装置性材料 | 平行挂板 | P-12 | 个 | 1 | 24 |  | 按甲方要求 | 按甲方要求
|  |  | 巴彦淖尔供电分公司 | 巴彦淖尔市康立电力安装有限责任公司2022年第3次设备材料框架招标采购项目 | 装置性材料 | 平行挂板 | P-16 | 个 | 1 | 32 |  | 按甲方要求 | 按甲方要求
|  |  | 巴彦淖尔供电分公司 | 巴彦淖尔市康立电力安装有限责任公司2022年第3次设备材料框架招标采购项目 | 装置性材料 | 平行挂板 | PS-7 | 个 | 1 | 11 |  | 按甲方要求 | 按甲方要求
|  |  | 巴彦淖尔供电分公司 | 巴彦淖尔市康立电力安装有限责任公司2022年第3次设备材料框架招标采购项目 | 装置性材料 | 平行挂板 | PS-10 | 个 | 1 | 15 |  | 按甲方要求 | 按甲方要求
|  |  | 巴彦淖尔供电分公司 | 巴彦淖尔市康立电力安装有限责任公司2022年第3次设备材料框架招标采购项目 | 装置性材料 | 平行挂板 | PS-12 | 个 | 1 | 23 |  | 按甲方要求 | 按甲方要求
|  |  | 巴彦淖尔供电分公司 | 巴彦淖尔市康立电力安装有限责任公司2022年第3次设备材料框架招标采购项目 | 装置性材料 | PD型挂板 | PD-7 | 个 | 1 | 8 |  | 按甲方要求 | 按甲方要求
|  |  | 巴彦淖尔供电分公司 | 巴彦淖尔市康立电力安装有限责任公司2022年第3次设备材料框架招标采购项目 | 装置性材料 | PD型挂板 | PD-10 | 个 | 1 | 10 |  | 按甲方要求 | 按甲方要求
|  |  | 巴彦淖尔供电分公司 | 巴彦淖尔市康立电力安装有限责任公司2022年第3次设备材料框架招标采购项目 | 装置性材料 | PD型挂板 | PD-12 | 个 | 1 | 17 |  | 按甲方要求 | 按甲方要求
|  |  | 巴彦淖尔供电分公司 | 巴彦淖尔市康立电力安装有限责任公司2022年第3次设备材料框架招标采购项目 | 装置性材料 | 悬垂线夹 | XGU-1 | 套 | 1 | 20 |  | 按甲方要求 | 按甲方要求
|  |  | 巴彦淖尔供电分公司 | 巴彦淖尔市康立电力安装有限责任公司2022年第3次设备材料框架招标采购项目 | 装置性材料 | 悬垂线夹 | XGU-2 | 套 | 1 | 27 |  | 按甲方要求 | 按甲方要求
|  |  | 巴彦淖尔供电分公司 | 巴彦淖尔市康立电力安装有限责任公司2022年第3次设备材料框架招标采购项目 | 装置性材料 | 悬垂线夹 | XGU-3 | 套 | 1 | 31 |  | 按甲方要求 | 按甲方要求
|  |  | 巴彦淖尔供电分公司 | 巴彦淖尔市康立电力安装有限责任公司2022年第3次设备材料框架招标采购项目 | 装置性材料 | 悬垂线夹 | XGU-4 | 套 | 1 | 44 |  | 按甲方要求 | 按甲方要求
|  |  | 巴彦淖尔供电分公司 | 巴彦淖尔市康立电力安装有限责任公司2022年第3次设备材料框架招标采购项目 | 装置性材料 | 悬垂线夹 | XGU-5 | 套 | 1 | 55 |  | 按甲方要求 | 按甲方要求
|  |  | 巴彦淖尔供电分公司 | 巴彦淖尔市康立电力安装有限责任公司2022年第3次设备材料框架招标采购项目 | 装置性材料 | 悬垂线夹 | CGB-5 | 套 | 1 | 103 |  | 按甲方要求 | 按甲方要求
|  |  | 巴彦淖尔供电分公司 | 巴彦淖尔市康立电力安装有限责任公司2022年第3次设备材料框架招标采购项目 | 装置性材料 | 悬垂线夹 | XGU-5A | 套 | 1 | 65 |  | 按甲方要求 | 按甲方要求
|  |  | 巴彦淖尔供电分公司 | 巴彦淖尔市康立电力安装有限责任公司2022年第3次设备材料框架招标采购项目 | 装置性材料 | 悬垂线夹 | XGU-6A | 套 | 1 | 68 |  | 按甲方要求 | 按甲方要求
|  |  | 巴彦淖尔供电分公司 | 巴彦淖尔市康立电力安装有限责任公司2022年第3次设备材料框架招标采购项目 | 装置性材料 | 悬垂线夹 | XTS-1 | 套 | 1 | 130 |  | 按甲方要求 | 按甲方要求
|  |  | 巴彦淖尔供电分公司 | 巴彦淖尔市康立电力安装有限责任公司2022年第3次设备材料框架招标采购项目 | 装置性材料 | 悬垂线夹 | XTS-2 | 套 | 1 | 146 |  | 按甲方要求 | 按甲方要求
|  |  | 巴彦淖尔供电分公司 | 巴彦淖尔市康立电力安装有限责任公司2022年第3次设备材料框架招标采购项目 | 装置性材料 | 悬垂线夹 | XTS-2A | 套 | 1 | 146 |  | 按甲方要求 | 按甲方要求
|  |  | 巴彦淖尔供电分公司 | 巴彦淖尔市康立电力安装有限责任公司2022年第3次设备材料框架招标采购项目 | 装置性材料 | 悬垂线夹 | XTS-2B | 套 | 1 | 130 |  | 按甲方要求 | 按甲方要求
|  |  | 巴彦淖尔供电分公司 | 巴彦淖尔市康立电力安装有限责任公司2022年第3次设备材料框架招标采购项目 | 装置性材料 | 悬垂线夹 | XCS-4 | 套 | 1 | 130 |  | 按甲方要求 | 按甲方要求
|  |  | 巴彦淖尔供电分公司 | 巴彦淖尔市康立电力安装有限责任公司2022年第3次设备材料框架招标采购项目 | 装置性材料 | 悬垂线夹 | XCS-5 | 套 | 1 | 140 |  | 按甲方要求 | 按甲方要求
|  |  | 巴彦淖尔供电分公司 | 巴彦淖尔市康立电力安装有限责任公司2022年第3次设备材料框架招标采购项目 | 装置性材料 | 悬垂线夹 | XCS-6 | 套 | 1 | 152 |  | 按甲方要求 | 按甲方要求
|  |  | 巴彦淖尔供电分公司 | 巴彦淖尔市康立电力安装有限责任公司2022年第3次设备材料框架招标采购项目 | 装置性材料 | 抱杆线夹 | SBJ-M12 | 套 | 1 | 49 |  | 按甲方要求 | 按甲方要求
|  |  | 巴彦淖尔供电分公司 | 巴彦淖尔市康立电力安装有限责任公司2022年第3次设备材料框架招标采购项目 | 装置性材料 | 抱杆线夹 | SBJ-M14 | 套 | 1 | 50 |  | 按甲方要求 | 按甲方要求
|  |  | 巴彦淖尔供电分公司 | 巴彦淖尔市康立电力安装有限责任公司2022年第3次设备材料框架招标采购项目 | 装置性材料 | 抱杆线夹 | SBJ-M16 | 套 | 1 | 60 |  | 按甲方要求 | 按甲方要求
|  |  | 巴彦淖尔供电分公司 | 巴彦淖尔市康立电力安装有限责任公司2022年第3次设备材料框架招标采购项目 | 装置性材料 | 抱杆线夹 | SBJ-M18 | 套 | 1 | 60 |  | 按甲方要求 | 按甲方要求
|  |  | 巴彦淖尔供电分公司 | 巴彦淖尔市康立电力安装有限责任公司2022年第3次设备材料框架招标采购项目 | 装置性材料 | 抱杆线夹 | SBJ-M20 | 套 | 1 | 70 |  | 按甲方要求 | 按甲方要求
|  |  | 巴彦淖尔供电分公司 | 巴彦淖尔市康立电力安装有限责任公司2022年第3次设备材料框架招标采购项目 | 装置性材料 | 耐张线夹 | NLL-1 | 套 | 1 | 25 |  | 按甲方要求 | 按甲方要求
|  |  | 巴彦淖尔供电分公司 | 巴彦淖尔市康立电力安装有限责任公司2022年第3次设备材料框架招标采购项目 | 装置性材料 | 耐张线夹 | NLL-2 | 套 | 1 | 30 |  | 按甲方要求 | 按甲方要求
|  |  | 巴彦淖尔供电分公司 | 巴彦淖尔市康立电力安装有限责任公司2022年第3次设备材料框架招标采购项目 | 装置性材料 | 耐张线夹 | NLL-3 | 套 | 1 | 49 |  | 按甲方要求 | 按甲方要求
|  |  | 巴彦淖尔供电分公司 | 巴彦淖尔市康立电力安装有限责任公司2022年第3次设备材料框架招标采购项目 | 装置性材料 | 耐张线夹 | NLL-4 | 套 | 1 | 75 |  | 按甲方要求 | 按甲方要求
|  |  | 巴彦淖尔供电分公司 | 巴彦淖尔市康立电力安装有限责任公司2022年第3次设备材料框架招标采购项目 | 装置性材料 | 耐张线夹 | NY-240/30 | 套 | 1 | 90 |  | 按甲方要求 | 按甲方要求
|  |  | 巴彦淖尔供电分公司 | 巴彦淖尔市康立电力安装有限责任公司2022年第3次设备材料框架招标采购项目 | 装置性材料 | 耐张线夹 | NY-300/25 | 套 | 1 | 112 |  | 按甲方要求 | 按甲方要求
|  |  | 巴彦淖尔供电分公司 | 巴彦淖尔市康立电力安装有限责任公司2022年第3次设备材料框架招标采购项目 | 装置性材料 | 耐张线夹 | NY-300/40 | 套 | 1 | 128 |  | 按甲方要求 | 按甲方要求
|  |  | 巴彦淖尔供电分公司 | 巴彦淖尔市康立电力安装有限责任公司2022年第3次设备材料框架招标采购项目 | 装置性材料 | 耐张线夹 | NY-400/35 | 套 | 1 | 130 |  | 按甲方要求 | 按甲方要求
|  |  | 巴彦淖尔供电分公司 | 巴彦淖尔市康立电力安装有限责任公司2022年第3次设备材料框架招标采购项目 | 装置性材料 | 耐张线夹 | NY-400/50 | 套 | 1 | 162 |  | 按甲方要求 | 按甲方要求
|  |  | 巴彦淖尔供电分公司 | 巴彦淖尔市康立电力安装有限责任公司2022年第3次设备材料框架招标采购项目 | 装置性材料 | 耐张线夹 | NY-500/45 | 套 | 1 | 179 |  | 按甲方要求 | 按甲方要求
|  |  | 巴彦淖尔供电分公司 | 巴彦淖尔市康立电力安装有限责任公司2022年第3次设备材料框架招标采购项目 | 装置性材料 | 耐张线夹 | NY-500/65 | 套 | 1 | 196 |  | 按甲方要求 | 按甲方要求
|  |  | 巴彦淖尔供电分公司 | 巴彦淖尔市康立电力安装有限责任公司2022年第3次设备材料框架招标采购项目 | 装置性材料 | 耐张线夹 | NY-600/45 | 套 | 1 | 210 |  | 按甲方要求 | 按甲方要求
|  |  | 巴彦淖尔供电分公司 | 巴彦淖尔市康立电力安装有限责任公司2022年第3次设备材料框架招标采购项目 | 装置性材料 | 耐张线夹 | NY-630/45 | 套 | 1 | 223 |  | 按甲方要求 | 按甲方要求
|  |  | 巴彦淖尔供电分公司 | 巴彦淖尔市康立电力安装有限责任公司2022年第3次设备材料框架招标采购项目 | 装置性材料 | 耐张线夹 | NY-50G | 套 | 1 | 23 |  | 按甲方要求 | 按甲方要求
|  |  | 巴彦淖尔供电分公司 | 巴彦淖尔市康立电力安装有限责任公司2022年第3次设备材料框架招标采购项目 | 装置性材料 | 耐张线夹 | NY-80G | 套 | 1 | 34 |  | 按甲方要求 | 按甲方要求
|  |  | 巴彦淖尔供电分公司 | 巴彦淖尔市康立电力安装有限责任公司2022年第3次设备材料框架招标采购项目 | 装置性材料 | 耐张线夹 | NY-100G | 套 | 1 | 41 |  | 按甲方要求 | 按甲方要求
|  |  | 巴彦淖尔供电分公司 | 巴彦淖尔市康立电力安装有限责任公司2022年第3次设备材料框架招标采购项目 | 装置性材料 | 耐张线夹 | NY-120G | 套 | 1 | 51 |  | 按甲方要求 | 按甲方要求
|  |  | 巴彦淖尔供电分公司 | 巴彦淖尔市康立电力安装有限责任公司2022年第3次设备材料框架招标采购项目 | 装置性材料 | 耐张线夹（含绝缘罩） | NLL-1Z | 套 | 1 | 27 |  | 按甲方要求 | 按甲方要求
|  |  | 巴彦淖尔供电分公司 | 巴彦淖尔市康立电力安装有限责任公司2022年第3次设备材料框架招标采购项目 | 装置性材料 | 耐张线夹（含绝缘罩） | NLL-2Z | 套 | 1 | 34 |  | 按甲方要求 | 按甲方要求
|  |  | 巴彦淖尔供电分公司 | 巴彦淖尔市康立电力安装有限责任公司2022年第3次设备材料框架招标采购项目 | 装置性材料 | 耐张线夹（含绝缘罩） | NLL-3Z | 套 | 1 | 55 |  | 按甲方要求 | 按甲方要求
|  |  | 巴彦淖尔供电分公司 | 巴彦淖尔市康立电力安装有限责任公司2022年第3次设备材料框架招标采购项目 | 装置性材料 | 耐张线夹（含绝缘罩） | NLL-4Z | 套 | 1 | 82 |  | 按甲方要求 | 按甲方要求
|  |  | 巴彦淖尔供电分公司 | 巴彦淖尔市康立电力安装有限责任公司2022年第3次设备材料框架招标采购项目 | 装置性材料 | 楔型绝缘耐张线夹 | NXJG10-1 | 套 | 1 | 25 |  | 按甲方要求 | 按甲方要求
|  |  | 巴彦淖尔供电分公司 | 巴彦淖尔市康立电力安装有限责任公司2022年第3次设备材料框架招标采购项目 | 装置性材料 | 楔型绝缘耐张线夹 | NXJG10-2 | 套 | 1 | 27 |  | 按甲方要求 | 按甲方要求
|  |  | 巴彦淖尔供电分公司 | 巴彦淖尔市康立电力安装有限责任公司2022年第3次设备材料框架招标采购项目 | 装置性材料 | 楔型绝缘耐张线夹 | NXJG10-3 | 套 | 1 | 34 |  | 按甲方要求 | 按甲方要求
|  |  | 巴彦淖尔供电分公司 | 巴彦淖尔市康立电力安装有限责任公司2022年第3次设备材料框架招标采购项目 | 装置性材料 | 楔型绝缘耐张线夹 | NXJG10-4 | 套 | 1 | 41 |  | 按甲方要求 | 按甲方要求
|  |  | 巴彦淖尔供电分公司 | 巴彦淖尔市康立电力安装有限责任公司2022年第3次设备材料框架招标采购项目 | 装置性材料 | 耐张线夹（含绝缘罩） | NXL-1 | 套 | 1 | 20 |  | 按甲方要求 | 按甲方要求
|  |  | 巴彦淖尔供电分公司 | 巴彦淖尔市康立电力安装有限责任公司2022年第3次设备材料框架招标采购项目 | 装置性材料 | 耐张线夹（含绝缘罩） | NXL-2 | 套 | 1 | 27 |  | 按甲方要求 | 按甲方要求
|  |  | 巴彦淖尔供电分公司 | 巴彦淖尔市康立电力安装有限责任公司2022年第3次设备材料框架招标采购项目 | 装置性材料 | 耐张线夹（含绝缘罩） | NXL-3 | 套 | 1 | 34 |  | 按甲方要求 | 按甲方要求
|  |  | 巴彦淖尔供电分公司 | 巴彦淖尔市康立电力安装有限责任公司2022年第3次设备材料框架招标采购项目 | 装置性材料 | 耐张线夹（含绝缘罩） | NXL-4 | 套 | 1 | 55 |  | 按甲方要求 | 按甲方要求
|  |  | 巴彦淖尔供电分公司 | 巴彦淖尔市康立电力安装有限责任公司2022年第3次设备材料框架招标采购项目 | 装置性材料 | 铜铝设备线夹（含护罩） | SLG-1 | 套 | 1 | 15 |  | 按甲方要求 | 按甲方要求
|  |  | 巴彦淖尔供电分公司 | 巴彦淖尔市康立电力安装有限责任公司2022年第3次设备材料框架招标采购项目 | 装置性材料 | 铜铝设备线夹（含护罩） | SLG-2 | 套 | 1 | 20 |  | 按甲方要求 | 按甲方要求
|  |  | 巴彦淖尔供电分公司 | 巴彦淖尔市康立电力安装有限责任公司2022年第3次设备材料框架招标采购项目 | 装置性材料 | 铜铝设备线夹（含护罩） | SLG-3 | 套 | 1 | 25 |  | 按甲方要求 | 按甲方要求
|  |  | 巴彦淖尔供电分公司 | 巴彦淖尔市康立电力安装有限责任公司2022年第3次设备材料框架招标采购项目 | 装置性材料 | 铜铝设备线夹（含护罩） | SLG-4 | 套 | 1 | 32 |  | 按甲方要求 | 按甲方要求
|  |  | 巴彦淖尔供电分公司 | 巴彦淖尔市康立电力安装有限责任公司2022年第3次设备材料框架招标采购项目 | 装置性材料 | 铜铝设备线夹（钎焊、含护罩） | SLG-1Q（单面附铜） | 套 | 1 | 20 |  | 按甲方要求 | 按甲方要求
|  |  | 巴彦淖尔供电分公司 | 巴彦淖尔市康立电力安装有限责任公司2022年第3次设备材料框架招标采购项目 | 装置性材料 | 铜铝设备线夹（钎焊、含护罩） | SLG-2Q（单面附铜） | 套 | 1 | 28 |  | 按甲方要求 | 按甲方要求
|  |  | 巴彦淖尔供电分公司 | 巴彦淖尔市康立电力安装有限责任公司2022年第3次设备材料框架招标采购项目 | 装置性材料 | 铜铝设备线夹（钎焊、含护罩） | SLG-3Q（单面附铜） | 套 | 1 | 35 |  | 按甲方要求 | 按甲方要求
|  |  | 巴彦淖尔供电分公司 | 巴彦淖尔市康立电力安装有限责任公司2022年第3次设备材料框架招标采购项目 | 装置性材料 | 铜铝设备线夹（钎焊、含护罩） | SLG-4Q（单面附铜） | 套 | 1 | 43 |  | 按甲方要求 | 按甲方要求
|  |  | 巴彦淖尔供电分公司 | 巴彦淖尔市康立电力安装有限责任公司2022年第3次设备材料框架招标采购项目 | 装置性材料 | 铜铝设备线夹（钎焊、含护罩） | SLG-1Q-100(单面附铜) | 套 | 1 | 28 |  | 按甲方要求 | 按甲方要求
|  |  | 巴彦淖尔供电分公司 | 巴彦淖尔市康立电力安装有限责任公司2022年第3次设备材料框架招标采购项目 | 装置性材料 | 铜铝设备线夹（钎焊、含护罩） | SLG-2Q-100((单面附铜) | 套 | 1 | 32 |  | 按甲方要求 | 按甲方要求
|  |  | 巴彦淖尔供电分公司 | 巴彦淖尔市康立电力安装有限责任公司2022年第3次设备材料框架招标采购项目 | 装置性材料 | 铜铝设备线夹（钎焊、含护罩） | SLG-3Q-100((单面附铜) | 套 | 1 | 44 |  | 按甲方要求 | 按甲方要求
|  |  | 巴彦淖尔供电分公司 | 巴彦淖尔市康立电力安装有限责任公司2022年第3次设备材料框架招标采购项目 | 装置性材料 | 铜铝设备线夹（钎焊、含护罩） | SLG-4Q-100((单面附铜) | 套 | 1 | 50 |  | 按甲方要求 | 按甲方要求
|  |  | 巴彦淖尔供电分公司 | 巴彦淖尔市康立电力安装有限责任公司2022年第3次设备材料框架招标采购项目 | 装置性材料 | 铜铝设备线夹（钎焊、含护罩） | SLG-1Q（双面附铜） | 套 | 1 | 24 |  | 按甲方要求 | 按甲方要求
|  |  | 巴彦淖尔供电分公司 | 巴彦淖尔市康立电力安装有限责任公司2022年第3次设备材料框架招标采购项目 | 装置性材料 | 铜铝设备线夹（钎焊、含护罩） | SLG-2Q（双面附铜） | 套 | 1 | 31 |  | 按甲方要求 | 按甲方要求
|  |  | 巴彦淖尔供电分公司 | 巴彦淖尔市康立电力安装有限责任公司2022年第3次设备材料框架招标采购项目 | 装置性材料 | 铜铝设备线夹（钎焊、含护罩） | SLG-3Q（双面附铜） | 套 | 1 | 40 |  | 按甲方要求 | 按甲方要求
|  |  | 巴彦淖尔供电分公司 | 巴彦淖尔市康立电力安装有限责任公司2022年第3次设备材料框架招标采购项目 | 装置性材料 | 铜铝设备线夹（钎焊、含护罩） | SLG-4Q（双面附铜） | 套 | 1 | 46 |  | 按甲方要求 | 按甲方要求
|  |  | 巴彦淖尔供电分公司 | 巴彦淖尔市康立电力安装有限责任公司2022年第3次设备材料框架招标采购项目 | 装置性材料 | 铜铝设备线夹（钎焊、含护罩） | SLG-1Q-100(双面附铜) | 套 | 1 | 32 |  | 按甲方要求 | 按甲方要求
|  |  | 巴彦淖尔供电分公司 | 巴彦淖尔市康立电力安装有限责任公司2022年第3次设备材料框架招标采购项目 | 装置性材料 | 铜铝设备线夹（钎焊、含护罩） | SLG-2Q-100(双面附铜) | 套 | 1 | 39 |  | 按甲方要求 | 按甲方要求
|  |  | 巴彦淖尔供电分公司 | 巴彦淖尔市康立电力安装有限责任公司2022年第3次设备材料框架招标采购项目 | 装置性材料 | 铜铝设备线夹（钎焊、含护罩） | SLG-3Q-100(双面附铜) | 套 | 1 | 44 |  | 按甲方要求 | 按甲方要求
|  |  | 巴彦淖尔供电分公司 | 巴彦淖尔市康立电力安装有限责任公司2022年第3次设备材料框架招标采购项目 | 装置性材料 | 铜铝设备线夹（钎焊、含护罩） | SLG-4Q-100(双面附铜) | 套 | 1 | 55 |  | 按甲方要求 | 按甲方要求
|  |  | 巴彦淖尔供电分公司 | 巴彦淖尔市康立电力安装有限责任公司2022年第3次设备材料框架招标采购项目 | 装置性材料 | 铜铝复合设备线夹（含护罩） | SLG-1F | 套 | 1 | 24 |  | 按甲方要求 | 按甲方要求
|  |  | 巴彦淖尔供电分公司 | 巴彦淖尔市康立电力安装有限责任公司2022年第3次设备材料框架招标采购项目 | 装置性材料 | 铜铝复合设备线夹（含护罩） | SLG-2F | 套 | 1 | 27 |  | 按甲方要求 | 按甲方要求
|  |  | 巴彦淖尔供电分公司 | 巴彦淖尔市康立电力安装有限责任公司2022年第3次设备材料框架招标采购项目 | 装置性材料 | 铜铝复合设备线夹（含护罩） | SLG-3F | 套 | 1 | 30 |  | 按甲方要求 | 按甲方要求
|  |  | 巴彦淖尔供电分公司 | 巴彦淖尔市康立电力安装有限责任公司2022年第3次设备材料框架招标采购项目 | 装置性材料 | 铜铝复合设备线夹（含护罩） | SLG-4F | 套 | 1 | 39 |  | 按甲方要求 | 按甲方要求
|  |  | 巴彦淖尔供电分公司 | 巴彦淖尔市康立电力安装有限责任公司2022年第3次设备材料框架招标采购项目 | 装置性材料 | 铜铝复合设备线夹（含护罩） | SLG-3F-80 | 套 | 1 | 32 |  | 按甲方要求 | 按甲方要求
|  |  | 巴彦淖尔供电分公司 | 巴彦淖尔市康立电力安装有限责任公司2022年第3次设备材料框架招标采购项目 | 装置性材料 | 铜铝复合设备线夹（含护罩） | SLG-4F-80 | 套 | 1 | 39 |  | 按甲方要求 | 按甲方要求
|  |  | 巴彦淖尔供电分公司 | 巴彦淖尔市康立电力安装有限责任公司2022年第3次设备材料框架招标采购项目 | 装置性材料 | 铜设备线夹 | ST-1 | 套 | 1 | 42 |  | 按甲方要求 | 按甲方要求
|  |  | 巴彦淖尔供电分公司 | 巴彦淖尔市康立电力安装有限责任公司2022年第3次设备材料框架招标采购项目 | 装置性材料 | 铜设备线夹 | ST-2 | 套 | 1 | 49 |  | 按甲方要求 | 按甲方要求
|  |  | 巴彦淖尔供电分公司 | 巴彦淖尔市康立电力安装有限责任公司2022年第3次设备材料框架招标采购项目 | 装置性材料 | 铜设备线夹 | ST-3 | 套 | 1 | 61 |  | 按甲方要求 | 按甲方要求
|  |  | 巴彦淖尔供电分公司 | 巴彦淖尔市康立电力安装有限责任公司2022年第3次设备材料框架招标采购项目 | 装置性材料 | 铜设备线夹 | ST-4 | 套 | 1 | 82 |  | 按甲方要求 | 按甲方要求
|  |  | 巴彦淖尔供电分公司 | 巴彦淖尔市康立电力安装有限责任公司2022年第3次设备材料框架招标采购项目 | 装置性材料 | 铜线夹 | JT-1000A | 套 | 1 | 45 |  | 按甲方要求 | 按甲方要求
|  |  | 巴彦淖尔供电分公司 | 巴彦淖尔市康立电力安装有限责任公司2022年第3次设备材料框架招标采购项目 | 装置性材料 | 铝并沟线夹（含护罩） | JB-1 | 套 | 1 | 10 |  | 按甲方要求 | 按甲方要求
|  |  | 巴彦淖尔供电分公司 | 巴彦淖尔市康立电力安装有限责任公司2022年第3次设备材料框架招标采购项目 | 装置性材料 | 铝并沟线夹（含护罩） | JB-2 | 套 | 1 | 16 |  | 按甲方要求 | 按甲方要求
|  |  | 巴彦淖尔供电分公司 | 巴彦淖尔市康立电力安装有限责任公司2022年第3次设备材料框架招标采购项目 | 装置性材料 | 铝并沟线夹（含护罩） | JB-3 | 套 | 1 | 22 |  | 按甲方要求 | 按甲方要求
|  |  | 巴彦淖尔供电分公司 | 巴彦淖尔市康立电力安装有限责任公司2022年第3次设备材料框架招标采购项目 | 装置性材料 | 铝并沟线夹（含护罩） | JB-4 | 套 | 1 | 28 |  | 按甲方要求 | 按甲方要求
|  |  | 巴彦淖尔供电分公司 | 巴彦淖尔市康立电力安装有限责任公司2022年第3次设备材料框架招标采购项目 | 装置性材料 | 地线并沟线夹 | JBB-1 | 套 | 1 | 10 |  | 按甲方要求 | 按甲方要求
|  |  | 巴彦淖尔供电分公司 | 巴彦淖尔市康立电力安装有限责任公司2022年第3次设备材料框架招标采购项目 | 装置性材料 | 地线并沟线夹 | JBB-2 | 套 | 1 | 14 |  | 按甲方要求 | 按甲方要求
|  |  | 巴彦淖尔供电分公司 | 巴彦淖尔市康立电力安装有限责任公司2022年第3次设备材料框架招标采购项目 | 装置性材料 | 地线并沟线夹 | JBB-3 | 套 | 1 | 19 |  | 按甲方要求 | 按甲方要求
|  |  | 巴彦淖尔供电分公司 | 巴彦淖尔市康立电力安装有限责任公司2022年第3次设备材料框架招标采购项目 | 装置性材料 | 铝跨径并沟线夹（含护罩） | JBL-16~120/2Z | 套 | 1 | 5 |  | 按甲方要求 | 按甲方要求
|  |  | 巴彦淖尔供电分公司 | 巴彦淖尔市康立电力安装有限责任公司2022年第3次设备材料框架招标采购项目 | 装置性材料 | 铝跨径并沟线夹（含护罩） | JBL-16~120/3Z | 套 | 1 | 10 |  | 按甲方要求 | 按甲方要求
|  |  | 巴彦淖尔供电分公司 | 巴彦淖尔市康立电力安装有限责任公司2022年第3次设备材料框架招标采购项目 | 装置性材料 | 铝跨径并沟线夹（含护罩） | JBL-50~240/2Z | 套 | 1 | 8 |  | 按甲方要求 | 按甲方要求
|  |  | 巴彦淖尔供电分公司 | 巴彦淖尔市康立电力安装有限责任公司2022年第3次设备材料框架招标采购项目 | 装置性材料 | 铝跨径并沟线夹（含护罩） | JBL-50~240/3Z | 套 | 1 | 16 |  | 按甲方要求 | 按甲方要求
|  |  | 巴彦淖尔供电分公司 | 巴彦淖尔市康立电力安装有限责任公司2022年第3次设备材料框架招标采购项目 | 装置性材料 | 铝跨径并沟线夹（含护罩） | JBL-120~400/3Z | 套 | 1 | 24 |  | 按甲方要求 | 按甲方要求
|  |  | 巴彦淖尔供电分公司 | 巴彦淖尔市康立电力安装有限责任公司2022年第3次设备材料框架招标采购项目 | 装置性材料 | 铜铝跨径并沟线夹（含护罩） | JBTL-10~70/2Z | 套 | 1 | 20 |  | 按甲方要求 | 按甲方要求
|  |  | 巴彦淖尔供电分公司 | 巴彦淖尔市康立电力安装有限责任公司2022年第3次设备材料框架招标采购项目 | 装置性材料 | 铜铝跨径并沟线夹（含护罩） | JBTL-16~120/2Z | 套 | 1 | 25 |  | 按甲方要求 | 按甲方要求
|  |  | 巴彦淖尔供电分公司 | 巴彦淖尔市康立电力安装有限责任公司2022年第3次设备材料框架招标采购项目 | 装置性材料 | 铜铝跨径并沟线夹（含护罩） | JBTL-50~240/2Z | 套 | 1 | 33 |  | 按甲方要求 | 按甲方要求
|  |  | 巴彦淖尔供电分公司 | 巴彦淖尔市康立电力安装有限责任公司2022年第3次设备材料框架招标采购项目 | 装置性材料 | 铜跨径并沟线夹（含护罩） | JBT-16~120/2Z | 套 | 1 | 33 |  | 按甲方要求 | 按甲方要求
|  |  | 巴彦淖尔供电分公司 | 巴彦淖尔市康立电力安装有限责任公司2022年第3次设备材料框架招标采购项目 | 装置性材料 | 铜跨径并沟线夹（含护罩） | JBT-50~240/2Z | 套 | 1 | 53 |  | 按甲方要求 | 按甲方要求
|  |  | 巴彦淖尔供电分公司 | 巴彦淖尔市康立电力安装有限责任公司2022年第3次设备材料框架招标采购项目 | 装置性材料 | 验电接地环（整体式） | J10DL-16~120T（三色） | 套 | 1 | 22 |  | 按甲方要求 | 按甲方要求
|  |  | 巴彦淖尔供电分公司 | 巴彦淖尔市康立电力安装有限责任公司2022年第3次设备材料框架招标采购项目 | 装置性材料 | 验电接地环（整体式） | J10DL-50~240T(三色） | 套 | 1 | 27 |  | 按甲方要求 | 按甲方要求
|  |  | 巴彦淖尔供电分公司 | 巴彦淖尔市康立电力安装有限责任公司2022年第3次设备材料框架招标采购项目 | 装置性材料 | 穿刺线夹（不接地） | JJC10-44 | 套 | 1 | 49 |  | 按甲方要求 | 按甲方要求
|  |  | 巴彦淖尔供电分公司 | 巴彦淖尔市康立电力安装有限责任公司2022年第3次设备材料框架招标采购项目 | 装置性材料 | 穿刺线夹（接地） | JJCD10-50~240 | 套 | 1 | 28 |  | 按甲方要求 | 按甲方要求
|  |  | 巴彦淖尔供电分公司 | 巴彦淖尔市康立电力安装有限责任公司2022年第3次设备材料框架招标采购项目 | 装置性材料 | 穿刺接地环（接地） | JJCD-50~240 | 套 | 1 | 28 |  | 按甲方要求 | 按甲方要求
|  |  | 巴彦淖尔供电分公司 | 巴彦淖尔市康立电力安装有限责任公司2022年第3次设备材料框架招标采购项目 | 装置性材料 | 穿刺接地环（接地） | JJCD-16~95 | 套 | 1 | 25 |  | 按甲方要求 | 按甲方要求
|  |  | 巴彦淖尔供电分公司 | 巴彦淖尔市康立电力安装有限责任公司2022年第3次设备材料框架招标采购项目 | 装置性材料 | 穿刺接地环（接地） | JJCD10-16~95 | 套 | 1 | 30 |  | 按甲方要求 | 按甲方要求
|  |  | 巴彦淖尔供电分公司 | 巴彦淖尔市康立电力安装有限责任公司2022年第3次设备材料框架招标采购项目 | 装置性材料 | 均压环 | 110KV | 个 | 1 | 31 |  | 按甲方要求 | 按甲方要求
|  |  | 巴彦淖尔供电分公司 | 巴彦淖尔市康立电力安装有限责任公司2022年第3次设备材料框架招标采购项目 | 装置性材料 | 重锤 | 30KG | 个 | 1 | 120 |  | 按甲方要求 | 按甲方要求
|  |  | 巴彦淖尔供电分公司 | 巴彦淖尔市康立电力安装有限责任公司2022年第3次设备材料框架招标采购项目 | 装置性材料 | 可装卸线夹 | YZ-2 | 个 | 1 | 11 |  | 按甲方要求 | 按甲方要求
|  |  | 巴彦淖尔供电分公司 | 巴彦淖尔市康立电力安装有限责任公司2022年第3次设备材料框架招标采购项目 | 装置性材料 | U型螺丝 | U-1880 | 个 | 1 | 13 |  | 按甲方要求 | 按甲方要求
|  |  | 巴彦淖尔供电分公司 | 巴彦淖尔市康立电力安装有限责任公司2022年第3次设备材料框架招标采购项目 | 装置性材料 | U型螺丝 | U-2080 | 个 | 1 | 21 |  | 按甲方要求 | 按甲方要求
|  |  | 巴彦淖尔供电分公司 | 巴彦淖尔市康立电力安装有限责任公司2022年第3次设备材料框架招标采购项目 | 装置性材料 | U型螺丝 | U-2280 | 个 | 1 | 28 |  | 按甲方要求 | 按甲方要求
|  |  | 巴彦淖尔供电分公司 | 巴彦淖尔市康立电力安装有限责任公司2022年第3次设备材料框架招标采购项目 | 装置性材料 | 铝包带 | FLD-1 | KG | 1 | 33 |  | 按甲方要求 | 按甲方要求
|  |  | 巴彦淖尔供电分公司 | 巴彦淖尔市康立电力安装有限责任公司2022年第3次设备材料框架招标采购项目 | 装置性材料 | 钢卡 | 18# | 个 | 1 | 4 |  | 按甲方要求 | 按甲方要求
|  |  | 巴彦淖尔供电分公司 | 巴彦淖尔市康立电力安装有限责任公司2022年第3次设备材料框架招标采购项目 | 装置性材料 | 钢卡 | 20# | 个 | 1 | 8 |  | 按甲方要求 | 按甲方要求
|  |  | 巴彦淖尔供电分公司 | 巴彦淖尔市康立电力安装有限责任公司2022年第3次设备材料框架招标采购项目 | 装置性材料 | 钢卡 | 22# | 个 | 1 | 11 |  | 按甲方要求 | 按甲方要求
|  |  | 巴彦淖尔供电分公司 | 巴彦淖尔市康立电力安装有限责任公司2022年第3次设备材料框架招标采购项目 | 装置性材料 | UB挂板 | UB-7 | 个 | 1 | 12 |  | 按甲方要求 | 按甲方要求
|  |  | 巴彦淖尔供电分公司 | 巴彦淖尔市康立电力安装有限责任公司2022年第3次设备材料框架招标采购项目 | 装置性材料 | UB挂板 | UB-10 | 个 | 1 | 16 |  | 按甲方要求 | 按甲方要求
|  |  | 巴彦淖尔供电分公司 | 巴彦淖尔市康立电力安装有限责任公司2022年第3次设备材料框架招标采购项目 | 装置性材料 | UB挂板 | UB-12 | 个 | 1 | 26 |  | 按甲方要求 | 按甲方要求
|  |  | 巴彦淖尔供电分公司 | 巴彦淖尔市康立电力安装有限责任公司2022年第3次设备材料框架招标采购项目 | 装置性材料 | 铝包带 |  | kg | 1 | 30 |  | 按甲方要求 | 按甲方要求
|  |  | 巴彦淖尔供电分公司 | 巴彦淖尔市康立电力安装有限责任公司2022年第3次设备材料框架招标采购项目 | 装置性材料 | 铜设备线夹 | ST-1 | 只 | 1 | 26 |  | 按甲方要求 | 按甲方要求
|  |  | 巴彦淖尔供电分公司 | 巴彦淖尔市康立电力安装有限责任公司2022年第3次设备材料框架招标采购项目 | 装置性材料 | 铜设备线夹 | ST-2 | 只 | 1 | 32 |  | 按甲方要求 | 按甲方要求
|  |  | 巴彦淖尔供电分公司 | 巴彦淖尔市康立电力安装有限责任公司2022年第3次设备材料框架招标采购项目 | 装置性材料 | 铜设备线夹 | ST-3 | 只 | 1 | 57 |  | 按甲方要求 | 按甲方要求
|  |  | 巴彦淖尔供电分公司 | 巴彦淖尔市康立电力安装有限责任公司2022年第3次设备材料框架招标采购项目 | 装置性材料 | 铜设备线夹 | ST-4 | 只 | 1 | 59 |  | 按甲方要求 | 按甲方要求
|  |  | 巴彦淖尔供电分公司 | 巴彦淖尔市康立电力安装有限责任公司2022年第3次设备材料框架招标采购项目 | 装置性材料 | 30°铜设备线夹 | ST-1 | 只 | 1 | 27 |  | 按甲方要求 | 按甲方要求
|  |  | 巴彦淖尔供电分公司 | 巴彦淖尔市康立电力安装有限责任公司2022年第3次设备材料框架招标采购项目 | 装置性材料 | 30°铜设备线夹 | ST-2 | 只 | 1 | 33 |  | 按甲方要求 | 按甲方要求
|  |  | 巴彦淖尔供电分公司 | 巴彦淖尔市康立电力安装有限责任公司2022年第3次设备材料框架招标采购项目 | 装置性材料 | 30°铜设备线夹 | ST-3 | 只 | 1 | 53 |  | 按甲方要求 | 按甲方要求
|  |  | 巴彦淖尔供电分公司 | 巴彦淖尔市康立电力安装有限责任公司2022年第3次设备材料框架招标采购项目 | 装置性材料 | 30°铜设备线夹 | ST-4 | 只 | 1 | 56 |  | 按甲方要求 | 按甲方要求
|  |  | 巴彦淖尔供电分公司 | 巴彦淖尔市康立电力安装有限责任公司2022年第3次设备材料框架招标采购项目 | 装置性材料 | 铜铝过渡设备线夹 | SLG-1 | 只 | 1 | 14 |  | 按甲方要求 | 按甲方要求
|  |  | 巴彦淖尔供电分公司 | 巴彦淖尔市康立电力安装有限责任公司2022年第3次设备材料框架招标采购项目 | 装置性材料 | 铜铝过渡设备线夹 | SLG-2 | 只 | 1 | 21 |  | 按甲方要求 | 按甲方要求
|  |  | 巴彦淖尔供电分公司 | 巴彦淖尔市康立电力安装有限责任公司2022年第3次设备材料框架招标采购项目 | 装置性材料 | 铜铝过渡设备线夹 | SLG-3 | 只 | 1 | 29 |  | 按甲方要求 | 按甲方要求
|  |  | 巴彦淖尔供电分公司 | 巴彦淖尔市康立电力安装有限责任公司2022年第3次设备材料框架招标采购项目 | 装置性材料 | 铜铝过渡设备线夹 | SLG-4 | 只 | 1 | 32 |  | 按甲方要求 | 按甲方要求
|  |  | 巴彦淖尔供电分公司 | 巴彦淖尔市康立电力安装有限责任公司2022年第3次设备材料框架招标采购项目 | 装置性材料 | 30°铜铝过渡设备线夹 | SLG-1 | 只 | 1 | 14 |  | 按甲方要求 | 按甲方要求
|  |  | 巴彦淖尔供电分公司 | 巴彦淖尔市康立电力安装有限责任公司2022年第3次设备材料框架招标采购项目 | 装置性材料 | 30°铜铝过渡设备线夹 | SLG-2 | 只 | 1 | 21 |  | 按甲方要求 | 按甲方要求
|  |  | 巴彦淖尔供电分公司 | 巴彦淖尔市康立电力安装有限责任公司2022年第3次设备材料框架招标采购项目 | 装置性材料 | 30°铜铝过渡设备线夹 | SLG-3 | 只 | 1 | 31 |  | 按甲方要求 | 按甲方要求
|  |  | 巴彦淖尔供电分公司 | 巴彦淖尔市康立电力安装有限责任公司2022年第3次设备材料框架招标采购项目 | 装置性材料 | 30°铜铝过渡设备线夹 | SLG-4 | 只 | 1 | 33 |  | 按甲方要求 | 按甲方要求
126 | 电表箱 |  | 巴彦淖尔供电分公司 | 巴彦淖尔市康立电力安装有限责任公司2022年第3次设备材料框架招标采购项目 | 营销计量 | SMC表箱 | 单相一位电表箱（进线隔离、出线漏电断路器、箱内配线、端子、表箱锁、表箱安装支架、导轨） | 个 | 1 | 128 | 16067 | 按甲方要求 | 按甲方要求 | 3家
|  |  | 巴彦淖尔供电分公司 | 巴彦淖尔市康立电力安装有限责任公司2022年第3次设备材料框架招标采购项目 | 营销计量 | SMC表箱 | 单相二位电表箱（进线隔离、出线漏电断路器、箱内配线、端子、表箱锁、表箱安装支架、导轨） | 个 | 1 | 286 |  | 按甲方要求 | 按甲方要求
|  |  | 巴彦淖尔供电分公司 | 巴彦淖尔市康立电力安装有限责任公司2022年第3次设备材料框架招标采购项目 | 营销计量 | SMC表箱 | 单相四位电表箱（进线隔离、出线漏电断路器、箱内配线、端子、表箱锁、表箱安装支架、导轨） | 个 | 1 | 526 |  | 按甲方要求 | 按甲方要求
|  |  | 巴彦淖尔供电分公司 | 巴彦淖尔市康立电力安装有限责任公司2022年第3次设备材料框架招标采购项目 | 营销计量 | SMC表箱 | 单相六位电表箱（进线隔离、出线漏电断路器、箱内配线、端子、表箱锁、表箱安装支架、导轨） | 个 | 1 | 629 |  | 按甲方要求 | 按甲方要求
|  |  | 巴彦淖尔供电分公司 | 巴彦淖尔市康立电力安装有限责任公司2022年第3次设备材料框架招标采购项目 | 营销计量 | SMC表箱 | 单相八位电表箱（进线隔离、出线漏电断路器、箱内配线、端子、表箱锁、表箱安装支架、导轨） | 个 | 1 | 669 |  | 按甲方要求 | 按甲方要求
|  |  | 巴彦淖尔供电分公司 | 巴彦淖尔市康立电力安装有限责任公司2022年第3次设备材料框架招标采购项目 | 营销计量 | SMC表箱 | 单相十位电表箱（进线隔离、出线漏电断路器、箱内配线、端子、表箱锁、表箱安装支架、导轨） | 个 | 1 | 899 |  | 按甲方要求 | 按甲方要求
|  |  | 巴彦淖尔供电分公司 | 巴彦淖尔市康立电力安装有限责任公司2022年第3次设备材料框架招标采购项目 | 营销计量 | SMC表箱 | 单相十二位电表箱（进线隔离、出线漏电断路器、箱内配线、端子、表箱锁、表箱安装支架、导轨） | 个 | 1 | 1065 |  | 按甲方要求 | 按甲方要求
|  |  | 巴彦淖尔供电分公司 | 巴彦淖尔市康立电力安装有限责任公司2022年第3次设备材料框架招标采购项目 | 营销计量 | SMC表箱 | 三相一位电表箱（进线隔离、出线漏电断路器、箱内配线、端子、表箱锁、表箱安装支架、导轨） | 个 | 1 | 292 |  | 按甲方要求 | 按甲方要求
|  |  | 巴彦淖尔供电分公司 | 巴彦淖尔市康立电力安装有限责任公司2022年第3次设备材料框架招标采购项目 | 营销计量 | SMC表箱 | 三相一位电表箱（预留互感器、终端位置，额定电流125A、进线隔离、出线漏电断路器、箱内配线、表箱锁、表箱安装支架、导轨） | 个 | 1 | 816 |  | 按甲方要求 | 按甲方要求
|  |  | 巴彦淖尔供电分公司 | 巴彦淖尔市康立电力安装有限责任公司2022年第3次设备材料框架招标采购项目 | 营销计量 | SMC表箱 | 三相一位电表箱（预留互感器位置，额定电流250A、进线隔离、出线漏电断路器、箱内配线、表箱锁、表箱安装支架、导轨） | 个 | 1 | 903 |  | 按甲方要求 | 按甲方要求
|  |  | 巴彦淖尔供电分公司 | 巴彦淖尔市康立电力安装有限责任公司2022年第3次设备材料框架招标采购项目 | 营销计量 | SMC表箱 | 三相一位电表箱（预留互感器位置，额定电流315A、进线隔离、出线漏电断路器、箱内配线、表箱锁、表箱安装支架、导轨） | 个 | 1 | 736 |  | 按甲方要求 | 按甲方要求
|  |  | 巴彦淖尔供电分公司 | 巴彦淖尔市康立电力安装有限责任公司2022年第3次设备材料框架招标采购项目 | 营销计量 | SMC表箱 | 变台计量箱（预留终端、电能表、开关、互感器位置） | 个 | 1 | 516 |  | 按甲方要求 | 按甲方要求
|  |  | 巴彦淖尔供电分公司 | 巴彦淖尔市康立电力安装有限责任公司2022年第3次设备材料框架招标采购项目 | 营销计量 | 不锈钢金属计量箱 | 变台计量箱（预留终端、电能表、开关、互感器位置） | 个 | 1 | 845 |  | 按甲方要求 | 按甲方要求
|  |  | 巴彦淖尔供电分公司 | 巴彦淖尔市康立电力安装有限责任公司2022年第3次设备材料框架招标采购项目 | 营销计量 | 表箱门 | 1D1K | 面 | 1 | 70 |  | 按甲方要求 | 按甲方要求
|  |  | 巴彦淖尔供电分公司 | 巴彦淖尔市康立电力安装有限责任公司2022年第3次设备材料框架招标采购项目 | 营销计量 | 表箱背板 | 1D1K | 面 | 1 | 34 |  | 按甲方要求 | 按甲方要求
|  |  | 巴彦淖尔供电分公司 | 巴彦淖尔市康立电力安装有限责任公司2022年第3次设备材料框架招标采购项目 | 营销计量 | 绝缘板 | 1D1K | 面 | 1 | 19 |  | 按甲方要求 | 按甲方要求
|  |  | 巴彦淖尔供电分公司 | 巴彦淖尔市康立电力安装有限责任公司2022年第3次设备材料框架招标采购项目 | 营销计量 | 表箱门 | 2D2K | 面 | 1 | 128 |  | 按甲方要求 | 按甲方要求
|  |  | 巴彦淖尔供电分公司 | 巴彦淖尔市康立电力安装有限责任公司2022年第3次设备材料框架招标采购项目 | 营销计量 | 表箱背板 | 2D2K | 面 | 1 | 66 |  | 按甲方要求 | 按甲方要求
|  |  | 巴彦淖尔供电分公司 | 巴彦淖尔市康立电力安装有限责任公司2022年第3次设备材料框架招标采购项目 | 营销计量 | 绝缘板 | 2D2K | 面 | 1 | 35 |  | 按甲方要求 | 按甲方要求
|  |  | 巴彦淖尔供电分公司 | 巴彦淖尔市康立电力安装有限责任公司2022年第3次设备材料框架招标采购项目 | 营销计量 | 表箱门 | 3D3K | 面 | 1 | 146 |  | 按甲方要求 | 按甲方要求
|  |  | 巴彦淖尔供电分公司 | 巴彦淖尔市康立电力安装有限责任公司2022年第3次设备材料框架招标采购项目 | 营销计量 | 表箱背板 | 3D3K | 面 | 1 | 82 |  | 按甲方要求 | 按甲方要求
|  |  | 巴彦淖尔供电分公司 | 巴彦淖尔市康立电力安装有限责任公司2022年第3次设备材料框架招标采购项目 | 营销计量 | 绝缘板 | 3D3K | 面 | 1 | 40 |  | 按甲方要求 | 按甲方要求
|  |  | 巴彦淖尔供电分公司 | 巴彦淖尔市康立电力安装有限责任公司2022年第3次设备材料框架招标采购项目 | 营销计量 | 表箱门 | 4D4K | 面 | 1 | 205 |  | 按甲方要求 | 按甲方要求
|  |  | 巴彦淖尔供电分公司 | 巴彦淖尔市康立电力安装有限责任公司2022年第3次设备材料框架招标采购项目 | 营销计量 | 表箱背板 | 4D4K | 面 | 1 | 107 |  | 按甲方要求 | 按甲方要求
|  |  | 巴彦淖尔供电分公司 | 巴彦淖尔市康立电力安装有限责任公司2022年第3次设备材料框架招标采购项目 | 营销计量 | 绝缘板 | 4D4K | 面 | 1 | 59 |  | 按甲方要求 | 按甲方要求
|  |  | 巴彦淖尔供电分公司 | 巴彦淖尔市康立电力安装有限责任公司2022年第3次设备材料框架招标采购项目 | 营销计量 | 表箱门 | 6D6K | 面 | 1 | 258 |  | 按甲方要求 | 按甲方要求
|  |  | 巴彦淖尔供电分公司 | 巴彦淖尔市康立电力安装有限责任公司2022年第3次设备材料框架招标采购项目 | 营销计量 | 表箱背板 | 6D6K | 面 | 1 | 133 |  | 按甲方要求 | 按甲方要求
|  |  | 巴彦淖尔供电分公司 | 巴彦淖尔市康立电力安装有限责任公司2022年第3次设备材料框架招标采购项目 | 营销计量 | 绝缘板 | 6D6K | 面 | 1 | 65 |  | 按甲方要求 | 按甲方要求
|  |  | 巴彦淖尔供电分公司 | 巴彦淖尔市康立电力安装有限责任公司2022年第3次设备材料框架招标采购项目 | 营销计量 | 表箱门 | 8D8K | 面 | 1 | 285 |  | 按甲方要求 | 按甲方要求
|  |  | 巴彦淖尔供电分公司 | 巴彦淖尔市康立电力安装有限责任公司2022年第3次设备材料框架招标采购项目 | 营销计量 | 表箱背板 | 8D8K | 面 | 1 | 147 |  | 按甲方要求 | 按甲方要求
|  |  | 巴彦淖尔供电分公司 | 巴彦淖尔市康立电力安装有限责任公司2022年第3次设备材料框架招标采购项目 | 营销计量 | 绝缘板 | 8D8K | 面 | 1 | 72 |  | 按甲方要求 | 按甲方要求
|  |  | 巴彦淖尔供电分公司 | 巴彦淖尔市康立电力安装有限责任公司2022年第3次设备材料框架招标采购项目 | 营销计量 | 表箱门 | 9D9K | 面 | 1 | 300 |  | 按甲方要求 | 按甲方要求
|  |  | 巴彦淖尔供电分公司 | 巴彦淖尔市康立电力安装有限责任公司2022年第3次设备材料框架招标采购项目 | 营销计量 | 表箱背板 | 9D9K | 面 | 1 | 157 |  | 按甲方要求 | 按甲方要求
|  |  | 巴彦淖尔供电分公司 | 巴彦淖尔市康立电力安装有限责任公司2022年第3次设备材料框架招标采购项目 | 营销计量 | 绝缘板 | 9D9K | 面 | 1 | 82 |  | 按甲方要求 | 按甲方要求
|  |  | 巴彦淖尔供电分公司 | 巴彦淖尔市康立电力安装有限责任公司2022年第3次设备材料框架招标采购项目 | 营销计量 | 表箱门 | 10D10K | 面 | 1 | 320 |  | 按甲方要求 | 按甲方要求
|  |  | 巴彦淖尔供电分公司 | 巴彦淖尔市康立电力安装有限责任公司2022年第3次设备材料框架招标采购项目 | 营销计量 | 表箱背板 | 10D10K | 面 | 1 | 172 |  | 按甲方要求 | 按甲方要求
|  |  | 巴彦淖尔供电分公司 | 巴彦淖尔市康立电力安装有限责任公司2022年第3次设备材料框架招标采购项目 | 营销计量 | 绝缘板 | 10D10K | 面 | 1 | 86 |  | 按甲方要求 | 按甲方要求
|  |  | 巴彦淖尔供电分公司 | 巴彦淖尔市康立电力安装有限责任公司2022年第3次设备材料框架招标采购项目 | 营销计量 | 表箱门 | 12D12K | 面 | 1 | 333 |  | 按甲方要求 | 按甲方要求
|  |  | 巴彦淖尔供电分公司 | 巴彦淖尔市康立电力安装有限责任公司2022年第3次设备材料框架招标采购项目 | 营销计量 | 表箱背板 | 12D12K | 面 | 1 | 172 |  | 按甲方要求 | 按甲方要求
|  |  | 巴彦淖尔供电分公司 | 巴彦淖尔市康立电力安装有限责任公司2022年第3次设备材料框架招标采购项目 | 营销计量 | 绝缘板 | 12D12K | 面 | 1 | 95 |  | 按甲方要求 | 按甲方要求
|  |  | 巴彦淖尔供电分公司 | 巴彦淖尔市康立电力安装有限责任公司2022年第3次设备材料框架招标采购项目 | 营销计量 | 表箱门 | 14D14K | 面 | 1 | 340 |  | 按甲方要求 | 按甲方要求
|  |  | 巴彦淖尔供电分公司 | 巴彦淖尔市康立电力安装有限责任公司2022年第3次设备材料框架招标采购项目 | 营销计量 | 表箱背板 | 14D14K | 面 | 1 | 178 |  | 按甲方要求 | 按甲方要求
|  |  | 巴彦淖尔供电分公司 | 巴彦淖尔市康立电力安装有限责任公司2022年第3次设备材料框架招标采购项目 | 营销计量 | 绝缘板 | 14D14K | 面 | 1 | 100 |  | 按甲方要求 | 按甲方要求
|  |  | 巴彦淖尔供电分公司 | 巴彦淖尔市康立电力安装有限责任公司2022年第3次设备材料框架招标采购项目 | 营销计量 | 表箱门 | 16D16K | 面 | 1 | 360 |  | 按甲方要求 | 按甲方要求
|  |  | 巴彦淖尔供电分公司 | 巴彦淖尔市康立电力安装有限责任公司2022年第3次设备材料框架招标采购项目 | 营销计量 | 表箱背板 | 16D16K | 面 | 1 | 178 |  | 按甲方要求 | 按甲方要求
|  |  | 巴彦淖尔供电分公司 | 巴彦淖尔市康立电力安装有限责任公司2022年第3次设备材料框架招标采购项目 | 营销计量 | 绝缘板 | 16D16K | 面 | 1 | 104 |  | 按甲方要求 | 按甲方要求
|  |  | 巴彦淖尔供电分公司 | 巴彦淖尔市康立电力安装有限责任公司2022年第3次设备材料框架招标采购项目 | 营销计量 | 表箱门 | 18D18K | 面 | 1 | 377 |  | 按甲方要求 | 按甲方要求
|  |  | 巴彦淖尔供电分公司 | 巴彦淖尔市康立电力安装有限责任公司2022年第3次设备材料框架招标采购项目 | 营销计量 | 表箱背板 | 18D18K | 面 | 1 | 183 |  | 按甲方要求 | 按甲方要求
|  |  | 巴彦淖尔供电分公司 | 巴彦淖尔市康立电力安装有限责任公司2022年第3次设备材料框架招标采购项目 | 营销计量 | 绝缘板 | 18D18K | 面 | 1 | 110 |  | 按甲方要求 | 按甲方要求
|  |  | 巴彦淖尔供电分公司 | 巴彦淖尔市康立电力安装有限责任公司2022年第3次设备材料框架招标采购项目 | 营销计量 | 表箱门 | 20D20K | 面 | 1 | 387 |  | 按甲方要求 | 按甲方要求
|  |  | 巴彦淖尔供电分公司 | 巴彦淖尔市康立电力安装有限责任公司2022年第3次设备材料框架招标采购项目 | 营销计量 | 表箱背板 | 20D20K | 面 | 1 | 197 |  | 按甲方要求 | 按甲方要求
|  |  | 巴彦淖尔供电分公司 | 巴彦淖尔市康立电力安装有限责任公司2022年第3次设备材料框架招标采购项目 | 营销计量 | 绝缘板 | 20D20K | 面 | 1 | 120 |  | 按甲方要求 | 按甲方要求
|  |  | 巴彦淖尔供电分公司 | 巴彦淖尔市康立电力安装有限责任公司2022年第3次设备材料框架招标采购项目 | 营销计量 | 表箱门 | 21D21K | 面 | 1 | 400 |  | 按甲方要求 | 按甲方要求
|  |  | 巴彦淖尔供电分公司 | 巴彦淖尔市康立电力安装有限责任公司2022年第3次设备材料框架招标采购项目 | 营销计量 | 表箱背板 | 21D21K | 面 | 1 | 190 |  | 按甲方要求 | 按甲方要求
|  |  | 巴彦淖尔供电分公司 | 巴彦淖尔市康立电力安装有限责任公司2022年第3次设备材料框架招标采购项目 | 营销计量 | 绝缘板 | 21D21K | 面 | 1 | 126 |  | 按甲方要求 | 按甲方要求
|  |  | 巴彦淖尔供电分公司 | 巴彦淖尔市康立电力安装有限责任公司2022年第3次设备材料框架招标采购项目 | 营销计量 | 表箱门 | 24D24K | 面 | 1 | 403 |  | 按甲方要求 | 按甲方要求
|  |  | 巴彦淖尔供电分公司 | 巴彦淖尔市康立电力安装有限责任公司2022年第3次设备材料框架招标采购项目 | 营销计量 | 表箱背板 | 24D24K | 面 | 1 | 200 |  | 按甲方要求 | 按甲方要求
|  |  | 巴彦淖尔供电分公司 | 巴彦淖尔市康立电力安装有限责任公司2022年第3次设备材料框架招标采购项目 | 营销计量 | 绝缘板 | 24D24K | 面 | 1 | 136 |  | 按甲方要求 | 按甲方要求

## Sheet1
7813.3333 | 7813 | 7813
8074.6667 | 8075 | 8075
18960 | 18960 | 18960
18253.3333 | 18253 | 18253
19080 | 19080 | 19080
19040.0033 | 19040 | 19040
16120 | 16120 | 16120
16280 | 16280 | 16280
17506.6667 | 17507 | 17507
17133.3333 | 17133 | 17133
559.675 | 560 | 560
699.595 | 700 | 700
799.74 | 800 | 800
1014.885 | 1015 | 1015
269.555 | 270 | 270
304.81 | 305 | 305
359.755 | 360 | 360
374.925 | 375 | 375
304.81 | 305 | 305
339.585 | 340 | 340
374.925 | 375 | 375
409.615 | 410 | 410
299.725 | 300 | 300
449.87 | 450 | 450
289.725 | 290 | 290
199.44 | 199 | 199
24.93 | 25 | 25
179.835 | 180 | 180
5926.6667 | 5927 | 5927
7474 | 7474 | 7474
9826.6667 | 9827 | 9827
10166.6667 | 10167 | 10167
12743.3333 | 12743 | 12743
14710 | 14710 | 14710
16583.3333 | 16583 | 16583
19616.6667 | 19617 | 19617
23066.6667 | 23067 | 23067
26500 | 26500 | 26500
28466.6667 | 28467 | 28467
33496.6667 | 33497 | 33497
42416.6667 | 42417 | 42417
53766.6667 | 53767 | 53767
58193.3333 | 58193 | 58193
66483.3333 | 66483 | 66483
67986.6667 | 67987 | 67987
74499.9967 | 74500 | 74500
87083.33 | 87083 | 87083
101999.9967 | 102000 | 102000
20026.6667 | 20027 | 20027
23533.3333 | 23533 | 23533
29850 | 29850 | 29850
36913.3333 | 36913 | 36913
40353.3333 | 40353 | 40353
41546.67 | 41547 | 41547
49476.6667 | 49477 | 49477
56600 | 56600 | 56600
69010 | 69010 | 69010
77966.67 | 77967 | 77967
92766.6667 | 92767 | 92767
102266.6667 | 102267 | 102267
45233.3333 | 45233 | 45233
35420 | 35420 | 35420
63500 | 63500 | 63500
67666.6667 | 67667 | 67667
70233.3333 | 70233 | 70233
84633.3333 | 84633 | 84633
91566.6667 | 91567 | 91567
98243.3333 | 98243 | 98243
107333.3333 | 107333 | 107333
123950 | 123950 | 123950
136666.6667 | 136667 | 136667
160983.3333 | 160983 | 160983
167600 | 167600 | 167600
176050 | 176050 | 176050
179050 | 179050 | 179050
185600 | 185600 | 185600
190166.6667 | 190167 | 190167
195166.6667 | 195167 | 195167
34933.3333 | 34933 | 34933
56766.6667 | 56767 | 56767
69700 | 69700 | 69700
75053.3333 | 75053 | 75053
77566.6667 | 77567 | 77567
82433.3333 | 82433 | 82433
86533.3333 | 86533 | 86533
89133.3333 | 89133 | 89133
98500 | 98500 | 98500
109953.3333 | 109953 | 109953
126553.3333 | 126553 | 126553
143460 | 143460 | 143460
153166.6667 | 153167 | 153167
163093.3333 | 163093 | 163093
175406.6667 | 175407 | 175407
184100 | 184100 | 184100
189733.3333 | 189733 | 189733
196666.6667 | 196667 | 196667
534.505 | 535 | 535
534.505 | 535 | 535
539.59 | 540 | 540
539.59 | 540 | 540
564.845 | 565 | 565
594.535 | 595 | 595
162.49 | 162 | 162
204.61 | 205 | 205
234.78 | 235 | 235
234.78 | 235 | 235
494.505 | 495 | 495
714.54 | 715 | 715
14.845 | 15 | 15
14.845 | 15 | 15
14.845 | 15 | 15
14.845 | 15 | 15
14.845 | 15 | 15
24.93 | 25 | 25
29.69 | 30 | 30
19.605 | 20 | 20
19.605 | 20 | 20
24.93 | 25 | 25
24.93 | 25 | 25
29.69 | 30 | 30
34.45 | 34 | 34
34.45 | 34 | 34
34.45 | 34 | 34
24.93 | 25 | 25
36.58 | 37 | 37
36.58 | 37 | 37
36.58 | 37 | 37
41.905 | 42 | 42
41.905 | 42 | 42
44.535 | 45 | 45
29.69 | 30 | 30
34.45 | 34 | 34
34.45 | 34 | 34
39.775 | 40 | 40
83.81 | 84 | 84
99.72 | 100 | 100
239.865 | 240 | 240
239.865 | 240 | 240
239.865 | 240 | 240
239.865 | 240 | 240
329.5 | 330 | 330
329.5 | 330 | 330
639.565 | 640 | 640
949.46 | 949 | 949
1214.865 | 1215 | 1215
1974.61 | 1975 | 1975
2899.775 | 2900 | 2900
3074.635 | 3075 | 3075
3424.93 | 3425 | 3425
| 0 | 0
| 0 | 0
| 0 | 0
| 0 | 0
| 0 | 0
| 0 | 0
| 0 | 0
| 0 | 0
| 0 | 0
| 0 | 0
| 0 | 0
| 0 | 0
| 0 | 0
| 0 | 0
| 0 | 0
| 0 | 0
| 0 | 0
| 0 | 0
10.9967 | 11 | 11
14.3333 | 14 | 14
21 | 21 | 21
31.3333 | 31 | 31
49 | 49 | 49
62.6667 | 63 | 63
81.3333 | 81 | 81
110.0067 | 110 | 110
151.3333 | 151 | 151
191.3333 | 191 | 191
235.6733 | 236 | 236
286.6667 | 287 | 287
24.3333 | 24 | 24
35.3333 | 35 | 35
54.3333 | 54 | 54
84 | 84 | 84
112.6633 | 113 | 113
147.6667 | 148 | 148
207.6667 | 208 | 208
286.6667 | 287 | 287
365.3333 | 365 | 365
452.3333 | 452 | 452
546.6667 | 547 | 547
711 | 711 | 711
19 | 19 | 19
28 | 28 | 28
38.6667 | 39 | 39
60 | 60 | 60
92.6667 | 93 | 93
124.3333 | 124 | 124
168 | 168 | 168
238.6667 | 239 | 239
331.9967 | 332 | 332
414.3333 | 414 | 414
515.6667 | 516 | 516
632 | 632 | 632
826 | 826 | 826
24 | 24 | 24
33.6667 | 34 | 34
47.3333 | 47 | 47
74 | 74 | 74
115.6633 | 116 | 116
147.3333 | 147 | 147
201.6667 | 202 | 202
283.6667 | 284 | 284
390.6667 | 391 | 391
489.3333 | 489 | 489
589.3333 | 589 | 589
722 | 722 | 722
929.6667 | 930 | 930
1093.3333 | 1093 | 1093
26 | 26 | 26
36 | 36 | 36
55 | 55 | 55
81.6667 | 82 | 82
108.6633 | 109 | 109
147.6667 | 148 | 148
207 | 207 | 207
285.3333 | 285 | 285
364.6667 | 365 | 365
438.33 | 438 | 438
545.6633 | 546 | 546
702 | 702 | 702
810.7167 | 811 | 811
20 | 20 | 20
28 | 28 | 28
39.3333 | 39 | 39
92 | 92 | 92
59.3333 | 59 | 59
127.3333 | 127 | 127
167 | 167 | 167
236.6633 | 237 | 237
327.6633 | 328 | 328
408 | 408 | 408
500.6667 | 501 | 501
619 | 619 | 619
807.3333 | 807 | 807
49.3333 | 49 | 49
117.6667 | 118 | 118
75.6667 | 76 | 76
153.3333 | 153 | 153
203.3333 | 203 | 203
274.3333 | 274 | 274
365.1167 | 365 | 365
464.8033 | 465 | 465
569.6667 | 570 | 570
705 | 705 | 705
911 | 911 | 911
10.9967 | 11 | 11
15 | 15 | 15
18 | 18 | 18
23 | 23 | 23
30 | 30 | 30
43 | 43 | 43
55 | 55 | 55
64 | 64 | 64
78 | 78 | 78
98 | 98 | 98
10.9967 | 11 | 11
16 | 16 | 16
20 | 20 | 20
25 | 25 | 25
24 | 24 | 24
48 | 48 | 48
59 | 59 | 59
73 | 73 | 73
88 | 88 | 88
111.9967 | 112 | 112
13 | 13 | 13
19 | 19 | 19
24 | 24 | 24
31 | 31 | 31
43.3333 | 43 | 43
57.6667 | 58 | 58
70.3333 | 70 | 70
86 | 86 | 86
103.6633 | 104 | 104
92 | 92 | 92
94.0667 | 94 | 94
112.7633 | 113 | 113
146 | 146 | 146
182.6667 | 183 | 183
240.6667 | 241 | 241
313.3333 | 313 | 313
382 | 382 | 382
454.6633 | 455 | 455
552.33 | 552 | 552
684.9967 | 685 | 685
849.3333 | 849 | 849
1040 | 1040 | 1040
1326.6667 | 1327 | 1327
1520.8167 | 1521 | 1521
114.6667 | 115 | 115
142 | 142 | 142
180 | 180 | 180
241.3333 | 241 | 241
308.3333 | 308 | 308
378.3333 | 378 | 378
446.6667 | 447 | 447
546.6667 | 547 | 547
696.3333 | 696 | 696
866.6667 | 867 | 867
1060 | 1060 | 1060
1274 | 1274 | 1274
1538.5867 | 1539 | 1539
60 | 60 | 60
80 | 80 | 80
105.6633 | 106 | 106
123.3333 | 123 | 123
148.3333 | 148 | 148
183.3333 | 183 | 183
233.33 | 233 | 233
283.3333 | 283 | 283
361.6667 | 362 | 362
441.6633 | 442 | 442
549.3333 | 549 | 549
83.3333 | 83 | 83
103.3333 | 103 | 103
126.6667 | 127 | 127
153.3333 | 153 | 153
178.3333 | 178 | 178
205.3333 | 205 | 205
258.3333 | 258 | 258
315 | 315 | 315
390 | 390 | 390
503.6 | 504 | 504
605.2667 | 605 | 605
76.6667 | 77 | 77
80 | 80 | 80
95 | 95 | 95
109.9967 | 110 | 110
119.33 | 119 | 119
139.3333 | 139 | 139
165 | 165 | 165
190 | 190 | 190
33 | 33 | 33
50 | 50 | 50
67.6667 | 68 | 68
87.3333 | 87 | 87
113 | 113 | 113
150.9433 | 151 | 151
192.4833 | 192 | 192
235.3367 | 235 | 235
38 | 38 | 38
84.6667 | 85 | 85
111.33 | 111 | 111
149.3333 | 149 | 149
212.9967 | 213 | 213
284 | 284 | 284
369.6667 | 370 | 370
432.39 | 432 | 432
532.1533 | 532 | 532
691.14 | 691 | 691
20 | 20 | 20
28 | 28 | 28
130 | 130 | 130
169.3333 | 169 | 169
241.3333 | 241 | 241
314.7633 | 315 | 315
406.1 | 406 | 406
506.1267 | 506 | 506
609.55 | 610 | 610
799.7233 | 800 | 800
10 | 10 | 10
15 | 15 | 15
22 | 22 | 22
30 | 30 | 30
46 | 46 | 46
12 | 12 | 12
18 | 18 | 18
27 | 27 | 27
37.3333 | 37 | 37
64 | 64 | 64
16 | 16 | 16
46.3333 | 46 | 46
19 | 19 | 19
27 | 27 | 27
54.6667 | 55 | 55
22 | 22 | 22
34 | 34 | 34
48 | 48 | 48
66 | 66 | 66
28 | 28 | 28
42.6667 | 43 | 43
62.6667 | 63 | 63
90.3333 | 90 | 90
35 | 35 | 35
52.3333 | 52 | 52
37 | 37 | 37
57.3333 | 57 | 57
153.3333 | 153 | 153
335 | 335 | 335
435 | 435 | 435
470 | 470 | 470
515 | 515 | 515
385 | 385 | 385
470 | 470 | 470
525 | 525 | 525
570 | 570 | 570
950 | 950 | 950
1065 | 1065 | 1065
1150 | 1150 | 1150
1225 | 1225 | 1225
1325 | 1325 | 1325
695 | 695 | 695
695 | 695 | 695
695 | 695 | 695
695 | 695 | 695
100 | 100 | 100
117.5 | 118 | 118
132.5 | 133 | 133
175 | 175 | 175
135 | 135 | 135
157.5 | 158 | 158
182.5 | 183 | 183
210 | 210 | 210
640 | 640 | 640
735 | 735 | 735
860 | 860 | 860
900 | 900 | 900
1025 | 1025 | 1025
1150 | 1150 | 1150
1225 | 1225 | 1225
960 | 960 | 960
1130 | 1130 | 1130
1325 | 1325 | 1325
1475 | 1475 | 1475
277.5 | 278 | 278
347.5 | 348 | 348
367.5 | 368 | 368
375 | 375 | 375
395 | 395 | 395
355 | 355 | 355
380 | 380 | 380
425 | 425 | 425
440 | 440 | 440
485 | 485 | 485
497.5 | 498 | 498
622.5 | 623 | 623
532.5 | 533 | 533
562.5 | 563 | 563
21 | 21 | 21
22 | 22 | 22
27.5 | 28 | 28
27.5 | 28 | 28
24 | 24 | 24
29 | 29 | 29
30.5 | 31 | 31
30.5 | 31 | 31
32 | 32 | 32
1100 | 1100 | 1100
38.645 | 39 | 39
38.645 | 39 | 39
77.42 | 77 | 77
78.92 | 79 | 79
186.725 | 187 | 187
189.725 | 190 | 190
189.725 | 190 | 190
316.375 | 316 | 316
316.375 | 316 | 316
403.775 | 404 | 404
266.25 | 266 | 266
266.25 | 266 | 266
455.35 | 455 | 455
458.35 | 458 | 458
459.85 | 460 | 460
626.4 | 626 | 626
626.4 | 626 | 626
726.6 | 727 | 727
36.58 | 37 | 37
40.775 | 41 | 41
8.18 | 8 | 8
11.6 | 12 | 12
18.8 | 19 | 19
24 | 24 | 24
33 | 33 | 33
10.91 | 11 | 11
13.64 | 14 | 14
21.83 | 22 | 22
27.27 | 27 | 27
40.5 | 41 | 41
60.32 | 60 | 60
82.64 | 83 | 83
25.91 | 26 | 26
38.19 | 38 | 38
62.73 | 63 | 63
13.64 | 14 | 14
27.5 | 28 | 28
44 | 44 | 44
28.64 | 29 | 29
42.27 | 42 | 42
70.92 | 71 | 71
16.37 | 16 | 16
31.37 | 31 | 31
54.56 | 55 | 55
5.46 | 5 | 5
6.03 | 6 | 6
8.8 | 9 | 9
11.84 | 12 | 12
5.5 | 6 | 6
6.14 | 6 | 6
8.18 | 8 | 8
10.91 | 11 | 11
9.54 | 10 | 10
16.37 | 16 | 16
21.83 | 22 | 22
40.91 | 41 | 41
93 | 93 | 93
10.91 | 11 | 11
16.37 | 16 | 16
25.68 | 26 | 26
38 | 38 | 38
13 | 13 | 13
16.5 | 17 | 17
30.5 | 31 | 31
44 | 44 | 44
15 | 15 | 15
20.03 | 20 | 20
36.81 | 37 | 37
10.91 | 11 | 11
12 | 12 | 12
16.37 | 16 | 16
27.27 | 27 | 27
50 | 50 | 50
51.83 | 52 | 52
1 | 1 | 1
1 | 1 | 1
1 | 1 | 1
8.18 | 8 | 8
10.91 | 11 | 11
15 | 15 | 15
9.54 | 10 | 10
10.91 | 11 | 11
30.83 | 31 | 31
55.91 | 56 | 56
27.74 | 28 | 28
84.75 | 85 | 85
35.45 | 35 | 35
40.07 | 40 | 40
88.64 | 89 | 89
38 | 38 | 38
21.83 | 22 | 22
32.36 | 32 | 32
57.27 | 57 | 57
70.92 | 71 | 71
90 | 90 | 90
75 | 75 | 75
27.27 | 27 | 27
130.98 | 131 | 131
33.9 | 34 | 34
40.91 | 41 | 41
61.37 | 61 | 61
32.36 | 32 | 32
35.45 | 35 | 35
69.35 | 69 | 69
77.04 | 77 | 77
84.27 | 84 | 84
94.04 | 94 | 94
115.58 | 116 | 116
118.65 | 119 | 119
20.03 | 20 | 20
27.27 | 27 | 27
36.98 | 37 | 37
54.56 | 55 | 55
69.5 | 70 | 70
9.54 | 10 | 10
15 | 15 | 15
23.73 | 24 | 24
32.21 | 32 | 32
10.91 | 11 | 11
15 | 15 | 15
23.12 | 23 | 23
8.18 | 8 | 8
9.5 | 10 | 10
16.95 | 17 | 17
20.45 | 20 | 20
27.27 | 27 | 27
31.37 | 31 | 31
44 | 44 | 44
54.56 | 55 | 55
103 | 103 | 103
65 | 65 | 65
68.19 | 68 | 68
130 | 130 | 130
146.39 | 146 | 146
146.39 | 146 | 146
129.54 | 130 | 130
130 | 130 | 130
140 | 140 | 140
152 | 152 | 152
49.1 | 49 | 49
49.5 | 50 | 50
60 | 60 | 60
60 | 60 | 60
70 | 70 | 70
24.54 | 25 | 25
30 | 30 | 30
49.1 | 49 | 49
75 | 75 | 75
90 | 90 | 90
111.83 | 112 | 112
128 | 128 | 128
129.54 | 130 | 130
161.79 | 162 | 162
178.74 | 179 | 179
195.69 | 196 | 196
209.57 | 210 | 210
223.43 | 223 | 223
23.12 | 23 | 23
34.08 | 34 | 34
40.91 | 41 | 41
51.38 | 51 | 51
27.27 | 27 | 27
34.08 | 34 | 34
54.56 | 55 | 55
81.83 | 82 | 82
24.54 | 25 | 25
27.27 | 27 | 27
34.08 | 34 | 34
40.91 | 41 | 41
20.45 | 20 | 20
27.27 | 27 | 27
34.08 | 34 | 34
54.56 | 55 | 55
15.41 | 15 | 15
20.45 | 20 | 20
25 | 25 | 25
31.5 | 32 | 32
19.5 | 20 | 20
27.74 | 28 | 28
35 | 35 | 35
43.14 | 43 | 43
28 | 28 | 28
31.5 | 32 | 32
44 | 44 | 44
50 | 50 | 50
24 | 24 | 24
30.83 | 31 | 31
39.6 | 40 | 40
46.23 | 46 | 46
31.5 | 32 | 32
39 | 39 | 39
44 | 44 | 44
55 | 55 | 55
24 | 24 | 24
27 | 27 | 27
30 | 30 | 30
39 | 39 | 39
31.5 | 32 | 32
39 | 39 | 39
42.27 | 42 | 42
49.1 | 49 | 49
61.37 | 61 | 61
81.83 | 82 | 82
45 | 45 | 45
10 | 10 | 10
16.37 | 16 | 16
22 | 22 | 22
27.5 | 28 | 28
9.54 | 10 | 10
13.64 | 14 | 14
18.5 | 19 | 19
5.46 | 5 | 5
9.54 | 10 | 10
8.18 | 8 | 8
16.37 | 16 | 16
24 | 24 | 24
20.45 | 20 | 20
24.54 | 25 | 25
32.73 | 33 | 33
32.73 | 33 | 33
53.18 | 53 | 53
22 | 22 | 22
27 | 27 | 27
49 | 49 | 49
28 | 28 | 28
27.5 | 28 | 28
24.66 | 25 | 25
29.5 | 30 | 30
30.83 | 31 | 31
120 | 120 | 120
11 | 11 | 11
13 | 13 | 13
21 | 21 | 21
27.5 | 28 | 28
33 | 33 | 33
3.8 | 4 | 4
7.8 | 8 | 8
11 | 11 | 11
12.27 | 12 | 12
16.37 | 16 | 16
26.19 | 26 | 26
29.6667 | 30 | 30
26.3333 | 26 | 26
32 | 32 | 32
56.6667 | 57 | 57
59.3333 | 59 | 59
27.36 | 27 | 27
32.6533 | 33 | 33
53 | 53 | 53
56 | 56 | 56
13.6667 | 14 | 14
20.6667 | 21 | 21
29.3333 | 29 | 29
32.3067 | 32 | 32
13.6667 | 14 | 14
20.6667 | 21 | 21
30.6667 | 31 | 31
33.3333 | 33 | 33
127.6667 | 128 | 128
286 | 286 | 286
526 | 526 | 526
629 | 629 | 629
668.6667 | 669 | 669
898.6667 | 899 | 899
1065.3267 | 1065 | 1065
292 | 292 | 292
816 | 816 | 816
902.6633 | 903 | 903
736 | 736 | 736
515.6667 | 516 | 516
845.33 | 845 | 845
69.6667 | 70 | 70
34.3333 | 34 | 34
19.3333 | 19 | 19
128.3333 | 128 | 128
65.6667 | 66 | 66
35.3333 | 35 | 35
145.6667 | 146 | 146
81.6667 | 82 | 82
40.3333 | 40 | 40
204.6667 | 205 | 205
107.0033 | 107 | 107
58.6667 | 59 | 59
258.3333 | 258 | 258
133.3333 | 133 | 133
64.6667 | 65 | 65
285 | 285 | 285
147 | 147 | 147
72.3333 | 72 | 72
300 | 300 | 300
156.6667 | 157 | 157
82 | 82 | 82
320.0033 | 320 | 320
171.6667 | 172 | 172
86.3333 | 86 | 86
333.33 | 333 | 333
171.6667 | 172 | 172
95 | 95 | 95
340 | 340 | 340
178.3333 | 178 | 178
99.67 | 100 | 100
360 | 360 | 360
178.3333 | 178 | 178
104.0033 | 104 | 104
376.6667 | 377 | 377
183.3333 | 183 | 183
109.6633 | 110 | 110
386.67 | 387 | 387
196.6667 | 197 | 197
119.6667 | 120 | 120
400 | 400 | 400
190 | 190 | 190
126.3333 | 126 | 126
403.33 | 403 | 403
200 | 200 | 200
136.3333 | 136 | 136