## Sheet1
实物ID赋码贴标设备物料编码与设备编码映射关系
序号 | 物资编码 | 物资编码全路径 | 物资名称 | 物料描述 | 设备类别编码 | 设备类别名称 | 设备类别全路径
1 | 800000012 | 一次设备/交流变压器/6kV变压器 | 6kV变压器 | 6kV变压器,100kVA,非晶合金,干式 | B A GT10 GT13 | 干式变压器 | 变电设备\电气一次设备\主变压器\干式变压器
2 | 800001145 | 一次设备/交流变压器/站用变成套柜 | 站用变成套柜 | 站用变成套柜,AC10kV,100kVA,干式 | B A GT10 GT13 | 干式变压器 | 变电设备\电气一次设备\主变压器\干式变压器
3 | 800001450 | 一次设备/交流变压器/站用变成套柜 | 站用变成套柜 | 站用变成套柜,AC10kV,1000kVA,干式 | B A GT10 GT13 | 干式变压器 | 变电设备\电气一次设备\主变压器\干式变压器
4 | 800001451 | 一次设备/交流变压器/站用变成套柜 | 站用变成套柜 | 站用变成套柜,AC10kV,800kVA,干式 | B A GT10 GT13 | 干式变压器 | 变电设备\电气一次设备\主变压器\干式变压器
5 | 800001452 | 一次设备/交流变压器/站用变成套柜 | 站用变成套柜 | 站用变成套柜,AC10kV,500kVA,干式 | B A GT10 GT13 | 干式变压器 | 变电设备\电气一次设备\主变压器\干式变压器
6 | 800001453 | 一次设备/交流变压器/站用变成套柜 | 站用变成套柜 | 站用变成套柜,AC10kV,2000kVA,干式 | B A GT10 GT13 | 干式变压器 | 变电设备\电气一次设备\主变压器\干式变压器
7 | 800001454 | 一次设备/交流变压器/站用变成套柜 | 站用变成套柜 | 站用变成套柜,AC10kV,630kVA,干式 | B A GT10 GT13 | 干式变压器 | 变电设备\电气一次设备\主变压器\干式变压器
8 | 800004175 | 一次设备/交流断路器/柱上断路器 | 柱上断路器 | 柱上断路器,AC10kV,100A,100kA,油,无隔离闸刀,户外 | B A GS01 GS11 | 油断路器 | 变电设备\电气一次设备\断路器\油断路器
9 | 800004178 | 一次设备/交流断路器/柱上断路器 | 柱上断路器 | 柱上断路器,AC10kV,400A,200kA,油,无隔离闸刀,户外 | B A GS01 GS11 | 油断路器 | 变电设备\电气一次设备\断路器\油断路器
10 | 800008666 | 一次设备/交流断路器/柱上断路器 | 柱上断路器 | 柱上断路器,AC10kV,600A,20kA,油,无隔离闸刀,户外 | B A GS01 GS11 | 油断路器 | 变电设备\电气一次设备\断路器\油断路器
11 | 800000998 | 一次设备/交流断路器/瓷柱式交流断路器 | 瓷柱式交流断路器 | 220kVSF6瓷柱式断路器,3150A,63kA,三相机械联动,户外 | B A GS01 GS12 | SF6断路器 | 变电设备\电气一次设备\断路器\SF6断路器
12 | 800001993 | 一次设备/交流断路器/瓷柱式交流断路器 | 瓷柱式交流断路器 | 35kVSF6瓷柱式断路器,4000A,31.5kA,三相机械联动,户外 | B A GS01 GS12 | SF6断路器 | 变电设备\电气一次设备\断路器\SF6断路器
13 | 800003900 | 一次设备/交流断路器/瓷柱式交流断路器 | 瓷柱式交流断路器 | 110kVSF6瓷柱式断路器,5000A,40kA,三相机械联动,户外 | B A GS01 GS12 | SF6断路器 | 变电设备\电气一次设备\断路器\SF6断路器
14 | 800003904 | 一次设备/交流断路器/瓷柱式交流断路器 | 瓷柱式交流断路器 | 220kVSF6瓷柱式断路器,5000A,50kA,三相机械联动,户外 | B A GS01 GS12 | SF6断路器 | 变电设备\电气一次设备\断路器\SF6断路器
15 | 800003924 | 一次设备/交流断路器/瓷柱式交流断路器 | 瓷柱式交流断路器 | 220kVSF6瓷柱式断路器,1600A,40kA,分相操作,户外 | B A GS01 GS12 | SF6断路器 | 变电设备\电气一次设备\断路器\SF6断路器
16 | 800008550 | 一次设备/交流断路器/瓷柱式交流断路器 | 瓷柱式交流断路器 | 220kVSF6瓷柱式断路器,3150A,50kA,三相电气联动,户外 | B A GS01 GS12 | SF6断路器 | 变电设备\电气一次设备\断路器\SF6断路器
17 | 800008551 | 一次设备/交流断路器/瓷柱式交流断路器 | 瓷柱式交流断路器 | 220kVSF6瓷柱式断路器,4000A,50kA,三相电气联动,户外 | B A GS01 GS12 | SF6断路器 | 变电设备\电气一次设备\断路器\SF6断路器
18 | 800012809 | 一次设备/交流断路器/瓷柱式交流断路器 | 瓷柱式交流断路器 | 220kVSF6瓷柱式断路器,3150A,50kA,分相操作,户外 | B A GS01 GS12 | SF6断路器 | 变电设备\电气一次设备\断路器\SF6断路器
19 | 800012840 | 一次设备/交流断路器/瓷柱式交流断路器 | 瓷柱式交流断路器 | 110kVSF6瓷柱式断路器,4000A,31.5kA,三相机械联动,户外 | B A GS01 GS12 | SF6断路器 | 变电设备\电气一次设备\断路器\SF6断路器
20 | 800013130 | 一次设备/交流断路器/瓷柱式交流断路器 | 瓷柱式交流断路器 | 35kVSF6瓷柱式断路器,1600A,31.5kA,三相机械联动,户外 | B A GS01 GS12 | SF6断路器 | 变电设备\电气一次设备\断路器\SF6断路器
21 | 800013212 | 一次设备/交流断路器/瓷柱式交流断路器 | 瓷柱式交流断路器 | 35kVSF6瓷柱式断路器,2000A,31.5kA,三相机械联动,户外 | B A GS01 GS12 | SF6断路器 | 变电设备\电气一次设备\断路器\SF6断路器
22 | 800013922 | 一次设备/交流断路器/瓷柱式交流断路器 | 瓷柱式交流断路器 | 35kVSF6瓷柱式断路器,4000A,40kA,三相机械联动,户外 | B A GS01 GS12 | SF6断路器 | 变电设备\电气一次设备\断路器\SF6断路器
23 | 800013925 | 一次设备/交流断路器/瓷柱式交流断路器 | 瓷柱式交流断路器 | 35kVSF6瓷柱式断路器,3150A,31.5kA,三相机械联动,户外 | B A GS01 GS12 | SF6断路器 | 变电设备\电气一次设备\断路器\SF6断路器
24 | 800013960 | 一次设备/交流断路器/瓷柱式交流断路器 | 瓷柱式交流断路器 | 35kVSF6瓷柱式断路器,2500A,40kA,三相机械联动,户外 | B A GS01 GS12 | SF6断路器 | 变电设备\电气一次设备\断路器\SF6断路器
25 | 800013961 | 一次设备/交流断路器/瓷柱式交流断路器 | 瓷柱式交流断路器 | 35kVSF6瓷柱式断路器,2000A,25kA,三相机械联动,户外 | B A GS01 GS12 | SF6断路器 | 变电设备\电气一次设备\断路器\SF6断路器
26 | 800013962 | 一次设备/交流断路器/瓷柱式交流断路器 | 瓷柱式交流断路器 | 220kVSF6瓷柱式断路器,4000A,50kA,分相操作,户外 | B A GS01 GS12 | SF6断路器 | 变电设备\电气一次设备\断路器\SF6断路器
27 | 800014913 | 一次设备/交流断路器/瓷柱式交流断路器 | 瓷柱式交流断路器 | 220kVSF6瓷柱式断路器,4000A,50kA,三相机械联动,户外 | B A GS01 GS12 | SF6断路器 | 变电设备\电气一次设备\断路器\SF6断路器
28 | 800014914 | 一次设备/交流断路器/瓷柱式交流断路器 | 瓷柱式交流断路器 | 220kVSF6瓷柱式断路器,3150A,50kA,三相机械联动,户外 | B A GS01 GS12 | SF6断路器 | 变电设备\电气一次设备\断路器\SF6断路器
29 | 800014916 | 一次设备/交流断路器/瓷柱式交流断路器 | 瓷柱式交流断路器 | 110kVSF6瓷柱式断路器,3150A,40kA,三相机械联动,户外 | B A GS01 GS12 | SF6断路器 | 变电设备\电气一次设备\断路器\SF6断路器
30 | 800014920 | 一次设备/交流断路器/瓷柱式交流断路器 | 瓷柱式交流断路器 | 110kVSF6瓷柱式断路器,2000A,40kA,三相机械联动,户外 | B A GS01 GS12 | SF6断路器 | 变电设备\电气一次设备\断路器\SF6断路器
31 | 800014921 | 一次设备/交流断路器/瓷柱式交流断路器 | 瓷柱式交流断路器 | 110kVSF6瓷柱式断路器,2000A,31.5kA,三相机械联动,户外 | B A GS01 GS12 | SF6断路器 | 变电设备\电气一次设备\断路器\SF6断路器
32 | 800098808 | 一次设备/交流断路器/瓷柱式交流断路器 | 瓷柱式交流断路器 | 66KV瓷柱式交流断路器,4000A,40kA,SF6,三相机械联动,户外 | B A GS01 GS12 | SF6断路器 | 变电设备\电气一次设备\断路器\SF6断路器
33 | 800999840 | 一次设备/交流断路器/瓷柱式交流断路器 | 瓷柱式交流断路器 | 瓷柱式交流断路器,AC66kV,4000A,40kA,SF6,三相机械联动,户外 | B A GS01 GS12 | SF6断路器 | 变电设备\电气一次设备\断路器\SF6断路器
34 | 801005912 | 一次设备/交流断路器/瓷柱式交流断路器 | 瓷柱式交流断路器 | 瓷柱式交流断路器,AC110kV,3150A,40kA,SF6,弹簧机构,户外, | B A GS01 GS12 | SF6断路器 | 变电设备\电气一次设备\断路器\SF6断路器
35 | 801015841 | 一次设备/交流断路器/瓷柱式交流断路器 | 瓷柱式交流断路器 | 瓷柱式交流断路器,AC35kV,1250A,31.5kA,SF6,三相机械联动, | B A GS01 GS12 | SF6断路器 | 变电设备\电气一次设备\断路器\SF6断路器
36 | 801016106 | 一次设备/交流断路器/瓷柱式交流断路器 | 瓷柱式交流断路器 | 瓷柱式交流断路器,AC66kV,1600A,40kA,SF6,三相机械联动,户外 | B A GS01 GS12 | SF6断路器 | 变电设备\电气一次设备\断路器\SF6断路器
37 | 801016307 | 一次设备/交流断路器/瓷柱式交流断路器 | 瓷柱式交流断路器 | 瓷柱式交流断路器,AC66kV,2500A,40kA,SF6,三相机械联动,户外 | B A GS01 GS12 | SF6断路器 | 变电设备\电气一次设备\断路器\SF6断路器
38 | 801017030 | 一次设备/交流断路器/瓷柱式交流断路器 | 瓷柱式交流断路器 | 瓷柱式交流断路器,72.5KV,5000A,40kA,SF6,三相机械联动,户外 | B A GS01 GS12 | SF6断路器 | 变电设备\电气一次设备\断路器\SF6断路器
39 | 801017031 | 一次设备/交流断路器/瓷柱式交流断路器 | 瓷柱式交流断路器 | 瓷柱式交流断路器,72.5KV,1600A,40kA,SF6,三相机械联动,户外 | B A GS01 GS12 | SF6断路器 | 变电设备\电气一次设备\断路器\SF6断路器
40 | 801017710 | 一次设备/交流断路器/瓷柱式交流断路器 | 瓷柱式交流断路器 | 瓷柱式交流断路器,AC110kV,2500A,40kA,SF6,三相机械联动,户 | B A GS01 GS12 | SF6断路器 | 变电设备\电气一次设备\断路器\SF6断路器
41 | 801018772 | 一次设备/交流断路器/瓷柱式交流断路器 | 瓷柱式交流断路器 | 瓷柱式交流断路器,AC35kV,2500A,31.5kA,SF6,弹簧机构,通用 | B A GS01 GS12 | SF6断路器 | 变电设备\电气一次设备\断路器\SF6断路器
42 | 801021268 | 一次设备/交流断路器/瓷柱式交流断路器 | 瓷柱式交流断路器 | 瓷柱式交流断路器,72.5KV,4000A,40kA,SF6,三相机械联动,户外 | B A GS01 GS12 | SF6断路器 | 变电设备\电气一次设备\断路器\SF6断路器
43 | 801021692 | 一次设备/交流断路器/瓷柱式交流断路器 | 瓷柱式交流断路器 | 瓷柱式交流断路器,72.5KV,3150A,通用,SF6,通用,通用,通用 | B A GS01 GS12 | SF6断路器 | 变电设备\电气一次设备\断路器\SF6断路器
44 | 800000675 | 一次设备/交流断路器/罐式交流断路器 | 罐式交流断路器 | 500kVSF6罐式断路器,2500A,63kA,分相操作,户内,弹簧 | B A GS01 GS12 | SF6断路器 | 变电设备\电气一次设备\断路器\SF6断路器
45 | 800000809 | 一次设备/交流断路器/罐式交流断路器 | 罐式交流断路器 | 500kVSF6罐式断路器,3150A,50kA,分相操作,户外,气动 | B A GS01 GS12 | SF6断路器 | 变电设备\电气一次设备\断路器\SF6断路器
46 | 800002858 | 一次设备/交流断路器/罐式交流断路器 | 罐式交流断路器 | 35kVSF6罐式断路器,2500A,40kA,三相机械联动,户外,弹簧 | B A GS01 GS12 | SF6断路器 | 变电设备\电气一次设备\断路器\SF6断路器
47 | 800004065 | 一次设备/交流断路器/罐式交流断路器 | 罐式交流断路器 | 500kVSF6罐式断路器,6300A,63kA,分相操作,户外,弹簧 | B A GS01 GS12 | SF6断路器 | 变电设备\电气一次设备\断路器\SF6断路器
48 | 800008522 | 一次设备/交流断路器/罐式交流断路器 | 罐式交流断路器 | 500kVSF6罐式断路器,4000A,63kA,三相电气联动,户外,液压 | B A GS01 GS12 | SF6断路器 | 变电设备\电气一次设备\断路器\SF6断路器
49 | 800008523 | 一次设备/交流断路器/罐式交流断路器 | 罐式交流断路器 | 500kVSF6罐式断路器,4000A,63kA,三相电气联动,户外,弹簧 | B A GS01 GS12 | SF6断路器 | 变电设备\电气一次设备\断路器\SF6断路器
50 | 800015153 | 一次设备/交流断路器/罐式交流断路器 | 罐式交流断路器 | 35kVSF6罐式断路器,4000A,50kA,三相机械联动,户外,液压 | B A GS01 GS12 | SF6断路器 | 变电设备\电气一次设备\断路器\SF6断路器
51 | 800015156 | 一次设备/交流断路器/罐式交流断路器 | 罐式交流断路器 | 220kVSF6罐式断路器,4000A,50kA,三相机械联动,户外,弹簧 | B A GS01 GS12 | SF6断路器 | 变电设备\电气一次设备\断路器\SF6断路器
52 | 800015164 | 一次设备/交流断路器/罐式交流断路器 | 罐式交流断路器 | 500kVSF6罐式断路器,4000A,63kA,分相操作,户外,液压 | B A GS01 GS12 | SF6断路器 | 变电设备\电气一次设备\断路器\SF6断路器
53 | 800015167 | 一次设备/交流断路器/罐式交流断路器 | 罐式交流断路器 | 500kVSF6罐式断路器,4000A,63kA,分相操作,户外,弹簧 | B A GS01 GS12 | SF6断路器 | 变电设备\电气一次设备\断路器\SF6断路器
54 | 801009538 | 一次设备/交流断路器/罐式交流断路器 | 罐式交流断路器 | 罐式交流断路器,AC66KV,4000A,40kA,SF6,三相机械联动,户外, | B A GS01 GS12 | SF6断路器 | 变电设备\电气一次设备\断路器\SF6断路器
55 | 801009539 | 一次设备/交流断路器/罐式交流断路器 | 罐式交流断路器 | 罐式交流断路器,AC66KV,1600A,40kA,SF6,三相机械联动,户外, | B A GS01 GS12 | SF6断路器 | 变电设备\电气一次设备\断路器\SF6断路器
56 | 801010729 | 一次设备/交流断路器/罐式交流断路器 | 罐式交流断路器 | 罐式交流断路器,AC35kV,4000A,40kA,SF6,三相机械联动,户外, | B A GS01 GS12 | SF6断路器 | 变电设备\电气一次设备\断路器\SF6断路器
57 | 801015863 | 一次设备/交流断路器/罐式交流断路器 | 罐式交流断路器 | 罐式交流断路器,AC500kV,5000A,63kA,SF6,分相操作,户外,液 | B A GS01 GS12 | SF6断路器 | 变电设备\电气一次设备\断路器\SF6断路器
58 | 801016309 | 一次设备/交流断路器/罐式交流断路器 | 罐式交流断路器 | 罐式交流断路器,AC500kV,4000A,63kA,SF6,三相机械联动,户外 | B A GS01 GS12 | SF6断路器 | 变电设备\电气一次设备\断路器\SF6断路器
59 | 801019775 | 一次设备/交流断路器/罐式交流断路器 | 罐式交流断路器 | 罐式交流断路器,AC35kV,4000A,50kA,SF6,三相机械联动,户外, | B A GS01 GS12 | SF6断路器 | 变电设备\电气一次设备\断路器\SF6断路器
60 | 801022133 | 一次设备/交流断路器/罐式交流断路器 | 罐式交流断路器 | 罐式交流断路器,AC35kV,2500A,40kA,SF6,三相机械联动,户外, | B A GS01 GS12 | SF6断路器 | 变电设备\电气一次设备\断路器\SF6断路器
61 | 801023080 | 一次设备/交流断路器/罐式交流断路器 | 罐式交流断路器 | 罐式交流断路器,AC66KV,3150A,40kA,SF6,三相机械联动,户外, | B A GS01 GS12 | SF6断路器 | 变电设备\电气一次设备\断路器\SF6断路器
62 | 800000386 | 一次设备/交流断路器/柱上断路器 | 柱上断路器 | 柱上断路器,AC10kV,630A,20kA,SF6,有隔离闸刀,用户分界 | B A GS01 GS12 | SF6断路器 | 变电设备\电气一次设备\断路器\SF6断路器
63 | 800000485 | 一次设备/交流断路器/柱上断路器 | 柱上断路器 | 柱上断路器,AC20kV,630A,20kA,SF6,无隔离闸刀,户外 | B A GS01 GS12 | SF6断路器 | 变电设备\电气一次设备\断路器\SF6断路器
64 | 800012773 | 一次设备/交流断路器/柱上断路器 | 柱上断路器 | 柱上断路器,AC10kV,1250A,20kA,SF6,有隔离闸刀,户外 | B A GS01 GS12 | SF6断路器 | 变电设备\电气一次设备\断路器\SF6断路器
65 | 800012776 | 一次设备/交流断路器/柱上断路器 | 柱上断路器 | 柱上断路器,AC10kV,630A,20kA,SF6,有隔离闸刀,户外 | B A GS01 GS12 | SF6断路器 | 变电设备\电气一次设备\断路器\SF6断路器
66 | 800012795 | 一次设备/交流断路器/瓷柱式交流断路器 | 瓷柱式交流断路器 | 35kV真空瓷柱式断路器,1600A,40kA,三相机械联动,户外 | B A GS01 GS13 | 真空断路器 | 变电设备\电气一次设备\断路器\真空断路器
67 | 800013018 | 一次设备/交流断路器/瓷柱式交流断路器 | 瓷柱式交流断路器 | 35kV真空瓷柱式断路器,1600A,31.5kA,三相机械联动,户外 | B A GS01 GS13 | 真空断路器 | 变电设备\电气一次设备\断路器\真空断路器
68 | 800013231 | 一次设备/交流断路器/瓷柱式交流断路器 | 瓷柱式交流断路器 | 35kV真空瓷柱式断路器,2000A,31.5kA,三相机械联动,户外 | B A GS01 GS13 | 真空断路器 | 变电设备\电气一次设备\断路器\真空断路器
69 | 800013926 | 一次设备/交流断路器/瓷柱式交流断路器 | 瓷柱式交流断路器 | 35kV真空瓷柱式断路器,3150A,31.5kA,三相机械联动,户外 | B A GS01 GS13 | 真空断路器 | 变电设备\电气一次设备\断路器\真空断路器
70 | 800013931 | 一次设备/交流断路器/瓷柱式交流断路器 | 瓷柱式交流断路器 | 35kV真空瓷柱式断路器,2500A,31.5kA,三相机械联动,户外 | B A GS01 GS13 | 真空断路器 | 变电设备\电气一次设备\断路器\真空断路器
71 | 800998286 | 一次设备/交流断路器/瓷柱式交流断路器 | 瓷柱式交流断路器 | 瓷柱式交流断路器,AC35kV,1250A,31.5kA,真空,三相机械联动,户 | B A GS01 GS13 | 真空断路器 | 变电设备\电气一次设备\断路器\真空断路器
72 | 800998308 | 一次设备/交流断路器/瓷柱式交流断路器 | 瓷柱式交流断路器 | 瓷柱式交流断路器,AC35kV,2000A,31.5kA,真空,三相机械联动,户 | B A GS01 GS13 | 真空断路器 | 变电设备\电气一次设备\断路器\真空断路器
73 | 801002728 | 一次设备/交流断路器/瓷柱式交流断路器 | 瓷柱式交流断路器 | 瓷柱式交流断路器,AC35kV,2000A,31.5kA,真空,弹簧机构,户外, | B A GS01 GS13 | 真空断路器 | 变电设备\电气一次设备\断路器\真空断路器
74 | 801002749 | 一次设备/交流断路器/瓷柱式交流断路器 | 瓷柱式交流断路器 | 瓷柱式交流断路器,AC35kV,1250A,31.5kA,真空,弹簧机构,户外, | B A GS01 GS13 | 真空断路器 | 变电设备\电气一次设备\断路器\真空断路器
75 | 801002823 | 一次设备/交流断路器/瓷柱式交流断路器 | 瓷柱式交流断路器 | 瓷柱式交流断路器,AC35kV,1600A,31.5kA,真空,弹簧机构,户外, | B A GS01 GS13 | 真空断路器 | 变电设备\电气一次设备\断路器\真空断路器
76 | 801005811 | 一次设备/交流断路器/瓷柱式交流断路器 | 瓷柱式交流断路器 | 瓷柱式交流断路器,AC35kV,1250A,40kA,真空,三相机械联动,户外, | B A GS01 GS13 | 真空断路器 | 变电设备\电气一次设备\断路器\真空断路器
77 | 801012373 | 一次设备/交流断路器/瓷柱式交流断路器 | 瓷柱式交流断路器 | 瓷柱式交流断路器,AC10KV,1600A,31.5kA,真空,弹簧机构,通用, | B A GS01 GS13 | 真空断路器 | 变电设备\电气一次设备\断路器\真空断路器
78 | 801012374 | 一次设备/交流断路器/瓷柱式交流断路器 | 瓷柱式交流断路器 | 瓷柱式交流断路器,AC10KV,1250A,31.5kA,真空,三相机械联动,通 | B A GS01 GS13 | 真空断路器 | 变电设备\电气一次设备\断路器\真空断路器
79 | 801017361 | 一次设备/交流断路器/瓷柱式交流断路器 | 瓷柱式交流断路器 | 瓷柱式交流断路器,AC35kV,1600A,31.5kA,真空,三相机械联动,户 | B A GS01 GS13 | 真空断路器 | 变电设备\电气一次设备\断路器\真空断路器
80 | 801017588 | 一次设备/交流断路器/瓷柱式交流断路器 | 瓷柱式交流断路器 | 瓷柱式交流断路器,AC35kV,2000A,31.5kA,真空,三相机械联动,通 | B A GS01 GS13 | 真空断路器 | 变电设备\电气一次设备\断路器\真空断路器
81 | 801017591 | 一次设备/交流断路器/瓷柱式交流断路器 | 瓷柱式交流断路器 | 瓷柱式交流断路器,AC35kV,1250A,31.5kA,真空,三相机械联动,通 | B A GS01 GS13 | 真空断路器 | 变电设备\电气一次设备\断路器\真空断路器
82 | 801020916 | 一次设备/交流断路器/瓷柱式交流断路器 | 瓷柱式交流断路器 | 瓷柱式交流断路器,AC35kV,1600A,31.5kA,真空,三相机械联动,通 | B A GS01 GS13 | 真空断路器 | 变电设备\电气一次设备\断路器\真空断路器
83 | 801021090 | 一次设备/交流断路器/瓷柱式交流断路器 | 瓷柱式交流断路器 | 瓷柱式交流断路器,AC35kV,1250A,25kA,真空,三相机械联动,户外, | B A GS01 GS13 | 真空断路器 | 变电设备\电气一次设备\断路器\真空断路器
84 | 801021128 | 一次设备/交流断路器/瓷柱式交流断路器 | 瓷柱式交流断路器 | 瓷柱式交流断路器,AC35kV,通用,通用,真空,通用,通用,通用 | B A GS01 GS13 | 真空断路器 | 变电设备\电气一次设备\断路器\真空断路器
85 | 801021971 | 一次设备/交流断路器/瓷柱式交流断路器 | 瓷柱式交流断路器 | 瓷柱式交流断路器,AC10KV,2500A,31.5kA,真空,通用,通用,通用 | B A GS01 GS13 | 真空断路器 | 变电设备\电气一次设备\断路器\真空断路器
86 | 801021989 | 一次设备/交流断路器/瓷柱式交流断路器 | 瓷柱式交流断路器 | 瓷柱式交流断路器,AC10KV,2500A,31.5kA,真空,三相机械联动,通 | B A GS01 GS13 | 真空断路器 | 变电设备\电气一次设备\断路器\真空断路器
87 | 801023129 | 一次设备/交流断路器/瓷柱式交流断路器 | 瓷柱式交流断路器 | 瓷柱式交流断路器,AC35kV,2000A,40kA,真空,通用,户外,通用 | B A GS01 GS13 | 真空断路器 | 变电设备\电气一次设备\断路器\真空断路器
88 | 800001006 | 一次设备/交流断路器/罐式交流断路器 | 罐式交流断路器 | 10kV真空罐式断路器,630A,20kA,三相机械联动,户内,弹簧 | B A GS01 GS13 | 真空断路器 | 变电设备\电气一次设备\断路器\真空断路器
89 | 800001313 | 一次设备/交流断路器/罐式交流断路器 | 罐式交流断路器 | 10kV真空罐式断路器,630A,25kA,三相机械联动,户内,弹簧 | B A GS01 GS13 | 真空断路器 | 变电设备\电气一次设备\断路器\真空断路器
90 | 800004028 | 一次设备/交流断路器/罐式交流断路器 | 罐式交流断路器 | 10kV真空罐式断路器,630A,31.5kA,三相机械联动,户外,液压 | B A GS01 GS13 | 真空断路器 | 变电设备\电气一次设备\断路器\真空断路器
91 | 800000383 | 一次设备/交流断路器/柱上断路器 | 柱上断路器 | 柱上断路器,AC20kV,630A,20kA,真空,无隔离闸刀,用户分界 | B A GS01 GS13 | 真空断路器 | 变电设备\电气一次设备\断路器\真空断路器
92 | 800000384 | 一次设备/交流断路器/柱上断路器 | 柱上断路器 | 柱上断路器,AC20kV,630A,20kA,真空,有隔离闸刀,用户分界 | B A GS01 GS13 | 真空断路器 | 变电设备\电气一次设备\断路器\真空断路器
93 | 800000385 | 一次设备/交流断路器/柱上断路器 | 柱上断路器 | 柱上断路器,AC10kV,630A,20kA,真空,有隔离闸刀,用户分界 | B A GS01 GS13 | 真空断路器 | 变电设备\电气一次设备\断路器\真空断路器
94 | 800000388 | 一次设备/交流断路器/柱上断路器 | 柱上断路器 | 柱上断路器,AC10kV,630A,20kA,真空,无隔离闸刀,用户分界 | B A GS01 GS13 | 真空断路器 | 变电设备\电气一次设备\断路器\真空断路器
95 | 800000508 | 一次设备/交流断路器/柱上断路器 | 柱上断路器 | 柱上断路器,AC10kV,1000A,12.5kA,真空,有隔离闸刀,户外 | B A GS01 GS13 | 真空断路器 | 变电设备\电气一次设备\断路器\真空断路器
96 | 800001439 | 一次设备/交流断路器/柱上断路器 | 柱上断路器 | 柱上断路器,AC20kV,1250A,25kA,真空,无隔离闸刀,户外 | B A GS01 GS13 | 真空断路器 | 变电设备\电气一次设备\断路器\真空断路器
97 | 800001792 | 一次设备/交流断路器/柱上断路器 | 柱上断路器 | 柱上断路器,AC20kV,630A,21.5kA,真空,有隔离闸刀,户外 | B A GS01 GS13 | 真空断路器 | 变电设备\电气一次设备\断路器\真空断路器
98 | 800001837 | 一次设备/交流断路器/柱上断路器 | 柱上断路器 | 柱上断路器,AC10kV,630A,25kA,真空,有隔离闸刀,户外 | B A GS01 GS13 | 真空断路器 | 变电设备\电气一次设备\断路器\真空断路器
99 | 800001994 | 一次设备/交流断路器/柱上断路器 | 柱上断路器 | 柱上断路器,AC35kV,1600A,31.5kA,真空,无隔离闸刀,户外 | B A GS01 GS13 | 真空断路器 | 变电设备\电气一次设备\断路器\真空断路器
100 | 800002172 | 一次设备/交流断路器/柱上断路器 | 柱上断路器 | 柱上断路器,AC20kV,630A,20kA,真空,有隔离闸刀,户内 | B A GS01 GS13 | 真空断路器 | 变电设备\电气一次设备\断路器\真空断路器
101 | 800002173 | 一次设备/交流断路器/柱上断路器 | 柱上断路器 | 柱上断路器,AC20kV,630A,20kA,真空,有隔离闸刀,户外 | B A GS01 GS13 | 真空断路器 | 变电设备\电气一次设备\断路器\真空断路器
102 | 800003594 | 一次设备/交流断路器/柱上断路器 | 柱上断路器 | 柱上断路器,AC20kV,630A,20kA,真空,无隔离闸刀,户外 | B A GS01 GS13 | 真空断路器 | 变电设备\电气一次设备\断路器\真空断路器
103 | 800003792 | 一次设备/交流断路器/柱上断路器 | 柱上断路器 | 柱上断路器,AC10kV,630A,16kA,真空,有隔离闸刀,户外 | B A GS01 GS13 | 真空断路器 | 变电设备\电气一次设备\断路器\真空断路器
104 | 800004272 | 一次设备/交流断路器/柱上断路器 | 柱上断路器 | 柱上断路器,AC10kV,630A,31.5kA,真空,有隔离闸刀,户外 | B A GS01 GS13 | 真空断路器 | 变电设备\电气一次设备\断路器\真空断路器
105 | 800004274 | 一次设备/交流断路器/柱上断路器 | 柱上断路器 | 柱上断路器,AC10kV,630A,12.5kA,真空,有隔离闸刀,户外 | B A GS01 GS13 | 真空断路器 | 变电设备\电气一次设备\断路器\真空断路器
106 | 800007238 | 一次设备/交流断路器/柱上断路器 | 柱上断路器 | 柱上断路器,AC10kV,1000A,12.5kA,真空,无隔离闸刀,户外 | B A GS01 GS13 | 真空断路器 | 变电设备\电气一次设备\断路器\真空断路器
107 | 800008656 | 一次设备/交流断路器/柱上断路器 | 柱上断路器 | 柱上断路器,AC35kV,1250A,25kA,真空,无隔离闸刀,户内 | B A GS01 GS13 | 真空断路器 | 变电设备\电气一次设备\断路器\真空断路器
108 | 800008659 | 一次设备/交流断路器/柱上断路器 | 柱上断路器 | 柱上断路器,AC10kV,1250A,31.5kA,真空,无隔离闸刀,户外 | B A GS01 GS13 | 真空断路器 | 变电设备\电气一次设备\断路器\真空断路器
109 | 800008664 | 一次设备/交流断路器/柱上断路器 | 柱上断路器 | 柱上断路器,AC10kV,2000A,31.5kA,真空,无隔离闸刀,户外 | B A GS01 GS13 | 真空断路器 | 变电设备\电气一次设备\断路器\真空断路器
110 | 800012762 | 一次设备/交流断路器/柱上断路器 | 柱上断路器 | 柱上断路器,AC6kV,1250A,20kA,真空,无隔离闸刀,户外 | B A GS01 GS13 | 真空断路器 | 变电设备\电气一次设备\断路器\真空断路器
111 | 800012763 | 一次设备/交流断路器/柱上断路器 | 柱上断路器 | 柱上断路器,AC6kV,1250A,20kA,真空,有隔离闸刀,户外 | B A GS01 GS13 | 真空断路器 | 变电设备\电气一次设备\断路器\真空断路器
112 | 800012766 | 一次设备/交流断路器/柱上断路器 | 柱上断路器 | 柱上断路器,AC6kV,630A,20kA,真空,无隔离闸刀,户外 | B A GS01 GS13 | 真空断路器 | 变电设备\电气一次设备\断路器\真空断路器
113 | 800012767 | 一次设备/交流断路器/柱上断路器 | 柱上断路器 | 柱上断路器,AC6kV,630A,20kA,真空,有隔离闸刀,户外 | B A GS01 GS13 | 真空断路器 | 变电设备\电气一次设备\断路器\真空断路器
114 | 800012775 | 一次设备/交流断路器/柱上断路器 | 柱上断路器 | 柱上断路器,AC10kV,1250A,20kA,真空,有隔离闸刀,户外 | B A GS01 GS13 | 真空断路器 | 变电设备\电气一次设备\断路器\真空断路器
115 | 800013014 | 一次设备/交流断路器/柱上断路器 | 柱上断路器 | 柱上断路器,AC10kV,630A,25kA,真空,无隔离闸刀,户外 | B A GS01 GS13 | 真空断路器 | 变电设备\电气一次设备\断路器\真空断路器
116 | 800013161 | 一次设备/交流断路器/柱上断路器 | 柱上断路器 | 柱上断路器,AC10kV,630A,12.5kA,真空,无隔离闸刀,户外 | B A GS01 GS13 | 真空断路器 | 变电设备\电气一次设备\断路器\真空断路器
117 | 800014993 | 一次设备/交流断路器/柱上断路器 | 柱上断路器 | 柱上断路器,AC10kV,630A,20kA,真空,无隔离闸刀,户外 | B A GS01 GS13 | 真空断路器 | 变电设备\电气一次设备\断路器\真空断路器
118 | 800993600 | 一次设备/交流断路器/柱上断路器 | 柱上断路器 | 柱上断路器,AC10kV,630A,25kA,真空,有隔离闸刀,户外,ZW32 | B A GS01 GS13 | 真空断路器 | 变电设备\电气一次设备\断路器\真空断路器
119 | 800994909 | 一次设备/交流断路器/柱上断路器 | 柱上断路器 | 柱上断路器,AC10kV,630A,20kA,真空,有隔离闸刀,户外,ZW20 | B A GS01 GS13 | 真空断路器 | 变电设备\电气一次设备\断路器\真空断路器
120 | 800994910 | 一次设备/交流断路器/柱上断路器 | 柱上断路器 | 柱上断路器,AC10kV,630A,20kA,真空,有隔离闸刀,户外,ZW32 | B A GS01 GS13 | 真空断路器 | 变电设备\电气一次设备\断路器\真空断路器
121 | 800995557 | 一次设备/交流断路器/柱上断路器 | 柱上断路器 | 柱上断路器AC12KV,630A,12.5kA,真空,有隔离闸刀,户外,ZW32 | B A GS01 GS13 | 真空断路器 | 变电设备\电气一次设备\断路器\真空断路器
122 | 800998143 | 一次设备/交流断路器/柱上断路器 | 柱上断路器 | 柱上断路器,AC10kV,630A,25kA,真空,无隔离闸刀,户外,ZW20 | B A GS01 GS13 | 真空断路器 | 变电设备\电气一次设备\断路器\真空断路器
123 | 800999737 | 一次设备/交流断路器/柱上断路器 | 柱上断路器 | 柱上断路器,AC10kV,630A,25kA,真空,无隔离闸刀,户外,ZW32, | B A GS01 GS13 | 真空断路器 | 变电设备\电气一次设备\断路器\真空断路器
124 | 800999799 | 一次设备/交流断路器/柱上断路器 | 柱上断路器 | 柱上断路器,AC10kV,630A,25kA,真空,有隔离闸刀,户外,ZW32, | B A GS01 GS13 | 真空断路器 | 变电设备\电气一次设备\断路器\真空断路器
125 | 800999800 | 一次设备/交流断路器/柱上断路器 | 柱上断路器 | 柱上断路器,AC10kV,630A,25kA,真空,有隔离闸刀,户外,ZW20, | B A GS01 GS13 | 真空断路器 | 变电设备\电气一次设备\断路器\真空断路器
126 | 801001570 | 一次设备/交流断路器/柱上断路器 | 柱上断路器 | 柱上断路器,AC12KV,630A,25kA,真空,有隔离闸刀,户外,ZW32, | B A GS01 GS13 | 真空断路器 | 变电设备\电气一次设备\断路器\真空断路器
127 | 801007119 | 一次设备/交流断路器/柱上断路器 | 柱上断路器 | 柱上断路器,AC10kV,630A,20kA,真空,无隔离闸刀,户外,ZW20- | B A GS01 GS13 | 真空断路器 | 变电设备\电气一次设备\断路器\真空断路器
128 | 801011024 | 一次设备/交流断路器/柱上断路器 | 柱上断路器 | 柱上断路器,AC10kV,630A,20kA,真空,有隔离闸刀,用户分界,共箱式 | B A GS01 GS13 | 真空断路器 | 变电设备\电气一次设备\断路器\真空断路器
129 | 801011025 | 一次设备/交流断路器/柱上断路器 | 柱上断路器 | 柱上断路器,AC10kV,630A,20kA,真空,无隔离闸刀,用户分界,共箱式 | B A GS01 GS13 | 真空断路器 | 变电设备\电气一次设备\断路器\真空断路器
130 | 801011026 | 一次设备/交流断路器/柱上断路器 | 柱上断路器 | 柱上断路器,10kV,630A,20kA,真空,有隔离闸刀,户外,支柱式（弹簧） | B A GS01 GS13 | 真空断路器 | 变电设备\电气一次设备\断路器\真空断路器
131 | 801011027 | 一次设备/交流断路器/柱上断路器 | 柱上断路器 | 柱上断路器,10kV,630A,20kA,真空,有隔离闸刀,户外,支柱式（永磁） | B A GS01 GS13 | 真空断路器 | 变电设备\电气一次设备\断路器\真空断路器
132 | 801011028 | 一次设备/交流断路器/柱上断路器 | 柱上断路器 | 柱上断路器,10kV,630A,20kA,真空,有隔离闸刀,户外,共箱式(弹簧) | B A GS01 GS13 | 真空断路器 | 变电设备\电气一次设备\断路器\真空断路器
133 | 801011029 | 一次设备/交流断路器/柱上断路器 | 柱上断路器 | 柱上断路器,10kV,630A,20kA,真空,有隔离闸刀,户外,共箱式(永磁) | B A GS01 GS13 | 真空断路器 | 变电设备\电气一次设备\断路器\真空断路器
134 | 801011030 | 一次设备/交流断路器/柱上断路器 | 柱上断路器 | 柱上断路器,10kV,630A,20kA,真空,无隔离闸刀,户外,支柱式(弹簧) | B A GS01 GS13 | 真空断路器 | 变电设备\电气一次设备\断路器\真空断路器
135 | 801011031 | 一次设备/交流断路器/柱上断路器 | 柱上断路器 | 柱上断路器,10kV,630A,20kA,真空,无隔离闸刀,户外,支柱式(永磁) | B A GS01 GS13 | 真空断路器 | 变电设备\电气一次设备\断路器\真空断路器
136 | 801011032 | 一次设备/交流断路器/柱上断路器 | 柱上断路器 | 柱上断路器,10kV,630A,20kA,真空,无隔离闸刀,户外,共箱式(弹簧) | B A GS01 GS13 | 真空断路器 | 变电设备\电气一次设备\断路器\真空断路器
137 | 801011033 | 一次设备/交流断路器/柱上断路器 | 柱上断路器 | 柱上断路器,10kV,630A,20kA,真空,无隔离闸刀,户外,共箱式(永磁) | B A GS01 GS13 | 真空断路器 | 变电设备\电气一次设备\断路器\真空断路器
138 | 801015780 | 一次设备/交流断路器/柱上断路器 | 柱上断路器 | 柱上断路器,AC10kV,1250A,31.5kA,真空,通用,户外,ZW-12 | B A GS01 GS13 | 真空断路器 | 变电设备\电气一次设备\断路器\真空断路器
139 | 801017449 | 一次设备/交流断路器/柱上断路器 | 柱上断路器 | 柱上断路器,AC20kV,630A,25kA,真空,有隔离闸刀,户外,ZW20, | B A GS01 GS13 | 真空断路器 | 变电设备\电气一次设备\断路器\真空断路器
140 | 800000430 | 一次设备/交流断路器/柜内交流断路器 | 柜内交流断路器 | 10kV柜内交流断路器,3150A,25kA,真空,手车,户内,敞开,弹簧 | B A GS01 GS13 | 真空断路器 | 变电设备\电气一次设备\断路器\真空断路器
141 | 800000606 | 一次设备/交流断路器/柜内交流断路器 | 柜内交流断路器 | 10kV柜内交流断路器,2000A,31.5kA,真空,手车,户内,固封,弹簧 | B A GS01 GS13 | 真空断路器 | 变电设备\电气一次设备\断路器\真空断路器
142 | 800000645 | 一次设备/交流断路器/柜内交流断路器 | 柜内交流断路器 | 10kV柜内交流断路器,4000A,40kA,真空,手车,户内,固封,弹簧 | B A GS01 GS13 | 真空断路器 | 变电设备\电气一次设备\断路器\真空断路器
143 | 800000649 | 一次设备/交流断路器/柜内交流断路器 | 柜内交流断路器 | 10kV柜内交流断路器,1250A,31.5kA,真空,手车,户内,固封,弹簧 | B A GS01 GS13 | 真空断路器 | 变电设备\电气一次设备\断路器\真空断路器
144 | 801017680 | 一次设备/交流断路器/柜内交流断路器 | 柜内交流断路器 | 柜内交流断路器,AC10kV,4000A,40kA,真空,手车,户内,固封,弹簧 | B A GS01 GS13 | 真空断路器 | 变电设备\电气一次设备\断路器\真空断路器
145 | 801023251 | 一次设备/交流断路器/柜内交流断路器 | 柜内交流断路器 | 柜内交流断路器,AC10kV,1250A,40kA,真空,手车,户内,固封,弹簧 | B A GS01 GS13 | 真空断路器 | 变电设备\电气一次设备\断路器\真空断路器
146 | 801023661 | 一次设备/交流断路器/柜内交流断路器 | 柜内交流断路器 | 柜内交流断路器,AC35kV,3150A,31.5kA,真空,手车,户内,固封, | B A GS01 GS13 | 真空断路器 | 变电设备\电气一次设备\断路器\真空断路器
147 | 801000022 | 一次设备/交流断路器/一二次融合成套柱上断路器 | 一二次融合成套柱上断路器 | 一二次融合成套柱上断路器,AC10KV,630A,20KA,真空,有隔离闸刀,户 | B A GS01 GS13 | 真空断路器 | 变电设备\电气一次设备\断路器\真空断路器
148 | 801000023 | 一次设备/交流断路器/一二次融合成套柱上断路器 | 一二次融合成套柱上断路器 | 一二次融合成套柱上断路器,AC10KV,630A,20KA,真空,无隔离闸刀,户 | B A GS01 GS13 | 真空断路器 | 变电设备\电气一次设备\断路器\真空断路器
149 | 801016697 | 一次设备/交流断路器/一二次融合成套柱上断路器 | 一二次融合成套柱上断路器 | 一二次融合成套柱上断路器,6KV,630A,20KA,真空,有隔离闸刀,户外,配 | B A GS01 GS13 | 真空断路器 | 变电设备\电气一次设备\断路器\真空断路器
150 | 801021087 | 一次设备/交流断路器/一二次融合成套柱上断路器 | 一二次融合成套柱上断路器 | 一二次融合成套柱上断路器,AC10KV,630A,25KA,真空,无隔离闸刀,户 | B A GS01 GS13 | 真空断路器 | 变电设备\电气一次设备\断路器\真空断路器
151 | 801022636 | 一次设备/交流断路器/一二次融合成套柱上断路器 | 一二次融合成套柱上断路器 | 一二次融合成套柱上断路器,6KV,630A,25KA,真空,无隔离闸刀,户外,配 | B A GS01 GS13 | 真空断路器 | 变电设备\电气一次设备\断路器\真空断路器
152 | 801002377 | 一次设备/交流断路器/10KV一二次融合柱上断路器 | 10KV一二次融合柱上断路器 | 10KV一二次融合柱上断路器,630A,20KA,真空,无隔离刀闸,户外 | B A GS01 GS13 | 真空断路器 | 变电设备\电气一次设备\断路器\真空断路器
153 | 801002493 | 一次设备/交流断路器/10KV一二次融合柱上断路器 | 10KV一二次融合柱上断路器 | 10KV一二次融合柱上断路器,630A,20KA,真空,无隔离刀闸,户外, ZW | B A GS01 GS13 | 真空断路器 | 变电设备\电气一次设备\断路器\真空断路器
154 | 801010323 | 一次设备/交流断路器/10KV一二次融合柱上断路器 | 10KV一二次融合柱上断路器 | 10KV一二次融合柱上断路器,通用,通用,真空,无隔离刀闸,户外,通用 | B A GS01 GS13 | 真空断路器 | 变电设备\电气一次设备\断路器\真空断路器
155 | 801019796 | 一次设备/交流断路器/10KV一二次融合柱上断路器 | 10KV一二次融合柱上断路器 | 10KV一二次融合柱上断路器,通用,通用,真空,双隔离刀,户外,通用,支柱式（永 | B A GS01 GS13 | 真空断路器 | 变电设备\电气一次设备\断路器\真空断路器
156 | 801007364 | 一次设备/交流断路器/柱上智能真空断路器 | 柱上智能真空断路器 | 柱上智能真空断路器,ZW32-12/T630-25,含FTU及断路器支架 | B A GS01 GS13 | 真空断路器 | 变电设备\电气一次设备\断路器\真空断路器
157 | 801009081 | 一次设备/交流断路器/柱上智能真空断路器 | 柱上智能真空断路器 | 柱上智能真空断路器,ZW32-10-630KVA,含FTU及断路器支架,一二次融 | B A GS01 GS13 | 真空断路器 | 变电设备\电气一次设备\断路器\真空断路器
158 | 801009082 | 一次设备/交流断路器/柱上智能真空断路器 | 柱上智能真空断路器 | 柱上智能真空断路器,ZW32-10-630KVA,含FTU及断路器支架,二遥型, | B A GS01 GS13 | 真空断路器 | 变电设备\电气一次设备\断路器\真空断路器
159 | 801009731 | 一次设备/交流断路器/柱上智能真空断路器 | 柱上智能真空断路器 | 柱上智能真空断路器,ZW20-12KV/630-25KA,含FTU及断路器支架, | B A GS01 GS13 | 真空断路器 | 变电设备\电气一次设备\断路器\真空断路器
160 | 801011887 | 一次设备/交流断路器/柱上智能真空断路器 | 柱上智能真空断路器 | 柱上智能真空断路器,ZW32-12/630A-25KA,含FTU及断路器支架,一 | B A GS01 GS13 | 真空断路器 | 变电设备\电气一次设备\断路器\真空断路器
161 | 801016824 | 一次设备/交流断路器/柱上智能真空断路器 | 柱上智能真空断路器 | 柱上智能真空断路器,ZW32-40.5G/T630-20,通用,通用,双侧PT | B A GS01 GS13 | 真空断路器 | 变电设备\电气一次设备\断路器\真空断路器
162 | 801022835 | 一次设备/交流断路器/柱上智能真空断路器 | 柱上智能真空断路器 | 柱上智能真空断路器,ZW32-40.5G/T630-20,通用,通用,通用 | B A GS01 GS13 | 真空断路器 | 变电设备\电气一次设备\断路器\真空断路器
163 | 800000085 | 一次设备/组合电器/气体绝缘封闭式组合电器（GIS） | 气体绝缘封闭式组合电器（GIS） | 500kVGIS组合电器,63kA,3/2接线开关间隔,5000A,户内 | B A GG00 GG10 | GIS（金属全封闭组合电器） | 变电设备\电气一次设备\组合电器\GIS（金属全封闭组合电器）
164 | 800000095 | 一次设备/组合电器/气体绝缘封闭式组合电器（GIS） | 气体绝缘封闭式组合电器（GIS） | 110kVGIS组合电器,无开关,电缆出线间隔,2000A,户外 | B A GG00 GG10 | GIS（金属全封闭组合电器） | 变电设备\电气一次设备\组合电器\GIS（金属全封闭组合电器）
165 | 800000121 | 一次设备/组合电器/气体绝缘封闭式组合电器（GIS） | 气体绝缘封闭式组合电器（GIS） | 220kVGIS组合电器,无开关,母线设备间隔,3150A,户外 | B A GG00 GG10 | GIS（金属全封闭组合电器） | 变电设备\电气一次设备\组合电器\GIS（金属全封闭组合电器）
166 | 800000166 | 一次设备/组合电器/气体绝缘封闭式组合电器（GIS） | 气体绝缘封闭式组合电器（GIS） | 110kVGIS组合电器,无开关,母线设备间隔,2000A,户外 | B A GG00 GG10 | GIS（金属全封闭组合电器） | 变电设备\电气一次设备\组合电器\GIS（金属全封闭组合电器）
167 | 800000167 | 一次设备/组合电器/气体绝缘封闭式组合电器（GIS） | 气体绝缘封闭式组合电器（GIS） | 220kVGIS组合电器,无开关,母线设备间隔,3150A,户内 | B A GG00 GG10 | GIS（金属全封闭组合电器） | 变电设备\电气一次设备\组合电器\GIS（金属全封闭组合电器）
168 | 800000267 | 一次设备/组合电器/气体绝缘封闭式组合电器（GIS） | 气体绝缘封闭式组合电器（GIS） | 500kVGIS组合电器,63kA,3/2接线开关间隔,5000A,户外 | B A GG00 GG10 | GIS（金属全封闭组合电器） | 变电设备\电气一次设备\组合电器\GIS（金属全封闭组合电器）
169 | 800000268 | 一次设备/组合电器/气体绝缘封闭式组合电器（GIS） | 气体绝缘封闭式组合电器（GIS） | 500kVGIS组合电器,63kA,主变进线,5000A,户外 | B A GG00 GG10 | GIS（金属全封闭组合电器） | 变电设备\电气一次设备\组合电器\GIS（金属全封闭组合电器）
170 | 800000924 | 一次设备/组合电器/气体绝缘封闭式组合电器（GIS） | 气体绝缘封闭式组合电器（GIS） | 220kVGIS组合电器,无开关,架空出线间隔,4000A,户外 | B A GG00 GG10 | GIS（金属全封闭组合电器） | 变电设备\电气一次设备\组合电器\GIS（金属全封闭组合电器）
171 | 800000993 | 一次设备/组合电器/气体绝缘封闭式组合电器（GIS） | 气体绝缘封闭式组合电器（GIS） | 110kVGIS组合电器,无开关,主变架空进线间隔,2000A,户外 | B A GG00 GG10 | GIS（金属全封闭组合电器） | 变电设备\电气一次设备\组合电器\GIS（金属全封闭组合电器）
172 | 800000994 | 一次设备/组合电器/气体绝缘封闭式组合电器（GIS） | 气体绝缘封闭式组合电器（GIS） | 220kVGIS组合电器,无开关,电缆出线间隔,4000A,户内 | B A GG00 GG10 | GIS（金属全封闭组合电器） | 变电设备\电气一次设备\组合电器\GIS（金属全封闭组合电器）
173 | 800001105 | 一次设备/组合电器/气体绝缘封闭式组合电器（GIS） | 气体绝缘封闭式组合电器（GIS） | 220kVGIS组合电器,50kA,分段间隔,5000A,户外 | B A GG00 GG10 | GIS（金属全封闭组合电器） | 变电设备\电气一次设备\组合电器\GIS（金属全封闭组合电器）
174 | 800001106 | 一次设备/组合电器/气体绝缘封闭式组合电器（GIS） | 气体绝缘封闭式组合电器（GIS） | 220kVGIS组合电器,50kA,母联间隔,5000A,户外 | B A GG00 GG10 | GIS（金属全封闭组合电器） | 变电设备\电气一次设备\组合电器\GIS（金属全封闭组合电器）
175 | 800001107 | 一次设备/组合电器/气体绝缘封闭式组合电器（GIS） | 气体绝缘封闭式组合电器（GIS） | 220kVGIS组合电器,50kA,架空出线间隔,5000A,户外 | B A GG00 GG10 | GIS（金属全封闭组合电器） | 变电设备\电气一次设备\组合电器\GIS（金属全封闭组合电器）
176 | 800001108 | 一次设备/组合电器/气体绝缘封闭式组合电器（GIS） | 气体绝缘封闭式组合电器（GIS） | 220kVGIS组合电器,50kA,主变架空进线间隔,5000A,户外 | B A GG00 GG10 | GIS（金属全封闭组合电器） | 变电设备\电气一次设备\组合电器\GIS（金属全封闭组合电器）
177 | 800001255 | 一次设备/组合电器/气体绝缘封闭式组合电器（GIS） | 气体绝缘封闭式组合电器（GIS） | 110kVGIS组合电器,无开关,电缆出线间隔,3150A,户内 | B A GG00 GG10 | GIS（金属全封闭组合电器） | 变电设备\电气一次设备\组合电器\GIS（金属全封闭组合电器）
178 | 800001265 | 一次设备/组合电器/气体绝缘封闭式组合电器（GIS） | 气体绝缘封闭式组合电器（GIS） | 110kVGIS组合电器,无开关,主变架空进线间隔,3150A,户内 | B A GG00 GG10 | GIS（金属全封闭组合电器） | 变电设备\电气一次设备\组合电器\GIS（金属全封闭组合电器）
179 | 800001318 | 一次设备/组合电器/气体绝缘封闭式组合电器（GIS） | 气体绝缘封闭式组合电器（GIS） | 220kVGIS组合电器,无开关,主变电缆进线间隔,3150A,户内 | B A GG00 GG10 | GIS（金属全封闭组合电器） | 变电设备\电气一次设备\组合电器\GIS（金属全封闭组合电器）
180 | 800001319 | 一次设备/组合电器/气体绝缘封闭式组合电器（GIS） | 气体绝缘封闭式组合电器（GIS） | 220kVGIS组合电器,无开关,电缆出线间隔,3150A,户内 | B A GG00 GG10 | GIS（金属全封闭组合电器） | 变电设备\电气一次设备\组合电器\GIS（金属全封闭组合电器）
181 | 800001320 | 一次设备/组合电器/气体绝缘封闭式组合电器（GIS） | 气体绝缘封闭式组合电器（GIS） | 110kVGIS组合电器,无开关,主变电缆进线间隔,2000A,户内 | B A GG00 GG10 | GIS（金属全封闭组合电器） | 变电设备\电气一次设备\组合电器\GIS（金属全封闭组合电器）
182 | 800001321 | 一次设备/组合电器/气体绝缘封闭式组合电器（GIS） | 气体绝缘封闭式组合电器（GIS） | 110kVGIS组合电器,无开关,主变架空进线间隔,2000A,户内 | B A GG00 GG10 | GIS（金属全封闭组合电器） | 变电设备\电气一次设备\组合电器\GIS（金属全封闭组合电器）
183 | 800001351 | 一次设备/组合电器/气体绝缘封闭式组合电器（GIS） | 气体绝缘封闭式组合电器（GIS） | 110kVGIS组合电器,无开关,母线设备间隔,2000A,户内 | B A GG00 GG10 | GIS（金属全封闭组合电器） | 变电设备\电气一次设备\组合电器\GIS（金属全封闭组合电器）
184 | 800001352 | 一次设备/组合电器/气体绝缘封闭式组合电器（GIS） | 气体绝缘封闭式组合电器（GIS） | 110kVGIS组合电器,无开关,电缆出线间隔,2000A,户内 | B A GG00 GG10 | GIS（金属全封闭组合电器） | 变电设备\电气一次设备\组合电器\GIS（金属全封闭组合电器）
185 | 800001703 | 一次设备/组合电器/气体绝缘封闭式组合电器（GIS） | 气体绝缘封闭式组合电器（GIS） | 110kVGIS组合电器,无开关,架空出线间隔,2000A,户外 | B A GG00 GG10 | GIS（金属全封闭组合电器） | 变电设备\电气一次设备\组合电器\GIS（金属全封闭组合电器）
186 | 800001731 | 一次设备/组合电器/气体绝缘封闭式组合电器（GIS） | 气体绝缘封闭式组合电器（GIS） | 220kVGIS组合电器,无开关,主变架空进线间隔,4000A,户外 | B A GG00 GG10 | GIS（金属全封闭组合电器） | 变电设备\电气一次设备\组合电器\GIS（金属全封闭组合电器）
187 | 800001823 | 一次设备/组合电器/气体绝缘封闭式组合电器（GIS） | 气体绝缘封闭式组合电器（GIS） | 35kVGIS组合电器,25kA,母线设备间隔,2000A,户外 | B A GG00 GG10 | GIS（金属全封闭组合电器） | 变电设备\电气一次设备\组合电器\GIS（金属全封闭组合电器）
188 | 800001928 | 一次设备/组合电器/气体绝缘封闭式组合电器（GIS） | 气体绝缘封闭式组合电器（GIS） | 220kVGIS组合电器,无开关,主变架空进线间隔,3150A,户外 | B A GG00 GG10 | GIS（金属全封闭组合电器） | 变电设备\电气一次设备\组合电器\GIS（金属全封闭组合电器）
189 | 800002257 | 一次设备/组合电器/气体绝缘封闭式组合电器（GIS） | 气体绝缘封闭式组合电器（GIS） | 220kVGIS组合电器,无开关,架空出线间隔,3150A,户外 | B A GG00 GG10 | GIS（金属全封闭组合电器） | 变电设备\电气一次设备\组合电器\GIS（金属全封闭组合电器）
190 | 800002258 | 一次设备/组合电器/气体绝缘封闭式组合电器（GIS） | 气体绝缘封闭式组合电器（GIS） | 110kVGIS组合电器,无开关,架空出线间隔,2000A,户内 | B A GG00 GG10 | GIS（金属全封闭组合电器） | 变电设备\电气一次设备\组合电器\GIS（金属全封闭组合电器）
191 | 800002281 | 一次设备/组合电器/气体绝缘封闭式组合电器（GIS） | 气体绝缘封闭式组合电器（GIS） | 220kVGIS组合电器,无开关,架空出线间隔,3150A,户内 | B A GG00 GG10 | GIS（金属全封闭组合电器） | 变电设备\电气一次设备\组合电器\GIS（金属全封闭组合电器）
192 | 800002283 | 一次设备/组合电器/气体绝缘封闭式组合电器（GIS） | 气体绝缘封闭式组合电器（GIS） | 220kVGIS组合电器,无开关,主变架空进线间隔,3150A,户内 | B A GG00 GG10 | GIS（金属全封闭组合电器） | 变电设备\电气一次设备\组合电器\GIS（金属全封闭组合电器）
193 | 800002343 | 一次设备/组合电器/气体绝缘封闭式组合电器（GIS） | 气体绝缘封闭式组合电器（GIS） | 500kVGIS组合电器,63kA,3/2接线开关间隔,4000A,户内 | B A GG00 GG10 | GIS（金属全封闭组合电器） | 变电设备\电气一次设备\组合电器\GIS（金属全封闭组合电器）
194 | 800002344 | 一次设备/组合电器/气体绝缘封闭式组合电器（GIS） | 气体绝缘封闭式组合电器（GIS） | 500kVGIS组合电器,63kA,3/2接线开关间隔,4000A,户外 | B A GG00 GG10 | GIS（金属全封闭组合电器） | 变电设备\电气一次设备\组合电器\GIS（金属全封闭组合电器）
195 | 800002345 | 一次设备/组合电器/气体绝缘封闭式组合电器（GIS） | 气体绝缘封闭式组合电器（GIS） | 500kVGIS组合电器,63kA,母线设备间隔,4000A,户外 | B A GG00 GG10 | GIS（金属全封闭组合电器） | 变电设备\电气一次设备\组合电器\GIS（金属全封闭组合电器）
196 | 800002478 | 一次设备/组合电器/气体绝缘封闭式组合电器（GIS） | 气体绝缘封闭式组合电器（GIS） | 35kVGIS组合电器,25kA,电缆出线间隔,2000A,户外 | B A GG00 GG10 | GIS（金属全封闭组合电器） | 变电设备\电气一次设备\组合电器\GIS（金属全封闭组合电器）
197 | 800002483 | 一次设备/组合电器/气体绝缘封闭式组合电器（GIS） | 气体绝缘封闭式组合电器（GIS） | 35kVGIS组合电器,25kA,主变电缆进线间隔,2000A,户外 | B A GG00 GG10 | GIS（金属全封闭组合电器） | 变电设备\电气一次设备\组合电器\GIS（金属全封闭组合电器）
198 | 800004040 | 一次设备/组合电器/气体绝缘封闭式组合电器（GIS） | 气体绝缘封闭式组合电器（GIS） | 500kVGIS组合电器,63kA,分段间隔,5000A,户外 | B A GG00 GG10 | GIS（金属全封闭组合电器） | 变电设备\电气一次设备\组合电器\GIS（金属全封闭组合电器）
199 | 800004042 | 一次设备/组合电器/气体绝缘封闭式组合电器（GIS） | 气体绝缘封闭式组合电器（GIS） | 500kVGIS组合电器,63kA,分段间隔,4000A,户外 | B A GG00 GG10 | GIS（金属全封闭组合电器） | 变电设备\电气一次设备\组合电器\GIS（金属全封闭组合电器）
200 | 800004044 | 一次设备/组合电器/气体绝缘封闭式组合电器（GIS） | 气体绝缘封闭式组合电器（GIS） | 500kVGIS组合电器,63kA,架空出线间隔,5000A,户外 | B A GG00 GG10 | GIS（金属全封闭组合电器） | 变电设备\电气一次设备\组合电器\GIS（金属全封闭组合电器）
201 | 800007754 | 一次设备/组合电器/气体绝缘封闭式组合电器（GIS） | 气体绝缘封闭式组合电器（GIS） | 220kVGIS组合电器,50kA,母线设备间隔,5000A,户外 | B A GG00 GG10 | GIS（金属全封闭组合电器） | 变电设备\电气一次设备\组合电器\GIS（金属全封闭组合电器）
202 | 800007757 | 一次设备/组合电器/气体绝缘封闭式组合电器（GIS） | 气体绝缘封闭式组合电器（GIS） | 500kVGIS组合电器,63kA,母联间隔,4000A,户外 | B A GG00 GG10 | GIS（金属全封闭组合电器） | 变电设备\电气一次设备\组合电器\GIS（金属全封闭组合电器）
203 | 800007758 | 一次设备/组合电器/气体绝缘封闭式组合电器（GIS） | 气体绝缘封闭式组合电器（GIS） | 500kVGIS组合电器,63kA,架空出线间隔,4000A,户外 | B A GG00 GG10 | GIS（金属全封闭组合电器） | 变电设备\电气一次设备\组合电器\GIS（金属全封闭组合电器）
204 | 800008939 | 一次设备/组合电器/气体绝缘封闭式组合电器（GIS） | 气体绝缘封闭式组合电器（GIS） | 220kVGIS组合电器,50kA,主变电缆进线间隔,4000A,户内 | B A GG00 GG10 | GIS（金属全封闭组合电器） | 变电设备\电气一次设备\组合电器\GIS（金属全封闭组合电器）
205 | 800008940 | 一次设备/组合电器/气体绝缘封闭式组合电器（GIS） | 气体绝缘封闭式组合电器（GIS） | 220kVGIS组合电器,50kA,主变电缆进线间隔,3150A,户内 | B A GG00 GG10 | GIS（金属全封闭组合电器） | 变电设备\电气一次设备\组合电器\GIS（金属全封闭组合电器）
206 | 800008943 | 一次设备/组合电器/气体绝缘封闭式组合电器（GIS） | 气体绝缘封闭式组合电器（GIS） | 220kVGIS组合电器,50kA,母线设备间隔,4000A,户内 | B A GG00 GG10 | GIS（金属全封闭组合电器） | 变电设备\电气一次设备\组合电器\GIS（金属全封闭组合电器）
207 | 800008944 | 一次设备/组合电器/气体绝缘封闭式组合电器（GIS） | 气体绝缘封闭式组合电器（GIS） | 220kVGIS组合电器,50kA,母线设备间隔,3150A,户内 | B A GG00 GG10 | GIS（金属全封闭组合电器） | 变电设备\电气一次设备\组合电器\GIS（金属全封闭组合电器）
208 | 800008947 | 一次设备/组合电器/气体绝缘封闭式组合电器（GIS） | 气体绝缘封闭式组合电器（GIS） | 220kVGIS组合电器,50kA,母联间隔,4000A,户内 | B A GG00 GG10 | GIS（金属全封闭组合电器） | 变电设备\电气一次设备\组合电器\GIS（金属全封闭组合电器）
209 | 800008948 | 一次设备/组合电器/气体绝缘封闭式组合电器（GIS） | 气体绝缘封闭式组合电器（GIS） | 220kVGIS组合电器,50kA,母联间隔,3150A,户内 | B A GG00 GG10 | GIS（金属全封闭组合电器） | 变电设备\电气一次设备\组合电器\GIS（金属全封闭组合电器）
210 | 800008951 | 一次设备/组合电器/气体绝缘封闭式组合电器（GIS） | 气体绝缘封闭式组合电器（GIS） | 220kVGIS组合电器,50kA,主变架空进线间隔,4000A,户内 | B A GG00 GG10 | GIS（金属全封闭组合电器） | 变电设备\电气一次设备\组合电器\GIS（金属全封闭组合电器）
211 | 800008952 | 一次设备/组合电器/气体绝缘封闭式组合电器（GIS） | 气体绝缘封闭式组合电器（GIS） | 220kVGIS组合电器,50kA,主变架空进线间隔,3150A,户内 | B A GG00 GG10 | GIS（金属全封闭组合电器） | 变电设备\电气一次设备\组合电器\GIS（金属全封闭组合电器）
212 | 800008955 | 一次设备/组合电器/气体绝缘封闭式组合电器（GIS） | 气体绝缘封闭式组合电器（GIS） | 220kVGIS组合电器,50kA,架空出线间隔,4000A,户内 | B A GG00 GG10 | GIS（金属全封闭组合电器） | 变电设备\电气一次设备\组合电器\GIS（金属全封闭组合电器）
213 | 800008956 | 一次设备/组合电器/气体绝缘封闭式组合电器（GIS） | 气体绝缘封闭式组合电器（GIS） | 220kVGIS组合电器,50kA,架空出线间隔,3150A,户内 | B A GG00 GG10 | GIS（金属全封闭组合电器） | 变电设备\电气一次设备\组合电器\GIS（金属全封闭组合电器）
214 | 800008959 | 一次设备/组合电器/气体绝缘封闭式组合电器（GIS） | 气体绝缘封闭式组合电器（GIS） | 220kVGIS组合电器,50kA,分段间隔,4000A,户内 | B A GG00 GG10 | GIS（金属全封闭组合电器） | 变电设备\电气一次设备\组合电器\GIS（金属全封闭组合电器）
215 | 800008963 | 一次设备/组合电器/气体绝缘封闭式组合电器（GIS） | 气体绝缘封闭式组合电器（GIS） | 220kVGIS组合电器,50kA,电缆出线间隔,4000A,户内 | B A GG00 GG10 | GIS（金属全封闭组合电器） | 变电设备\电气一次设备\组合电器\GIS（金属全封闭组合电器）
216 | 800008964 | 一次设备/组合电器/气体绝缘封闭式组合电器（GIS） | 气体绝缘封闭式组合电器（GIS） | 220kVGIS组合电器,50kA,电缆出线间隔,3150A,户内 | B A GG00 GG10 | GIS（金属全封闭组合电器） | 变电设备\电气一次设备\组合电器\GIS（金属全封闭组合电器）
217 | 800009032 | 一次设备/组合电器/气体绝缘封闭式组合电器（GIS） | 气体绝缘封闭式组合电器（GIS） | 110kVGIS组合电器,40kA,主变电缆进线间隔,3150A,户内 | B A GG00 GG10 | GIS（金属全封闭组合电器） | 变电设备\电气一次设备\组合电器\GIS（金属全封闭组合电器）
218 | 800009034 | 一次设备/组合电器/气体绝缘封闭式组合电器（GIS） | 气体绝缘封闭式组合电器（GIS） | 110kVGIS组合电器,40kA,主变电缆进线间隔,2000A,户内 | B A GG00 GG10 | GIS（金属全封闭组合电器） | 变电设备\电气一次设备\组合电器\GIS（金属全封闭组合电器）
219 | 800009036 | 一次设备/组合电器/气体绝缘封闭式组合电器（GIS） | 气体绝缘封闭式组合电器（GIS） | 110kVGIS组合电器,40kA,母线设备间隔,3150A,户内 | B A GG00 GG10 | GIS（金属全封闭组合电器） | 变电设备\电气一次设备\组合电器\GIS（金属全封闭组合电器）
220 | 800009038 | 一次设备/组合电器/气体绝缘封闭式组合电器（GIS） | 气体绝缘封闭式组合电器（GIS） | 110kVGIS组合电器,40kA,母线设备间隔,2000A,户内 | B A GG00 GG10 | GIS（金属全封闭组合电器） | 变电设备\电气一次设备\组合电器\GIS（金属全封闭组合电器）
221 | 800009040 | 一次设备/组合电器/气体绝缘封闭式组合电器（GIS） | 气体绝缘封闭式组合电器（GIS） | 110kVGIS组合电器,40kA,母联间隔,3150A,户内 | B A GG00 GG10 | GIS（金属全封闭组合电器） | 变电设备\电气一次设备\组合电器\GIS（金属全封闭组合电器）
222 | 800009042 | 一次设备/组合电器/气体绝缘封闭式组合电器（GIS） | 气体绝缘封闭式组合电器（GIS） | 110kVGIS组合电器,40kA,母联间隔,2000A,户内 | B A GG00 GG10 | GIS（金属全封闭组合电器） | 变电设备\电气一次设备\组合电器\GIS（金属全封闭组合电器）
223 | 800009044 | 一次设备/组合电器/气体绝缘封闭式组合电器（GIS） | 气体绝缘封闭式组合电器（GIS） | 110kVGIS组合电器,40kA,主变架空进线间隔,3150A,户内 | B A GG00 GG10 | GIS（金属全封闭组合电器） | 变电设备\电气一次设备\组合电器\GIS（金属全封闭组合电器）
224 | 800009046 | 一次设备/组合电器/气体绝缘封闭式组合电器（GIS） | 气体绝缘封闭式组合电器（GIS） | 110kVGIS组合电器,40kA,主变架空进线间隔,2000A,户内 | B A GG00 GG10 | GIS（金属全封闭组合电器） | 变电设备\电气一次设备\组合电器\GIS（金属全封闭组合电器）
225 | 800009048 | 一次设备/组合电器/气体绝缘封闭式组合电器（GIS） | 气体绝缘封闭式组合电器（GIS） | 110kVGIS组合电器,40kA,架空出线间隔,3150A,户内 | B A GG00 GG10 | GIS（金属全封闭组合电器） | 变电设备\电气一次设备\组合电器\GIS（金属全封闭组合电器）
226 | 800009050 | 一次设备/组合电器/气体绝缘封闭式组合电器（GIS） | 气体绝缘封闭式组合电器（GIS） | 110kVGIS组合电器,40kA,架空出线间隔,2000A,户内 | B A GG00 GG10 | GIS（金属全封闭组合电器） | 变电设备\电气一次设备\组合电器\GIS（金属全封闭组合电器）
227 | 800009052 | 一次设备/组合电器/气体绝缘封闭式组合电器（GIS） | 气体绝缘封闭式组合电器（GIS） | 110kVGIS组合电器,40kA,分段间隔,3150A,户内 | B A GG00 GG10 | GIS（金属全封闭组合电器） | 变电设备\电气一次设备\组合电器\GIS（金属全封闭组合电器）
228 | 800009054 | 一次设备/组合电器/气体绝缘封闭式组合电器（GIS） | 气体绝缘封闭式组合电器（GIS） | 110kVGIS组合电器,40kA,分段间隔,2000A,户内 | B A GG00 GG10 | GIS（金属全封闭组合电器） | 变电设备\电气一次设备\组合电器\GIS（金属全封闭组合电器）
229 | 800009056 | 一次设备/组合电器/气体绝缘封闭式组合电器（GIS） | 气体绝缘封闭式组合电器（GIS） | 110kVGIS组合电器,40kA,电缆出线间隔,3150A,户内 | B A GG00 GG10 | GIS（金属全封闭组合电器） | 变电设备\电气一次设备\组合电器\GIS（金属全封闭组合电器）
230 | 800009058 | 一次设备/组合电器/气体绝缘封闭式组合电器（GIS） | 气体绝缘封闭式组合电器（GIS） | 110kVGIS组合电器,40kA,电缆出线间隔,2000A,户内 | B A GG00 GG10 | GIS（金属全封闭组合电器） | 变电设备\电气一次设备\组合电器\GIS（金属全封闭组合电器）
231 | 800011045 | 一次设备/组合电器/气体绝缘封闭式组合电器（GIS） | 气体绝缘封闭式组合电器（GIS） | 220kVGIS组合电器,50kA,主变电缆进线间隔,4000A,户外 | B A GG00 GG10 | GIS（金属全封闭组合电器） | 变电设备\电气一次设备\组合电器\GIS（金属全封闭组合电器）
232 | 800011046 | 一次设备/组合电器/气体绝缘封闭式组合电器（GIS） | 气体绝缘封闭式组合电器（GIS） | 220kVGIS组合电器,50kA,主变电缆进线间隔,3150A,户外 | B A GG00 GG10 | GIS（金属全封闭组合电器） | 变电设备\电气一次设备\组合电器\GIS（金属全封闭组合电器）
233 | 800011049 | 一次设备/组合电器/气体绝缘封闭式组合电器（GIS） | 气体绝缘封闭式组合电器（GIS） | 220kVGIS组合电器,50kA,母线设备间隔,4000A,户外 | B A GG00 GG10 | GIS（金属全封闭组合电器） | 变电设备\电气一次设备\组合电器\GIS（金属全封闭组合电器）
234 | 800011050 | 一次设备/组合电器/气体绝缘封闭式组合电器（GIS） | 气体绝缘封闭式组合电器（GIS） | 220kVGIS组合电器,50kA,母线设备间隔,3150A,户外 | B A GG00 GG10 | GIS（金属全封闭组合电器） | 变电设备\电气一次设备\组合电器\GIS（金属全封闭组合电器）
235 | 800011053 | 一次设备/组合电器/气体绝缘封闭式组合电器（GIS） | 气体绝缘封闭式组合电器（GIS） | 220kVGIS组合电器,50kA,母联间隔,4000A,户外 | B A GG00 GG10 | GIS（金属全封闭组合电器） | 变电设备\电气一次设备\组合电器\GIS（金属全封闭组合电器）
236 | 800011057 | 一次设备/组合电器/气体绝缘封闭式组合电器（GIS） | 气体绝缘封闭式组合电器（GIS） | 220kVGIS组合电器,50kA,主变架空进线间隔,4000A,户外 | B A GG00 GG10 | GIS（金属全封闭组合电器） | 变电设备\电气一次设备\组合电器\GIS（金属全封闭组合电器）
237 | 800011060 | 一次设备/组合电器/气体绝缘封闭式组合电器（GIS） | 气体绝缘封闭式组合电器（GIS） | 220kVGIS组合电器,50kA,分段间隔,4000A,户外 | B A GG00 GG10 | GIS（金属全封闭组合电器） | 变电设备\电气一次设备\组合电器\GIS（金属全封闭组合电器）
238 | 800011064 | 一次设备/组合电器/气体绝缘封闭式组合电器（GIS） | 气体绝缘封闭式组合电器（GIS） | 220kVGIS组合电器,50kA,电缆出线间隔,4000A,户外 | B A GG00 GG10 | GIS（金属全封闭组合电器） | 变电设备\电气一次设备\组合电器\GIS（金属全封闭组合电器）
239 | 800011065 | 一次设备/组合电器/气体绝缘封闭式组合电器（GIS） | 气体绝缘封闭式组合电器（GIS） | 220kVGIS组合电器,50kA,电缆出线间隔,3150A,户外 | B A GG00 GG10 | GIS（金属全封闭组合电器） | 变电设备\电气一次设备\组合电器\GIS（金属全封闭组合电器）
240 | 800011084 | 一次设备/组合电器/气体绝缘封闭式组合电器（GIS） | 气体绝缘封闭式组合电器（GIS） | 220kVGIS组合电器,40kA,架空出线间隔,4000A,户外 | B A GG00 GG10 | GIS（金属全封闭组合电器） | 变电设备\电气一次设备\组合电器\GIS（金属全封闭组合电器）
241 | 800011139 | 一次设备/组合电器/气体绝缘封闭式组合电器（GIS） | 气体绝缘封闭式组合电器（GIS） | 110kVGIS组合电器,40kA,主变电缆进线间隔,3150A,户外 | B A GG00 GG10 | GIS（金属全封闭组合电器） | 变电设备\电气一次设备\组合电器\GIS（金属全封闭组合电器）
242 | 800011141 | 一次设备/组合电器/气体绝缘封闭式组合电器（GIS） | 气体绝缘封闭式组合电器（GIS） | 110kVGIS组合电器,40kA,主变电缆进线间隔,2000A,户外 | B A GG00 GG10 | GIS（金属全封闭组合电器） | 变电设备\电气一次设备\组合电器\GIS（金属全封闭组合电器）
243 | 800011143 | 一次设备/组合电器/气体绝缘封闭式组合电器（GIS） | 气体绝缘封闭式组合电器（GIS） | 110kVGIS组合电器,40kA,母线设备间隔,3150A,户外 | B A GG00 GG10 | GIS（金属全封闭组合电器） | 变电设备\电气一次设备\组合电器\GIS（金属全封闭组合电器）
244 | 800011145 | 一次设备/组合电器/气体绝缘封闭式组合电器（GIS） | 气体绝缘封闭式组合电器（GIS） | 110kVGIS组合电器,40kA,母线设备间隔,2000A,户外 | B A GG00 GG10 | GIS（金属全封闭组合电器） | 变电设备\电气一次设备\组合电器\GIS（金属全封闭组合电器）
245 | 800011147 | 一次设备/组合电器/气体绝缘封闭式组合电器（GIS） | 气体绝缘封闭式组合电器（GIS） | 110kVGIS组合电器,40kA,母联间隔,3150A,户外 | B A GG00 GG10 | GIS（金属全封闭组合电器） | 变电设备\电气一次设备\组合电器\GIS（金属全封闭组合电器）
246 | 800011149 | 一次设备/组合电器/气体绝缘封闭式组合电器（GIS） | 气体绝缘封闭式组合电器（GIS） | 110kVGIS组合电器,40kA,母联间隔,2000A,户外 | B A GG00 GG10 | GIS（金属全封闭组合电器） | 变电设备\电气一次设备\组合电器\GIS（金属全封闭组合电器）
247 | 800011151 | 一次设备/组合电器/气体绝缘封闭式组合电器（GIS） | 气体绝缘封闭式组合电器（GIS） | 110kVGIS组合电器,40kA,主变架空进线间隔,3150A,户外 | B A GG00 GG10 | GIS（金属全封闭组合电器） | 变电设备\电气一次设备\组合电器\GIS（金属全封闭组合电器）
248 | 800011153 | 一次设备/组合电器/气体绝缘封闭式组合电器（GIS） | 气体绝缘封闭式组合电器（GIS） | 110kVGIS组合电器,40kA,主变架空进线间隔,2000A,户外 | B A GG00 GG10 | GIS（金属全封闭组合电器） | 变电设备\电气一次设备\组合电器\GIS（金属全封闭组合电器）
249 | 800011155 | 一次设备/组合电器/气体绝缘封闭式组合电器（GIS） | 气体绝缘封闭式组合电器（GIS） | 110kVGIS组合电器,40kA,架空出线间隔,3150A,户外 | B A GG00 GG10 | GIS（金属全封闭组合电器） | 变电设备\电气一次设备\组合电器\GIS（金属全封闭组合电器）
250 | 800011157 | 一次设备/组合电器/气体绝缘封闭式组合电器（GIS） | 气体绝缘封闭式组合电器（GIS） | 110kVGIS组合电器,40kA,架空出线间隔,2000A,户外 | B A GG00 GG10 | GIS（金属全封闭组合电器） | 变电设备\电气一次设备\组合电器\GIS（金属全封闭组合电器）
251 | 800011159 | 一次设备/组合电器/气体绝缘封闭式组合电器（GIS） | 气体绝缘封闭式组合电器（GIS） | 110kVGIS组合电器,40kA,分段间隔,3150A,户外 | B A GG00 GG10 | GIS（金属全封闭组合电器） | 变电设备\电气一次设备\组合电器\GIS（金属全封闭组合电器）
252 | 800011161 | 一次设备/组合电器/气体绝缘封闭式组合电器（GIS） | 气体绝缘封闭式组合电器（GIS） | 110kVGIS组合电器,40kA,分段间隔,2000A,户外 | B A GG00 GG10 | GIS（金属全封闭组合电器） | 变电设备\电气一次设备\组合电器\GIS（金属全封闭组合电器）
253 | 800011163 | 一次设备/组合电器/气体绝缘封闭式组合电器（GIS） | 气体绝缘封闭式组合电器（GIS） | 110kVGIS组合电器,40kA,电缆出线间隔,3150A,户外 | B A GG00 GG10 | GIS（金属全封闭组合电器） | 变电设备\电气一次设备\组合电器\GIS（金属全封闭组合电器）
254 | 800011165 | 一次设备/组合电器/气体绝缘封闭式组合电器（GIS） | 气体绝缘封闭式组合电器（GIS） | 110kVGIS组合电器,40kA,电缆出线间隔,2000A,户外 | B A GG00 GG10 | GIS（金属全封闭组合电器） | 变电设备\电气一次设备\组合电器\GIS（金属全封闭组合电器）
255 | 800011701 | 一次设备/组合电器/气体绝缘封闭式组合电器（GIS） | 气体绝缘封闭式组合电器（GIS） | 220kVGIS组合电器,50kA,架空出线间隔,4000A,户外 | B A GG00 GG10 | GIS（金属全封闭组合电器） | 变电设备\电气一次设备\组合电器\GIS（金属全封闭组合电器）
256 | 800011702 | 一次设备/组合电器/气体绝缘封闭式组合电器（GIS） | 气体绝缘封闭式组合电器（GIS） | 220kVGIS组合电器,50kA,架空出线间隔,3150A,户外 | B A GG00 GG10 | GIS（金属全封闭组合电器） | 变电设备\电气一次设备\组合电器\GIS（金属全封闭组合电器）
257 | 800012022 | 一次设备/组合电器/气体绝缘封闭式组合电器（GIS） | 气体绝缘封闭式组合电器（GIS） | 220kVGIS组合电器,50kA,主变架空进线间隔,3150A,户外 | B A GG00 GG10 | GIS（金属全封闭组合电器） | 变电设备\电气一次设备\组合电器\GIS（金属全封闭组合电器）
258 | 800996510 | 一次设备/组合电器/气体绝缘封闭式组合电器（GIS） | 气体绝缘封闭式组合电器（GIS） | 气体绝缘封闭式组合电器（GIS）,AC110kV,无开关,主变电缆进线间隔,31 | B A GG00 GG10 | GIS（金属全封闭组合电器） | 变电设备\电气一次设备\组合电器\GIS（金属全封闭组合电器）
259 | 801002589 | 一次设备/组合电器/气体绝缘封闭式组合电器（GIS） | 气体绝缘封闭式组合电器（GIS） | 气体绝缘封闭式组合电器（GIS）,AC110kV,40kA,架空出线间隔,315 | B A GG00 GG10 | GIS（金属全封闭组合电器） | 变电设备\电气一次设备\组合电器\GIS（金属全封闭组合电器）
260 | 801009531 | 一次设备/组合电器/气体绝缘封闭式组合电器（GIS） | 气体绝缘封闭式组合电器（GIS） | 气体绝缘封闭式组合电器（GIS）,AC220kV,50kA,分段间隔,5000A | B A GG00 GG10 | GIS（金属全封闭组合电器） | 变电设备\电气一次设备\组合电器\GIS（金属全封闭组合电器）
261 | 801010728 | 一次设备/组合电器/气体绝缘封闭式组合电器（GIS） | 气体绝缘封闭式组合电器（GIS） | 气体绝缘封闭式组合电器（GIS）,AC220kV,50kA,无开关,4000A, | B A GG00 GG10 | GIS（金属全封闭组合电器） | 变电设备\电气一次设备\组合电器\GIS（金属全封闭组合电器）
262 | 801012129 | 一次设备/组合电器/气体绝缘封闭式组合电器（GIS） | 气体绝缘封闭式组合电器（GIS） | 气体绝缘封闭式组合电器（GIS）,AC220kV,无开关,主变电缆进线间隔,40 | B A GG00 GG10 | GIS（金属全封闭组合电器） | 变电设备\电气一次设备\组合电器\GIS（金属全封闭组合电器）
263 | 801012130 | 一次设备/组合电器/气体绝缘封闭式组合电器（GIS） | 气体绝缘封闭式组合电器（GIS） | 气体绝缘封闭式组合电器（GIS）,AC220kV,50kA,架空出线间隔,400 | B A GG00 GG10 | GIS（金属全封闭组合电器） | 变电设备\电气一次设备\组合电器\GIS（金属全封闭组合电器）
264 | 801012133 | 一次设备/组合电器/气体绝缘封闭式组合电器（GIS） | 气体绝缘封闭式组合电器（GIS） | 气体绝缘封闭式组合电器（GIS）,AC220kV,50kA,母联间隔,4000A | B A GG00 GG10 | GIS（金属全封闭组合电器） | 变电设备\电气一次设备\组合电器\GIS（金属全封闭组合电器）
265 | 801012134 | 一次设备/组合电器/气体绝缘封闭式组合电器（GIS） | 气体绝缘封闭式组合电器（GIS） | 气体绝缘封闭式组合电器（GIS）,AC220kV,无开关,母线设备间隔,4000 | B A GG00 GG10 | GIS（金属全封闭组合电器） | 变电设备\电气一次设备\组合电器\GIS（金属全封闭组合电器）
266 | 801012135 | 一次设备/组合电器/气体绝缘封闭式组合电器（GIS） | 气体绝缘封闭式组合电器（GIS） | 气体绝缘封闭式组合电器（GIS）,AC110kV,无开关,母线设备间隔,3150 | B A GG00 GG10 | GIS（金属全封闭组合电器） | 变电设备\电气一次设备\组合电器\GIS（金属全封闭组合电器）
267 | 801017250 | 一次设备/组合电器/气体绝缘封闭式组合电器（GIS） | 气体绝缘封闭式组合电器（GIS） | 气体绝缘封闭式组合电器（GIS）,AC110kV,40kA,架空出线间隔,200 | B A GG00 GG10 | GIS（金属全封闭组合电器） | 变电设备\电气一次设备\组合电器\GIS（金属全封闭组合电器）
268 | 801017251 | 一次设备/组合电器/气体绝缘封闭式组合电器（GIS） | 气体绝缘封闭式组合电器（GIS） | 气体绝缘封闭式组合电器（GIS）,AC110kV,40kA,母线设备间隔,200 | B A GG00 GG10 | GIS（金属全封闭组合电器） | 变电设备\电气一次设备\组合电器\GIS（金属全封闭组合电器）
269 | 801017252 | 一次设备/组合电器/气体绝缘封闭式组合电器（GIS） | 气体绝缘封闭式组合电器（GIS） | 气体绝缘封闭式组合电器（GIS）,AC110kV,40kA,分段间隔,2000A | B A GG00 GG10 | GIS（金属全封闭组合电器） | 变电设备\电气一次设备\组合电器\GIS（金属全封闭组合电器）
270 | 801017253 | 一次设备/组合电器/气体绝缘封闭式组合电器（GIS） | 气体绝缘封闭式组合电器（GIS） | 气体绝缘封闭式组合电器（GIS）,AC110kV,40kA,电缆出线间隔,200 | B A GG00 GG10 | GIS（金属全封闭组合电器） | 变电设备\电气一次设备\组合电器\GIS（金属全封闭组合电器）
271 | 801020603 | 一次设备/组合电器/气体绝缘封闭式组合电器（GIS） | 气体绝缘封闭式组合电器（GIS） | 气体绝缘封闭式组合电器（GIS）,AC220kV,无开关,架空出线间隔,5000 | B A GG00 GG10 | GIS（金属全封闭组合电器） | 变电设备\电气一次设备\组合电器\GIS（金属全封闭组合电器）
272 | 801020610 | 一次设备/组合电器/气体绝缘封闭式组合电器（GIS） | 气体绝缘封闭式组合电器（GIS） | 气体绝缘封闭式组合电器（GIS）,AC500kV,63kA,3CB,4000A, | B A GG00 GG10 | GIS（金属全封闭组合电器） | 变电设备\电气一次设备\组合电器\GIS（金属全封闭组合电器）
273 | 801020611 | 一次设备/组合电器/气体绝缘封闭式组合电器（GIS） | 气体绝缘封闭式组合电器（GIS） | 气体绝缘封闭式组合电器（GIS）,AC500kV,63kA,2CB,4000A, | B A GG00 GG10 | GIS（金属全封闭组合电器） | 变电设备\电气一次设备\组合电器\GIS（金属全封闭组合电器）
274 | 801020620 | 一次设备/组合电器/气体绝缘封闭式组合电器（GIS） | 气体绝缘封闭式组合电器（GIS） | 气体绝缘封闭式组合电器（GIS）,AC500kV,63kA,3CB,5000A, | B A GG00 GG10 | GIS（金属全封闭组合电器） | 变电设备\电气一次设备\组合电器\GIS（金属全封闭组合电器）
275 | 801020621 | 一次设备/组合电器/气体绝缘封闭式组合电器（GIS） | 气体绝缘封闭式组合电器（GIS） | 气体绝缘封闭式组合电器（GIS）,AC500kV,63kA,2CB,5000A, | B A GG00 GG10 | GIS（金属全封闭组合电器） | 变电设备\电气一次设备\组合电器\GIS（金属全封闭组合电器）
276 | 801020768 | 一次设备/组合电器/气体绝缘封闭式组合电器（GIS） | 气体绝缘封闭式组合电器（GIS） | 气体绝缘封闭式组合电器（GIS）,AC110kV,40kA,内桥J间隔GIS,2 | B A GG00 GG10 | GIS（金属全封闭组合电器） | 变电设备\电气一次设备\组合电器\GIS（金属全封闭组合电器）
277 | 801022082 | 一次设备/组合电器/气体绝缘封闭式组合电器（GIS） | 气体绝缘封闭式组合电器（GIS） | 气体绝缘封闭式组合电器（GIS）,AC66KV,40kA,电缆出线间隔,2000 | B A GG00 GG10 | GIS（金属全封闭组合电器） | 变电设备\电气一次设备\组合电器\GIS（金属全封闭组合电器）
278 | 801022083 | 一次设备/组合电器/气体绝缘封闭式组合电器（GIS） | 气体绝缘封闭式组合电器（GIS） | 气体绝缘封闭式组合电器（GIS）,AC66KV,40kA,主变架空进线间隔,20 | B A GG00 GG10 | GIS（金属全封闭组合电器） | 变电设备\电气一次设备\组合电器\GIS（金属全封闭组合电器）
279 | 801022084 | 一次设备/组合电器/气体绝缘封闭式组合电器（GIS） | 气体绝缘封闭式组合电器（GIS） | 气体绝缘封闭式组合电器（GIS）,AC66KV,40kA,母线设备间隔,2000 | B A GG00 GG10 | GIS（金属全封闭组合电器） | 变电设备\电气一次设备\组合电器\GIS（金属全封闭组合电器）
280 | 801022092 | 一次设备/组合电器/气体绝缘封闭式组合电器（GIS） | 气体绝缘封闭式组合电器（GIS） | 气体绝缘封闭式组合电器（GIS）,AC66KV,40kA,主变架空进线间隔,40 | B A GG00 GG10 | GIS（金属全封闭组合电器） | 变电设备\电气一次设备\组合电器\GIS（金属全封闭组合电器）
281 | 801022905 | 一次设备/组合电器/气体绝缘封闭式组合电器（GIS） | 气体绝缘封闭式组合电器（GIS） | 气体绝缘封闭式组合电器（GIS）,AC110kV,40kA,分段间隔，无开关,2 | B A GG00 GG10 | GIS（金属全封闭组合电器） | 变电设备\电气一次设备\组合电器\GIS（金属全封闭组合电器）
282 | 800000057 | 一次设备/组合电器/复合式组合电器（HGIS） | 复合式组合电器（HGIS） | 500kVHGIS组合电器,63kA,1CB,5000A,户外 | B A GG00 GG30 | HGIS（含PASS）（半封闭组合电器） | 变电设备\电气一次设备\组合电器\GIS（金属全封闭组合电器）
283 | 800001263 | 一次设备/组合电器/复合式组合电器（HGIS） | 复合式组合电器（HGIS） | 220kVHGIS组合电器,63kA,1CB,4000A,户外 | B A GG00 GG30 | HGIS（含PASS）（半封闭组合电器） | 变电设备\电气一次设备\组合电器\GIS（金属全封闭组合电器）
284 | 800001459 | 一次设备/组合电器/复合式组合电器（HGIS） | 复合式组合电器（HGIS） | 500kVHGIS组合电器,63kA,1CB,6300A,户外 | B A GG00 GG30 | HGIS（含PASS）（半封闭组合电器） | 变电设备\电气一次设备\组合电器\GIS（金属全封闭组合电器）
285 | 800001619 | 一次设备/组合电器/复合式组合电器（HGIS） | 复合式组合电器（HGIS） | 110kVHGIS组合电器,40kA,1CB,3150A,户外 | B A GG00 GG30 | HGIS（含PASS）（半封闭组合电器） | 变电设备\电气一次设备\组合电器\GIS（金属全封闭组合电器）
286 | 800001711 | 一次设备/组合电器/复合式组合电器（HGIS） | 复合式组合电器（HGIS） | 500kVHGIS组合电器,63kA,2CB,5000A,户外 | B A GG00 GG30 | HGIS（含PASS）（半封闭组合电器） | 变电设备\电气一次设备\组合电器\GIS（金属全封闭组合电器）
287 | 800001717 | 一次设备/组合电器/复合式组合电器（HGIS） | 复合式组合电器（HGIS） | 110kVHGIS组合电器,40kA,1CB,2000A,户外 | B A GG00 GG30 | HGIS（含PASS）（半封闭组合电器） | 变电设备\电气一次设备\组合电器\GIS（金属全封闭组合电器）
288 | 800002287 | 一次设备/组合电器/复合式组合电器（HGIS） | 复合式组合电器（HGIS） | 500kVHGIS组合电器,63kA,1CB,4000A,户外 | B A GG00 GG30 | HGIS（含PASS）（半封闭组合电器） | 变电设备\电气一次设备\组合电器\GIS（金属全封闭组合电器）
289 | 800002299 | 一次设备/组合电器/复合式组合电器（HGIS） | 复合式组合电器（HGIS） | 220kVHGIS组合电器,50kA,1CB,3150A,户外 | B A GG00 GG30 | HGIS（含PASS）（半封闭组合电器） | 变电设备\电气一次设备\组合电器\GIS（金属全封闭组合电器）
290 | 800002319 | 一次设备/组合电器/复合式组合电器（HGIS） | 复合式组合电器（HGIS） | 500kVHGIS组合电器,63kA,2CB,4000A,户外 | B A GG00 GG30 | HGIS（含PASS）（半封闭组合电器） | 变电设备\电气一次设备\组合电器\GIS（金属全封闭组合电器）
291 | 800002320 | 一次设备/组合电器/复合式组合电器（HGIS） | 复合式组合电器（HGIS） | 220kVHGIS组合电器,50kA,1CB,4000A,户外 | B A GG00 GG30 | HGIS（含PASS）（半封闭组合电器） | 变电设备\电气一次设备\组合电器\GIS（金属全封闭组合电器）
292 | 800004035 | 一次设备/组合电器/复合式组合电器（HGIS） | 复合式组合电器（HGIS） | 500kVHGIS组合电器,63kA,2CB+1CB,5000A,户外 | B A GG00 GG30 | HGIS（含PASS）（半封闭组合电器） | 变电设备\电气一次设备\组合电器\GIS（金属全封闭组合电器）
293 | 800004037 | 一次设备/组合电器/复合式组合电器（HGIS） | 复合式组合电器（HGIS） | 500kVHGIS组合电器,63kA,3CB,5000A,户外 | B A GG00 GG30 | HGIS（含PASS）（半封闭组合电器） | 变电设备\电气一次设备\组合电器\GIS（金属全封闭组合电器）
294 | 800011039 | 一次设备/组合电器/复合式组合电器（HGIS） | 复合式组合电器（HGIS） | 110kVHGIS组合电器,40kA,3CB,3150A,户外 | B A GG00 GG30 | HGIS（含PASS）（半封闭组合电器） | 变电设备\电气一次设备\组合电器\GIS（金属全封闭组合电器）
295 | 800011513 | 一次设备/组合电器/复合式组合电器（HGIS） | 复合式组合电器（HGIS） | 220kVHGIS组合电器,50kA,3CB,4000A,户外 | B A GG00 GG30 | HGIS（含PASS）（半封闭组合电器） | 变电设备\电气一次设备\组合电器\GIS（金属全封闭组合电器）
296 | 800011753 | 一次设备/组合电器/复合式组合电器（HGIS） | 复合式组合电器（HGIS） | 500kVHGIS组合电器,63kA,2CB+1CB,4000A,户外 | B A GG00 GG30 | HGIS（含PASS）（半封闭组合电器） | 变电设备\电气一次设备\组合电器\GIS（金属全封闭组合电器）
297 | 800011754 | 一次设备/组合电器/复合式组合电器（HGIS） | 复合式组合电器（HGIS） | 500kVHGIS组合电器,63kA,3CB,4000A,户外 | B A GG00 GG30 | HGIS（含PASS）（半封闭组合电器） | 变电设备\电气一次设备\组合电器\GIS（金属全封闭组合电器）
298 | 801009835 | 一次设备/组合电器/复合式组合电器（HGIS） | 复合式组合电器（HGIS） | 复合式组合电器（HGIS）,AC220kV,50kA,1CB,4000A,户外, | B A GG00 GG30 | HGIS（含PASS）（半封闭组合电器） | 变电设备\电气一次设备\组合电器\GIS（金属全封闭组合电器）
299 | 801009836 | 一次设备/组合电器/复合式组合电器（HGIS） | 复合式组合电器（HGIS） | 复合式组合电器（HGIS）,AC220kV,50kA,无断路器,4000A,户外 | B A GG00 GG30 | HGIS（含PASS）（半封闭组合电器） | 变电设备\电气一次设备\组合电器\GIS（金属全封闭组合电器）
300 | 801012718 | 一次设备/组合电器/复合式组合电器（HGIS） | 复合式组合电器（HGIS） | 复合式组合电器（HGIS）,AC500kV,63kA,2CB,4000A,户外, | B A GG00 GG30 | HGIS（含PASS）（半封闭组合电器） | 变电设备\电气一次设备\组合电器\GIS（金属全封闭组合电器）
301 | 801015814 | 一次设备/组合电器/复合式组合电器（HGIS） | 复合式组合电器（HGIS） | 复合式组合电器（HGIS）,AC220kV,50kA,1CB,5000A,户外, | B A GG00 GG30 | HGIS（含PASS）（半封闭组合电器） | 变电设备\电气一次设备\组合电器\GIS（金属全封闭组合电器）
302 | 801021274 | 一次设备/组合电器/复合式组合电器（HGIS） | 复合式组合电器（HGIS） | 复合式组合电器（HGIS）,AC35kV,40kA,无断路器,2000A,户外, | B A GG00 GG30 | HGIS（含PASS）（半封闭组合电器） | 变电设备\电气一次设备\组合电器\GIS（金属全封闭组合电器）
303 | 801021282 | 一次设备/组合电器/复合式组合电器（HGIS） | 复合式组合电器（HGIS） | 复合式组合电器（HGIS）,AC220kV,50kA,无断路器,3150A,户外 | B A GG00 GG30 | HGIS（含PASS）（半封闭组合电器） | 变电设备\电气一次设备\组合电器\GIS（金属全封闭组合电器）
304 | 801021285 | 一次设备/组合电器/复合式组合电器（HGIS） | 复合式组合电器（HGIS） | 复合式组合电器（HGIS）,66KV,40kA,1CB,3150A,户外,通用 | B A GG00 GG30 | HGIS（含PASS）（半封闭组合电器） | 变电设备\电气一次设备\组合电器\GIS（金属全封闭组合电器）
305 | 801021286 | 一次设备/组合电器/复合式组合电器（HGIS） | 复合式组合电器（HGIS） | 复合式组合电器（HGIS）,66KV,40kA,1CB,2000A,户外,通用 | B A GG00 GG30 | HGIS（含PASS）（半封闭组合电器） | 变电设备\电气一次设备\组合电器\GIS（金属全封闭组合电器）
306 | 801021287 | 一次设备/组合电器/复合式组合电器（HGIS） | 复合式组合电器（HGIS） | 复合式组合电器（HGIS）,66KV,40kA,无断路器,2000A,户外,通用 | B A GG00 GG30 | HGIS（含PASS）（半封闭组合电器） | 变电设备\电气一次设备\组合电器\GIS（金属全封闭组合电器）
307 | 801021288 | 一次设备/组合电器/复合式组合电器（HGIS） | 复合式组合电器（HGIS） | 复合式组合电器（HGIS）,66KV,40kA,1CB,4000A,户外,通用 | B A GG00 GG30 | HGIS（含PASS）（半封闭组合电器） | 变电设备\电气一次设备\组合电器\GIS（金属全封闭组合电器）
308 | 801021409 | 一次设备/组合电器/复合式组合电器（HGIS） | 复合式组合电器（HGIS） | 复合式组合电器（HGIS）,AC500kV,63kA,无断路器,5000A,户外 | B A GG00 GG30 | HGIS（含PASS）（半封闭组合电器） | 变电设备\电气一次设备\组合电器\GIS（金属全封闭组合电器）
309 | 801023246 | 一次设备/组合电器/复合式组合电器（HGIS） | 复合式组合电器（HGIS） | 复合式组合电器（HGIS）,AC35kV,31.5kA,1CB,1600A,户外 | B A GG00 GG30 | HGIS（含PASS）（半封闭组合电器） | 变电设备\电气一次设备\组合电器\GIS（金属全封闭组合电器）
310 | 800000057 | 一次设备/组合电器/复合式组合电器（HGIS） | 复合式组合电器（HGIS） | 500kVHGIS组合电器,63kA,1CB,5000A,户外 | B A GG00 GG30 | HGIS（含PASS）（半封闭组合电器） | 变电设备\电气一次设备\组合电器\HGIS（含PASS）（半封闭组合电器）
311 | 800001263 | 一次设备/组合电器/复合式组合电器（HGIS） | 复合式组合电器（HGIS） | 220kVHGIS组合电器,63kA,1CB,4000A,户外 | B A GG00 GG30 | HGIS（含PASS）（半封闭组合电器） | 变电设备\电气一次设备\组合电器\HGIS（含PASS）（半封闭组合电器）
312 | 800001459 | 一次设备/组合电器/复合式组合电器（HGIS） | 复合式组合电器（HGIS） | 500kVHGIS组合电器,63kA,1CB,6300A,户外 | B A GG00 GG30 | HGIS（含PASS）（半封闭组合电器） | 变电设备\电气一次设备\组合电器\HGIS（含PASS）（半封闭组合电器）
313 | 800001619 | 一次设备/组合电器/复合式组合电器（HGIS） | 复合式组合电器（HGIS） | 110kVHGIS组合电器,40kA,1CB,3150A,户外 | B A GG00 GG30 | HGIS（含PASS）（半封闭组合电器） | 变电设备\电气一次设备\组合电器\HGIS（含PASS）（半封闭组合电器）
314 | 800001711 | 一次设备/组合电器/复合式组合电器（HGIS） | 复合式组合电器（HGIS） | 500kVHGIS组合电器,63kA,2CB,5000A,户外 | B A GG00 GG30 | HGIS（含PASS）（半封闭组合电器） | 变电设备\电气一次设备\组合电器\HGIS（含PASS）（半封闭组合电器）
315 | 800001717 | 一次设备/组合电器/复合式组合电器（HGIS） | 复合式组合电器（HGIS） | 110kVHGIS组合电器,40kA,1CB,2000A,户外 | B A GG00 GG30 | HGIS（含PASS）（半封闭组合电器） | 变电设备\电气一次设备\组合电器\HGIS（含PASS）（半封闭组合电器）
316 | 800002287 | 一次设备/组合电器/复合式组合电器（HGIS） | 复合式组合电器（HGIS） | 500kVHGIS组合电器,63kA,1CB,4000A,户外 | B A GG00 GG30 | HGIS（含PASS）（半封闭组合电器） | 变电设备\电气一次设备\组合电器\HGIS（含PASS）（半封闭组合电器）
317 | 800002299 | 一次设备/组合电器/复合式组合电器（HGIS） | 复合式组合电器（HGIS） | 220kVHGIS组合电器,50kA,1CB,3150A,户外 | B A GG00 GG30 | HGIS（含PASS）（半封闭组合电器） | 变电设备\电气一次设备\组合电器\HGIS（含PASS）（半封闭组合电器）
318 | 800002319 | 一次设备/组合电器/复合式组合电器（HGIS） | 复合式组合电器（HGIS） | 500kVHGIS组合电器,63kA,2CB,4000A,户外 | B A GG00 GG30 | HGIS（含PASS）（半封闭组合电器） | 变电设备\电气一次设备\组合电器\HGIS（含PASS）（半封闭组合电器）
319 | 800002320 | 一次设备/组合电器/复合式组合电器（HGIS） | 复合式组合电器（HGIS） | 220kVHGIS组合电器,50kA,1CB,4000A,户外 | B A GG00 GG30 | HGIS（含PASS）（半封闭组合电器） | 变电设备\电气一次设备\组合电器\HGIS（含PASS）（半封闭组合电器）
320 | 800004035 | 一次设备/组合电器/复合式组合电器（HGIS） | 复合式组合电器（HGIS） | 500kVHGIS组合电器,63kA,2CB+1CB,5000A,户外 | B A GG00 GG30 | HGIS（含PASS）（半封闭组合电器） | 变电设备\电气一次设备\组合电器\HGIS（含PASS）（半封闭组合电器）
321 | 800004037 | 一次设备/组合电器/复合式组合电器（HGIS） | 复合式组合电器（HGIS） | 500kVHGIS组合电器,63kA,3CB,5000A,户外 | B A GG00 GG30 | HGIS（含PASS）（半封闭组合电器） | 变电设备\电气一次设备\组合电器\HGIS（含PASS）（半封闭组合电器）
322 | 800011039 | 一次设备/组合电器/复合式组合电器（HGIS） | 复合式组合电器（HGIS） | 110kVHGIS组合电器,40kA,3CB,3150A,户外 | B A GG00 GG30 | HGIS（含PASS）（半封闭组合电器） | 变电设备\电气一次设备\组合电器\HGIS（含PASS）（半封闭组合电器）
323 | 800011513 | 一次设备/组合电器/复合式组合电器（HGIS） | 复合式组合电器（HGIS） | 220kVHGIS组合电器,50kA,3CB,4000A,户外 | B A GG00 GG30 | HGIS（含PASS）（半封闭组合电器） | 变电设备\电气一次设备\组合电器\HGIS（含PASS）（半封闭组合电器）
324 | 800011753 | 一次设备/组合电器/复合式组合电器（HGIS） | 复合式组合电器（HGIS） | 500kVHGIS组合电器,63kA,2CB+1CB,4000A,户外 | B A GG00 GG30 | HGIS（含PASS）（半封闭组合电器） | 变电设备\电气一次设备\组合电器\HGIS（含PASS）（半封闭组合电器）
325 | 800011754 | 一次设备/组合电器/复合式组合电器（HGIS） | 复合式组合电器（HGIS） | 500kVHGIS组合电器,63kA,3CB,4000A,户外 | B A GG00 GG30 | HGIS（含PASS）（半封闭组合电器） | 变电设备\电气一次设备\组合电器\HGIS（含PASS）（半封闭组合电器）
326 | 801009835 | 一次设备/组合电器/复合式组合电器（HGIS） | 复合式组合电器（HGIS） | 复合式组合电器（HGIS）,AC220kV,50kA,1CB,4000A,户外, | B A GG00 GG30 | HGIS（含PASS）（半封闭组合电器） | 变电设备\电气一次设备\组合电器\HGIS（含PASS）（半封闭组合电器）
327 | 801009836 | 一次设备/组合电器/复合式组合电器（HGIS） | 复合式组合电器（HGIS） | 复合式组合电器（HGIS）,AC220kV,50kA,无断路器,4000A,户外 | B A GG00 GG30 | HGIS（含PASS）（半封闭组合电器） | 变电设备\电气一次设备\组合电器\HGIS（含PASS）（半封闭组合电器）
328 | 801012718 | 一次设备/组合电器/复合式组合电器（HGIS） | 复合式组合电器（HGIS） | 复合式组合电器（HGIS）,AC500kV,63kA,2CB,4000A,户外, | B A GG00 GG30 | HGIS（含PASS）（半封闭组合电器） | 变电设备\电气一次设备\组合电器\HGIS（含PASS）（半封闭组合电器）
329 | 801015814 | 一次设备/组合电器/复合式组合电器（HGIS） | 复合式组合电器（HGIS） | 复合式组合电器（HGIS）,AC220kV,50kA,1CB,5000A,户外, | B A GG00 GG30 | HGIS（含PASS）（半封闭组合电器） | 变电设备\电气一次设备\组合电器\HGIS（含PASS）（半封闭组合电器）
330 | 801021274 | 一次设备/组合电器/复合式组合电器（HGIS） | 复合式组合电器（HGIS） | 复合式组合电器（HGIS）,AC35kV,40kA,无断路器,2000A,户外, | B A GG00 GG30 | HGIS（含PASS）（半封闭组合电器） | 变电设备\电气一次设备\组合电器\HGIS（含PASS）（半封闭组合电器）
331 | 801021282 | 一次设备/组合电器/复合式组合电器（HGIS） | 复合式组合电器（HGIS） | 复合式组合电器（HGIS）,AC220kV,50kA,无断路器,3150A,户外 | B A GG00 GG30 | HGIS（含PASS）（半封闭组合电器） | 变电设备\电气一次设备\组合电器\HGIS（含PASS）（半封闭组合电器）
332 | 801021285 | 一次设备/组合电器/复合式组合电器（HGIS） | 复合式组合电器（HGIS） | 复合式组合电器（HGIS）,66KV,40kA,1CB,3150A,户外,通用 | B A GG00 GG30 | HGIS（含PASS）（半封闭组合电器） | 变电设备\电气一次设备\组合电器\HGIS（含PASS）（半封闭组合电器）
333 | 801021286 | 一次设备/组合电器/复合式组合电器（HGIS） | 复合式组合电器（HGIS） | 复合式组合电器（HGIS）,66KV,40kA,1CB,2000A,户外,通用 | B A GG00 GG30 | HGIS（含PASS）（半封闭组合电器） | 变电设备\电气一次设备\组合电器\HGIS（含PASS）（半封闭组合电器）
334 | 801021287 | 一次设备/组合电器/复合式组合电器（HGIS） | 复合式组合电器（HGIS） | 复合式组合电器（HGIS）,66KV,40kA,无断路器,2000A,户外,通用 | B A GG00 GG30 | HGIS（含PASS）（半封闭组合电器） | 变电设备\电气一次设备\组合电器\HGIS（含PASS）（半封闭组合电器）
335 | 801021288 | 一次设备/组合电器/复合式组合电器（HGIS） | 复合式组合电器（HGIS） | 复合式组合电器（HGIS）,66KV,40kA,1CB,4000A,户外,通用 | B A GG00 GG30 | HGIS（含PASS）（半封闭组合电器） | 变电设备\电气一次设备\组合电器\HGIS（含PASS）（半封闭组合电器）
336 | 801021409 | 一次设备/组合电器/复合式组合电器（HGIS） | 复合式组合电器（HGIS） | 复合式组合电器（HGIS）,AC500kV,63kA,无断路器,5000A,户外 | B A GG00 GG30 | HGIS（含PASS）（半封闭组合电器） | 变电设备\电气一次设备\组合电器\HGIS（含PASS）（半封闭组合电器）
337 | 801023246 | 一次设备/组合电器/复合式组合电器（HGIS） | 复合式组合电器（HGIS） | 复合式组合电器（HGIS）,AC35kV,31.5kA,1CB,1600A,户外 | B A GG00 GG30 | HGIS（含PASS）（半封闭组合电器） | 变电设备\电气一次设备\组合电器\HGIS（含PASS）（半封闭组合电器）
338 | 800000112 | 一次设备/开关柜（箱）/高压开关柜 | 高压开关柜 | 高压开关柜,AC35kV,分段断路器柜,小车式,3150A,31.5kA,真空 | B A ANJ | 高压开关柜 | 变电设备\电气一次设备\高压开关柜\高压开关柜
339 | 800000218 | 一次设备/开关柜（箱）/高压开关柜 | 高压开关柜 | 高压开关柜,AC10kV,母线设备柜,小车式,1250A,31.5kA,无 | B A ANJ | 高压开关柜 | 变电设备\电气一次设备\高压开关柜\高压开关柜
340 | 800000220 | 一次设备/开关柜（箱）/高压开关柜 | 高压开关柜 | 高压开关柜,AC35kV,母线设备柜,小车式,1250A,31.5kA,无 | B A ANJ | 高压开关柜 | 变电设备\电气一次设备\高压开关柜\高压开关柜
341 | 800000326 | 一次设备/开关柜（箱）/高压开关柜 | 高压开关柜 | 高压开关柜,AC35kV,分段隔离柜,小车式,1250A,无开关,无 | B A ANJ | 高压开关柜 | 变电设备\电气一次设备\高压开关柜\高压开关柜
342 | 800000328 | 一次设备/开关柜（箱）/高压开关柜 | 高压开关柜 | 高压开关柜,AC10kV,分段隔离柜,小车式,2000A,无开关,无 | B A ANJ | 高压开关柜 | 变电设备\电气一次设备\高压开关柜\高压开关柜
343 | 800000479 | 一次设备/开关柜（箱）/高压开关柜 | 高压开关柜 | 高压开关柜,AC10kV,进线隔离柜,小车式,4000A,31.5kA,真空 | B A ANJ | 高压开关柜 | 变电设备\电气一次设备\高压开关柜\高压开关柜
344 | 800000480 | 一次设备/开关柜（箱）/高压开关柜 | 高压开关柜 | 高压开关柜,AC10kV,分段隔离柜,小车式,4000A,31.5kA,真空 | B A ANJ | 高压开关柜 | 变电设备\电气一次设备\高压开关柜\高压开关柜
345 | 800000626 | 一次设备/开关柜（箱）/高压开关柜 | 高压开关柜 | 高压开关柜,AC10kV,过渡柜,小车式,1250A,无开关,无 | B A ANJ | 高压开关柜 | 变电设备\电气一次设备\高压开关柜\高压开关柜
346 | 800000627 | 一次设备/开关柜（箱）/高压开关柜 | 高压开关柜 | 高压开关柜,AC10kV,分段隔离柜,小车式,4000A,无开关,无 | B A ANJ | 高压开关柜 | 变电设备\电气一次设备\高压开关柜\高压开关柜
347 | 800000628 | 一次设备/开关柜（箱）/高压开关柜 | 高压开关柜 | 高压开关柜,AC10kV,分段隔离柜,小车式,3150A,无开关,无 | B A ANJ | 高压开关柜 | 变电设备\电气一次设备\高压开关柜\高压开关柜
348 | 800000632 | 一次设备/开关柜（箱）/高压开关柜 | 高压开关柜 | 高压开关柜,AC10kV,母线设备柜,小车式,2500A,无开关,无 | B A ANJ | 高压开关柜 | 变电设备\电气一次设备\高压开关柜\高压开关柜
349 | 800000633 | 一次设备/开关柜（箱）/高压开关柜 | 高压开关柜 | 高压开关柜,AC10kV,母线设备柜,固定式,3150A,无开关,无 | B A ANJ | 高压开关柜 | 变电设备\电气一次设备\高压开关柜\高压开关柜
350 | 800000814 | 一次设备/开关柜（箱）/高压开关柜 | 高压开关柜 | 高压开关柜,AC10kV,分段隔离柜,小车式,1250A,无开关,无 | B A ANJ | 高压开关柜 | 变电设备\电气一次设备\高压开关柜\高压开关柜
351 | 800000815 | 一次设备/开关柜（箱）/高压开关柜 | 高压开关柜 | 高压开关柜,AC10kV,母线设备柜,小车式,1250A,无开关,无 | B A ANJ | 高压开关柜 | 变电设备\电气一次设备\高压开关柜\高压开关柜
352 | 800001052 | 一次设备/开关柜（箱）/高压开关柜 | 高压开关柜 | 高压开关柜,AC10kV,进线隔离柜,小车式,4000A,40kA,真空 | B A ANJ | 高压开关柜 | 变电设备\电气一次设备\高压开关柜\高压开关柜
353 | 800001354 | 一次设备/开关柜（箱）/高压开关柜 | 高压开关柜 | 高压开关柜,AC35kV,过渡柜,小车式,1250A,31.5kA,真空 | B A ANJ | 高压开关柜 | 变电设备\电气一次设备\高压开关柜\高压开关柜
354 | 800001359 | 一次设备/开关柜（箱）/高压开关柜 | 高压开关柜 | 高压开关柜,AC35kV,过渡柜,小车式,2500A,31.5kA,真空 | B A ANJ | 高压开关柜 | 变电设备\电气一次设备\高压开关柜\高压开关柜
355 | 800001365 | 一次设备/开关柜（箱）/高压开关柜 | 高压开关柜 | 高压开关柜,AC35kV,分段隔离柜,小车式,2500A,31.5kA,真空 | B A ANJ | 高压开关柜 | 变电设备\电气一次设备\高压开关柜\高压开关柜
356 | 800001368 | 一次设备/开关柜（箱）/高压开关柜 | 高压开关柜 | 高压开关柜,AC35kV,分段隔离柜,小车式,1250A,31.5kA,真空 | B A ANJ | 高压开关柜 | 变电设备\电气一次设备\高压开关柜\高压开关柜
357 | 800001374 | 一次设备/开关柜（箱）/高压开关柜 | 高压开关柜 | 高压开关柜,AC10kV,分段隔离柜,小车式,4000A,40kA,真空 | B A ANJ | 高压开关柜 | 变电设备\电气一次设备\高压开关柜\高压开关柜
358 | 800001376 | 一次设备/开关柜（箱）/高压开关柜 | 高压开关柜 | 高压开关柜,AC10kV,过渡柜,小车式,4000A,40kA,真空 | B A ANJ | 高压开关柜 | 变电设备\电气一次设备\高压开关柜\高压开关柜
359 | 800001377 | 一次设备/开关柜（箱）/高压开关柜 | 高压开关柜 | 高压开关柜,AC10kV,分段隔离柜,小车式,3150A,31.5kA,真空 | B A ANJ | 高压开关柜 | 变电设备\电气一次设备\高压开关柜\高压开关柜
360 | 800001378 | 一次设备/开关柜（箱）/高压开关柜 | 高压开关柜 | 高压开关柜,AC10kV,过渡柜,小车式,3150A,31.5kA,真空 | B A ANJ | 高压开关柜 | 变电设备\电气一次设备\高压开关柜\高压开关柜
361 | 800001383 | 一次设备/开关柜（箱）/高压开关柜 | 高压开关柜 | 高压开关柜,AC10kV,过渡柜,小车式,1250A,31.5kA,真空 | B A ANJ | 高压开关柜 | 变电设备\电气一次设备\高压开关柜\高压开关柜
362 | 800001385 | 一次设备/开关柜（箱）/高压开关柜 | 高压开关柜 | 高压开关柜,AC10kV,分段隔离柜,小车式,1250A,31.5kA,真空 | B A ANJ | 高压开关柜 | 变电设备\电气一次设备\高压开关柜\高压开关柜
363 | 800001388 | 一次设备/开关柜（箱）/高压开关柜 | 高压开关柜 | 高压开关柜,AC10kV,分段隔离柜,固定式,1250A,31.5kA,真空 | B A ANJ | 高压开关柜 | 变电设备\电气一次设备\高压开关柜\高压开关柜
364 | 800001511 | 一次设备/开关柜（箱）/高压开关柜 | 高压开关柜 | 高压开关柜,AC35kV,母线设备柜,固定式,1250A,31.5kA,真空 | B A ANJ | 高压开关柜 | 变电设备\电气一次设备\高压开关柜\高压开关柜
365 | 800002699 | 一次设备/开关柜（箱）/高压开关柜 | 高压开关柜 | 高压开关柜,AC10kV,接地变柜,小车式,2500A,25kA,真空 | B A ANJ | 高压开关柜 | 变电设备\电气一次设备\高压开关柜\高压开关柜
366 | 800002704 | 一次设备/开关柜（箱）/高压开关柜 | 高压开关柜 | 高压开关柜,AC10kV,母线设备柜,小车式,3150A,31.5kA,真空 | B A ANJ | 高压开关柜 | 变电设备\电气一次设备\高压开关柜\高压开关柜
367 | 800002783 | 一次设备/开关柜（箱）/高压开关柜 | 高压开关柜 | 高压开关柜,AC35kV,母线设备柜,小车式,1250A,31.5kA,真空 | B A ANJ | 高压开关柜 | 变电设备\电气一次设备\高压开关柜\高压开关柜
368 | 800002959 | 一次设备/开关柜（箱）/高压开关柜 | 高压开关柜 | 高压开关柜,AC10kV,母线设备柜,小车式,1250A,31.5kA,真空 | B A ANJ | 高压开关柜 | 变电设备\电气一次设备\高压开关柜\高压开关柜
369 | 800003057 | 一次设备/开关柜（箱）/高压开关柜 | 高压开关柜 | 高压开关柜,AC10kV,接地变柜,小车式,1250A,31.5kA,真空 | B A ANJ | 高压开关柜 | 变电设备\电气一次设备\高压开关柜\高压开关柜
370 | 800005184 | 一次设备/开关柜（箱）/高压开关柜 | 高压开关柜 | 高压开关柜,AC10kV,馈线开关柜,小车式,2500A,25kA,空气 | B A ANJ | 高压开关柜 | 变电设备\电气一次设备\高压开关柜\高压开关柜
371 | 800005298 | 一次设备/开关柜（箱）/高压开关柜 | 高压开关柜 | 高压开关柜,AC10kV,馈线开关柜,小车式,1250A,20kA,空气 | B A ANJ | 高压开关柜 | 变电设备\电气一次设备\高压开关柜\高压开关柜
372 | 800005323 | 一次设备/开关柜（箱）/高压开关柜 | 高压开关柜 | 高压开关柜,AC10kV,馈线开关柜,小车式,1000A,40kA,真空 | B A ANJ | 高压开关柜 | 变电设备\电气一次设备\高压开关柜\高压开关柜
373 | 800005798 | 一次设备/开关柜（箱）/高压开关柜 | 高压开关柜 | 高压开关柜,AC10kV,分段断路器柜,小车式,1250A,31.5kA,空气 | B A ANJ | 高压开关柜 | 变电设备\电气一次设备\高压开关柜\高压开关柜
374 | 800006137 | 一次设备/开关柜（箱）/高压开关柜 | 高压开关柜 | 高压开关柜,AC10kV,进线开关柜,小车式,3000A,31.5kA,真空 | B A ANJ | 高压开关柜 | 变电设备\电气一次设备\高压开关柜\高压开关柜
375 | 800006305 | 一次设备/开关柜（箱）/高压开关柜 | 高压开关柜 | 高压开关柜,AC10kV,进线开关柜,小车式,1250A,31.5kA,空气 | B A ANJ | 高压开关柜 | 变电设备\电气一次设备\高压开关柜\高压开关柜
376 | 800006462 | 一次设备/开关柜（箱）/高压开关柜 | 高压开关柜 | 高压开关柜,AC10kV,站用变开关柜,小车式,1000A,40kA,真空 | B A ANJ | 高压开关柜 | 变电设备\电气一次设备\高压开关柜\高压开关柜
377 | 800008479 | 一次设备/开关柜（箱）/高压开关柜 | 高压开关柜 | 高压开关柜,AC35kV,电容器开关柜,小车式,1250A,31.5kA,SF6 | B A ANJ | 高压开关柜 | 变电设备\电气一次设备\高压开关柜\高压开关柜
378 | 800008483 | 一次设备/开关柜（箱）/高压开关柜 | 高压开关柜 | 高压开关柜,AC35kV,电抗器开关柜,小车式,1250A,31.5kA,SF6 | B A ANJ | 高压开关柜 | 变电设备\电气一次设备\高压开关柜\高压开关柜
379 | 800013235 | 一次设备/开关柜（箱）/高压开关柜 | 高压开关柜 | 高压开关柜,AC10kV,分段断路器柜,小车式,4000A,40kA,真空 | B A ANJ | 高压开关柜 | 变电设备\电气一次设备\高压开关柜\高压开关柜
380 | 800013241 | 一次设备/开关柜（箱）/高压开关柜 | 高压开关柜 | 高压开关柜,AC10kV,进线开关柜,小车式,4000A,40kA,真空 | B A ANJ | 高压开关柜 | 变电设备\电气一次设备\高压开关柜\高压开关柜
381 | 800013246 | 一次设备/开关柜（箱）/高压开关柜 | 高压开关柜 | 高压开关柜,AC10kV,分段断路器柜,小车式,4000A,31.5kA,真空 | B A ANJ | 高压开关柜 | 变电设备\电气一次设备\高压开关柜\高压开关柜
382 | 800013252 | 一次设备/开关柜（箱）/高压开关柜 | 高压开关柜 | 高压开关柜,AC10kV,进线开关柜,小车式,4000A,31.5kA,真空 | B A ANJ | 高压开关柜 | 变电设备\电气一次设备\高压开关柜\高压开关柜
383 | 800013290 | 一次设备/开关柜（箱）/高压开关柜 | 高压开关柜 | 高压开关柜,AC10kV,分段断路器柜,小车式,3150A,40kA,真空 | B A ANJ | 高压开关柜 | 变电设备\电气一次设备\高压开关柜\高压开关柜
384 | 800013296 | 一次设备/开关柜（箱）/高压开关柜 | 高压开关柜 | 高压开关柜,AC10kV,进线开关柜,小车式,3150A,40kA,真空 | B A ANJ | 高压开关柜 | 变电设备\电气一次设备\高压开关柜\高压开关柜
385 | 800013301 | 一次设备/开关柜（箱）/高压开关柜 | 高压开关柜 | 高压开关柜,AC10kV,分段断路器柜,小车式,3150A,31.5kA,真空 | B A ANJ | 高压开关柜 | 变电设备\电气一次设备\高压开关柜\高压开关柜
386 | 800013307 | 一次设备/开关柜（箱）/高压开关柜 | 高压开关柜 | 高压开关柜,AC10kV,进线开关柜,小车式,3150A,31.5kA,真空 | B A ANJ | 高压开关柜 | 变电设备\电气一次设备\高压开关柜\高压开关柜
387 | 800013357 | 一次设备/开关柜（箱）/高压开关柜 | 高压开关柜 | 高压开关柜,AC10kV,分段断路器柜,小车式,2500A,31.5kA,真空 | B A ANJ | 高压开关柜 | 变电设备\电气一次设备\高压开关柜\高压开关柜
388 | 800013361 | 一次设备/开关柜（箱）/高压开关柜 | 高压开关柜 | 高压开关柜,AC10kV,馈线开关柜,小车式,2500A,31.5kA,真空 | B A ANJ | 高压开关柜 | 变电设备\电气一次设备\高压开关柜\高压开关柜
389 | 800013363 | 一次设备/开关柜（箱）/高压开关柜 | 高压开关柜 | 高压开关柜,AC10kV,进线开关柜,小车式,2500A,31.5kA,真空 | B A ANJ | 高压开关柜 | 变电设备\电气一次设备\高压开关柜\高压开关柜
390 | 800013412 | 一次设备/开关柜（箱）/高压开关柜 | 高压开关柜 | 高压开关柜,AC10kV,分段断路器柜,小车式,2000A,31.5kA,真空 | B A ANJ | 高压开关柜 | 变电设备\电气一次设备\高压开关柜\高压开关柜
391 | 800013418 | 一次设备/开关柜（箱）/高压开关柜 | 高压开关柜 | 高压开关柜,AC10kV,进线开关柜,小车式,2000A,31.5kA,真空 | B A ANJ | 高压开关柜 | 变电设备\电气一次设备\高压开关柜\高压开关柜
392 | 800013466 | 一次设备/开关柜（箱）/高压开关柜 | 高压开关柜 | 高压开关柜,AC10kV,分段断路器柜,小车式,1600A,31.5kA,真空 | B A ANJ | 高压开关柜 | 变电设备\电气一次设备\高压开关柜\高压开关柜
393 | 800013472 | 一次设备/开关柜（箱）/高压开关柜 | 高压开关柜 | 高压开关柜,AC10kV,进线开关柜,小车式,1600A,31.5kA,真空 | B A ANJ | 高压开关柜 | 变电设备\电气一次设备\高压开关柜\高压开关柜
394 | 800013513 | 一次设备/开关柜（箱）/高压开关柜 | 高压开关柜 | 高压开关柜,AC10kV,站用变开关柜,小车式,1250A,40kA,真空 | B A ANJ | 高压开关柜 | 变电设备\电气一次设备\高压开关柜\高压开关柜
395 | 800013520 | 一次设备/开关柜（箱）/高压开关柜 | 高压开关柜 | 高压开关柜,AC10kV,电抗器开关柜,小车式,1250A,31.5kA,真空 | B A ANJ | 高压开关柜 | 变电设备\电气一次设备\高压开关柜\高压开关柜
396 | 800013522 | 一次设备/开关柜（箱）/高压开关柜 | 高压开关柜 | 高压开关柜,AC10kV,分段断路器柜,小车式,1250A,31.5kA,真空 | B A ANJ | 高压开关柜 | 变电设备\电气一次设备\高压开关柜\高压开关柜
397 | 800013524 | 一次设备/开关柜（箱）/高压开关柜 | 高压开关柜 | 高压开关柜,AC10kV,站用变开关柜,小车式,1250A,31.5kA,真空 | B A ANJ | 高压开关柜 | 变电设备\电气一次设备\高压开关柜\高压开关柜
398 | 800013526 | 一次设备/开关柜（箱）/高压开关柜 | 高压开关柜 | 高压开关柜,AC10kV,馈线开关柜,小车式,1250A,31.5kA,真空 | B A ANJ | 高压开关柜 | 变电设备\电气一次设备\高压开关柜\高压开关柜
399 | 800013528 | 一次设备/开关柜（箱）/高压开关柜 | 高压开关柜 | 高压开关柜,AC10kV,进线开关柜,小车式,1250A,31.5kA,真空 | B A ANJ | 高压开关柜 | 变电设备\电气一次设备\高压开关柜\高压开关柜
400 | 800013529 | 一次设备/开关柜（箱）/高压开关柜 | 高压开关柜 | 高压开关柜,AC10kV,电容器开关柜,小车式,1250A,31.5kA,真空 | B A ANJ | 高压开关柜 | 变电设备\电气一次设备\高压开关柜\高压开关柜
401 | 800013592 | 一次设备/开关柜（箱）/高压开关柜 | 高压开关柜 | 高压开关柜,AC10kV,馈线开关柜,小车式,630A,25kA,真空 | B A ANJ | 高压开关柜 | 变电设备\电气一次设备\高压开关柜\高压开关柜
402 | 800013625 | 一次设备/开关柜（箱）/高压开关柜 | 高压开关柜 | 高压开关柜,AC35kV,分段断路器柜,小车式,2500A,31.5kA,真空 | B A ANJ | 高压开关柜 | 变电设备\电气一次设备\高压开关柜\高压开关柜
403 | 800013628 | 一次设备/开关柜（箱）/高压开关柜 | 高压开关柜 | 高压开关柜,AC35kV,进线开关柜,小车式,2500A,31.5kA,真空 | B A ANJ | 高压开关柜 | 变电设备\电气一次设备\高压开关柜\高压开关柜
404 | 800013649 | 一次设备/开关柜（箱）/高压开关柜 | 高压开关柜 | 高压开关柜,AC35kV,分段断路器柜,小车式,2000A,40kA,真空 | B A ANJ | 高压开关柜 | 变电设备\电气一次设备\高压开关柜\高压开关柜
405 | 800013652 | 一次设备/开关柜（箱）/高压开关柜 | 高压开关柜 | 高压开关柜,AC35kV,进线开关柜,小车式,2000A,40kA,真空 | B A ANJ | 高压开关柜 | 变电设备\电气一次设备\高压开关柜\高压开关柜
406 | 800013656 | 一次设备/开关柜（箱）/高压开关柜 | 高压开关柜 | 高压开关柜,AC35kV,馈线开关柜,小车式,2000A,31.5kA,真空 | B A ANJ | 高压开关柜 | 变电设备\电气一次设备\高压开关柜\高压开关柜
407 | 800013684 | 一次设备/开关柜（箱）/高压开关柜 | 高压开关柜 | 高压开关柜,AC35kV,分段断路器柜,小车式,1600A,31.5kA,真空 | B A ANJ | 高压开关柜 | 变电设备\电气一次设备\高压开关柜\高压开关柜
408 | 800013686 | 一次设备/开关柜（箱）/高压开关柜 | 高压开关柜 | 高压开关柜,AC35kV,馈线开关柜,小车式,1600A,31.5kA,真空 | B A ANJ | 高压开关柜 | 变电设备\电气一次设备\高压开关柜\高压开关柜
409 | 800013687 | 一次设备/开关柜（箱）/高压开关柜 | 高压开关柜 | 高压开关柜,AC35kV,进线开关柜,小车式,1600A,31.5kA,真空 | B A ANJ | 高压开关柜 | 变电设备\电气一次设备\高压开关柜\高压开关柜
410 | 800013714 | 一次设备/开关柜（箱）/高压开关柜 | 高压开关柜 | 高压开关柜,AC35kV,分段断路器柜,小车式,1250A,31.5kA,真空 | B A ANJ | 高压开关柜 | 变电设备\电气一次设备\高压开关柜\高压开关柜
411 | 800013715 | 一次设备/开关柜（箱）/高压开关柜 | 高压开关柜 | 高压开关柜,AC35kV,站用变开关柜,小车式,1250A,31.5kA,真空 | B A ANJ | 高压开关柜 | 变电设备\电气一次设备\高压开关柜\高压开关柜
412 | 800013716 | 一次设备/开关柜（箱）/高压开关柜 | 高压开关柜 | 高压开关柜,AC35kV,馈线开关柜,小车式,1250A,31.5kA,真空 | B A ANJ | 高压开关柜 | 变电设备\电气一次设备\高压开关柜\高压开关柜
413 | 800013717 | 一次设备/开关柜（箱）/高压开关柜 | 高压开关柜 | 高压开关柜,AC35kV,进线开关柜,小车式,1250A,31.5kA,真空 | B A ANJ | 高压开关柜 | 变电设备\电气一次设备\高压开关柜\高压开关柜
414 | 800013718 | 一次设备/开关柜（箱）/高压开关柜 | 高压开关柜 | 高压开关柜,AC35kV,电容器开关柜,小车式,1250A,31.5kA,真空 | B A ANJ | 高压开关柜 | 变电设备\电气一次设备\高压开关柜\高压开关柜
415 | 800014196 | 一次设备/开关柜（箱）/高压开关柜 | 高压开关柜 | 高压开关柜,AC10kV,进线开关柜,固定式,1250A,31.5kA,真空 | B A ANJ | 高压开关柜 | 变电设备\电气一次设备\高压开关柜\高压开关柜
416 | 800014214 | 一次设备/开关柜（箱）/高压开关柜 | 高压开关柜 | 高压开关柜,AC35kV,进线开关柜,固定式,2500A,31.5kA,真空 | B A ANJ | 高压开关柜 | 变电设备\电气一次设备\高压开关柜\高压开关柜
417 | 800014229 | 一次设备/开关柜（箱）/高压开关柜 | 高压开关柜 | 高压开关柜,AC35kV,进线开关柜,固定式,1250A,31.5kA,真空 | B A ANJ | 高压开关柜 | 变电设备\电气一次设备\高压开关柜\高压开关柜
418 | 800014298 | 一次设备/开关柜（箱）/高压开关柜 | 高压开关柜 | 高压开关柜,AC10kV,分段断路器柜,固定式,1250A,31.5kA,真空 | B A ANJ | 高压开关柜 | 变电设备\电气一次设备\高压开关柜\高压开关柜
419 | 800014300 | 一次设备/开关柜（箱）/高压开关柜 | 高压开关柜 | 高压开关柜,AC10kV,站用变开关柜,固定式,1250A,31.5kA,真空 | B A ANJ | 高压开关柜 | 变电设备\电气一次设备\高压开关柜\高压开关柜
420 | 800014302 | 一次设备/开关柜（箱）/高压开关柜 | 高压开关柜 | 高压开关柜,AC10kV,馈线开关柜,固定式,1250A,31.5kA,真空 | B A ANJ | 高压开关柜 | 变电设备\电气一次设备\高压开关柜\高压开关柜
421 | 800014303 | 一次设备/开关柜（箱）/高压开关柜 | 高压开关柜 | 高压开关柜,AC10kV,电容器开关柜,固定式,1250A,31.5kA,真空 | B A ANJ | 高压开关柜 | 变电设备\电气一次设备\高压开关柜\高压开关柜
422 | 800014382 | 一次设备/开关柜（箱）/高压开关柜 | 高压开关柜 | 高压开关柜,AC35kV,分段断路器柜,固定式,2500A,31.5kA,真空 | B A ANJ | 高压开关柜 | 变电设备\电气一次设备\高压开关柜\高压开关柜
423 | 800014409 | 一次设备/开关柜（箱）/高压开关柜 | 高压开关柜 | 高压开关柜,AC35kV,馈线开关柜,固定式,2000A,31.5kA,真空 | B A ANJ | 高压开关柜 | 变电设备\电气一次设备\高压开关柜\高压开关柜
424 | 800014457 | 一次设备/开关柜（箱）/高压开关柜 | 高压开关柜 | 高压开关柜,AC35kV,分段断路器柜,固定式,1250A,31.5kA,真空 | B A ANJ | 高压开关柜 | 变电设备\电气一次设备\高压开关柜\高压开关柜
425 | 800014458 | 一次设备/开关柜（箱）/高压开关柜 | 高压开关柜 | 高压开关柜,AC35kV,站用变开关柜,固定式,1250A,31.5kA,真空 | B A ANJ | 高压开关柜 | 变电设备\电气一次设备\高压开关柜\高压开关柜
426 | 800014459 | 一次设备/开关柜（箱）/高压开关柜 | 高压开关柜 | 高压开关柜,AC35kV,馈线开关柜,固定式,1250A,31.5kA,真空 | B A ANJ | 高压开关柜 | 变电设备\电气一次设备\高压开关柜\高压开关柜
427 | 800014492 | 一次设备/开关柜（箱）/高压开关柜 | 高压开关柜 | 高压开关柜,AC35kV,分段断路器柜,固定式,630A,20kA,真空 | B A ANJ | 高压开关柜 | 变电设备\电气一次设备\高压开关柜\高压开关柜
428 | 800099631 | 一次设备/开关柜（箱）/高压开关柜 | 高压开关柜 | 高压开关柜,AC10kV,消弧线圈柜,固定式,1250A,31.5kA,真空 | B A ANJ | 高压开关柜 | 变电设备\电气一次设备\高压开关柜\高压开关柜
429 | 800099686 | 一次设备/开关柜（箱）/高压开关柜 | 高压开关柜 | 高压开关柜,AC10kV,电压互感器避雷器柜,固定式,1250A,31.5kA, | B A ANJ | 高压开关柜 | 变电设备\电气一次设备\高压开关柜\高压开关柜
430 | 800099785 | 一次设备/开关柜（箱）/高压开关柜 | 高压开关柜 | 高压开关柜,AC35kV,电压互感器避雷器柜,31.5kV,真空 | B A ANJ | 高压开关柜 | 变电设备\电气一次设备\高压开关柜\高压开关柜
431 | 800997140 | 一次设备/开关柜（箱）/高压开关柜 | 高压开关柜 | 高压开关柜,AC10kV,PT柜,小车式,630A,31.5kA,真空 | B A ANJ | 高压开关柜 | 变电设备\电气一次设备\高压开关柜\高压开关柜
432 | 800998983 | 一次设备/开关柜（箱）/高压开关柜 | 高压开关柜 | 高压开关柜,AC10kV,电压互感器、 避雷器柜,小车式,1250A,31.5k | B A ANJ | 高压开关柜 | 变电设备\电气一次设备\高压开关柜\高压开关柜
433 | 801006259 | 一次设备/开关柜（箱）/高压开关柜 | 高压开关柜 | 高压开关柜,AC10kV,电容器开关柜,小车式,1250A,31.5kA,SF6 | B A ANJ | 高压开关柜 | 变电设备\电气一次设备\高压开关柜\高压开关柜
434 | 801006323 | 一次设备/开关柜（箱）/高压开关柜 | 高压开关柜 | 高压开关柜,AC10kV,PT柜,小车式,1250A,通用,通用 | B A ANJ | 高压开关柜 | 变电设备\电气一次设备\高压开关柜\高压开关柜
435 | 801008907 | 一次设备/开关柜（箱）/高压开关柜 | 高压开关柜 | 高压开关柜,AC35kV,电压互感器、 避雷器柜,小车式,1250A,31.5k | B A ANJ | 高压开关柜 | 变电设备\电气一次设备\高压开关柜\高压开关柜
436 | 801010809 | 一次设备/开关柜（箱）/高压开关柜 | 高压开关柜 | 高压开关柜,AC10kV,母线设备柜,小车式,1250A,40kA,真空 | B A ANJ | 高压开关柜 | 变电设备\电气一次设备\高压开关柜\高压开关柜
437 | 801011907 | 一次设备/开关柜（箱）/高压开关柜 | 高压开关柜 | 高压开关柜,AC35kV,分段隔离柜,固定式（不含柜体）,1250A,31.5k | B A ANJ | 高压开关柜 | 变电设备\电气一次设备\高压开关柜\高压开关柜
438 | 801012058 | 一次设备/开关柜（箱）/高压开关柜 | 高压开关柜 | 高压开关柜,AC35kV,进线开关柜,固定式（不含柜体）,1250A,31.5k | B A ANJ | 高压开关柜 | 变电设备\电气一次设备\高压开关柜\高压开关柜
439 | 801012059 | 一次设备/开关柜（箱）/高压开关柜 | 高压开关柜 | 高压开关柜,AC35kV,电压互感器避雷器柜,固定式（不含柜体）,1250A,3 | B A ANJ | 高压开关柜 | 变电设备\电气一次设备\高压开关柜\高压开关柜
440 | 801012060 | 一次设备/开关柜（箱）/高压开关柜 | 高压开关柜 | 高压开关柜,AC35kV,馈线开关柜,固定式（不含柜体）,1250A,31.5k | B A ANJ | 高压开关柜 | 变电设备\电气一次设备\高压开关柜\高压开关柜
441 | 801012061 | 一次设备/开关柜（箱）/高压开关柜 | 高压开关柜 | 高压开关柜,AC35kV,进线隔离柜,固定式（不含柜体）,1250A,31.5k | B A ANJ | 高压开关柜 | 变电设备\电气一次设备\高压开关柜\高压开关柜
442 | 801012062 | 一次设备/开关柜（箱）/高压开关柜 | 高压开关柜 | 高压开关柜,AC35kV,分段断路器柜,固定式（不含柜体）,1250A,31.5 | B A ANJ | 高压开关柜 | 变电设备\电气一次设备\高压开关柜\高压开关柜
443 | 801012070 | 一次设备/开关柜（箱）/高压开关柜 | 高压开关柜 | 高压开关柜,AC35kV,馈线隔离柜,固定式（不含柜体）,1250A,31.5k | B A ANJ | 高压开关柜 | 变电设备\电气一次设备\高压开关柜\高压开关柜
444 | 801012399 | 一次设备/开关柜（箱）/高压开关柜 | 高压开关柜 | 高压开关柜,AC10kV,接地消弧变开关柜,小车式,1250A,31.5kA,真 | B A ANJ | 高压开关柜 | 变电设备\电气一次设备\高压开关柜\高压开关柜
445 | 801012441 | 一次设备/开关柜（箱）/高压开关柜 | 高压开关柜 | 高压开关柜,AC10kV,母线通道箱,通用,通用,通用,通用 | B A ANJ | 高压开关柜 | 变电设备\电气一次设备\高压开关柜\高压开关柜
446 | 801012477 | 一次设备/开关柜（箱）/高压开关柜 | 高压开关柜 | 高压开关柜,AC35kV,母线通道箱,通用,通用,通用,通用 | B A ANJ | 高压开关柜 | 变电设备\电气一次设备\高压开关柜\高压开关柜
447 | 801015934 | 一次设备/开关柜（箱）/高压开关柜 | 高压开关柜 | 高压开关柜,AC35kV,过渡柜,TMY-2*(120*10),3150A,31 | B A ANJ | 高压开关柜 | 变电设备\电气一次设备\高压开关柜\高压开关柜
448 | 801016966 | 一次设备/开关柜（箱）/高压开关柜 | 高压开关柜 | 高压开关柜,AC35kV,电容器开关柜,固定式,1250A,31.5kA,SF6 | B A ANJ | 高压开关柜 | 变电设备\电气一次设备\高压开关柜\高压开关柜
449 | 801017111 | 一次设备/开关柜（箱）/高压开关柜 | 高压开关柜 | 高压开关柜,AC10kV,电压互感器避雷器柜,小车式,630A,通用,通用 | B A ANJ | 高压开关柜 | 变电设备\电气一次设备\高压开关柜\高压开关柜
450 | 801017271 | 一次设备/开关柜（箱）/高压开关柜 | 高压开关柜 | 高压开关柜,AC35kV,电容器出线柜,小车式,1250A,31.5kA,真空 | B A ANJ | 高压开关柜 | 变电设备\电气一次设备\高压开关柜\高压开关柜
451 | 801017272 | 一次设备/开关柜（箱）/高压开关柜 | 高压开关柜 | 高压开关柜,AC35kV,接地消弧变出线柜,小车式,1250A,31.5kA,真 | B A ANJ | 高压开关柜 | 变电设备\电气一次设备\高压开关柜\高压开关柜
452 | 801017408 | 一次设备/开关柜（箱）/高压开关柜 | 高压开关柜 | 高压开关柜,AC10kV,电容器出线柜,小车式,1250A,31.5kA,真空 | B A ANJ | 高压开关柜 | 变电设备\电气一次设备\高压开关柜\高压开关柜
453 | 801017409 | 一次设备/开关柜（箱）/高压开关柜 | 高压开关柜 | 高压开关柜,AC10kV,接地消弧变出线柜,小车式,1250A,31.5kA,真 | B A ANJ | 高压开关柜 | 变电设备\电气一次设备\高压开关柜\高压开关柜
454 | 801017431 | 一次设备/开关柜（箱）/高压开关柜 | 高压开关柜 | 高压开关柜,AC35kV,进线开关柜,小车式,通用,通用,通用 | B A ANJ | 高压开关柜 | 变电设备\电气一次设备\高压开关柜\高压开关柜
455 | 801017432 | 一次设备/开关柜（箱）/高压开关柜 | 高压开关柜 | 高压开关柜,AC35kV,电压互感器、 避雷器柜,小车式,通用,通用,通用 | B A ANJ | 高压开关柜 | 变电设备\电气一次设备\高压开关柜\高压开关柜
456 | 801017953 | 一次设备/开关柜（箱）/高压开关柜 | 高压开关柜 | 高压开关柜,AC10kV,进线开关柜,通用,630A,20kA,真空 | B A ANJ | 高压开关柜 | 变电设备\电气一次设备\高压开关柜\高压开关柜
457 | 801017954 | 一次设备/开关柜（箱）/高压开关柜 | 高压开关柜 | 高压开关柜,AC10kV,馈线开关柜,通用,630A,20kA,真空 | B A ANJ | 高压开关柜 | 变电设备\电气一次设备\高压开关柜\高压开关柜
458 | 801017955 | 一次设备/开关柜（箱）/高压开关柜 | 高压开关柜 | 高压开关柜,AC10kV,PT柜,通用,630A,20kA,真空 | B A ANJ | 高压开关柜 | 变电设备\电气一次设备\高压开关柜\高压开关柜
459 | 801017956 | 一次设备/开关柜（箱）/高压开关柜 | 高压开关柜 | 高压开关柜,AC10kV,分段断路器柜,通用,630A,20kA,真空 | B A ANJ | 高压开关柜 | 变电设备\电气一次设备\高压开关柜\高压开关柜
460 | 801017957 | 一次设备/开关柜（箱）/高压开关柜 | 高压开关柜 | 高压开关柜,AC10kV,分段隔离柜,通用,630A,20kA,真空 | B A ANJ | 高压开关柜 | 变电设备\电气一次设备\高压开关柜\高压开关柜
461 | 801018182 | 一次设备/开关柜（箱）/高压开关柜 | 高压开关柜 | 高压开关柜,AC35kV,PT柜,小车式,1250A,通用,真空 | B A ANJ | 高压开关柜 | 变电设备\电气一次设备\高压开关柜\高压开关柜
462 | 801018183 | 一次设备/开关柜（箱）/高压开关柜 | 高压开关柜 | 高压开关柜,AC35kV,电压互感器、 避雷器柜,通用,通用,通用,通用 | B A ANJ | 高压开关柜 | 变电设备\电气一次设备\高压开关柜\高压开关柜
463 | 801018184 | 一次设备/开关柜（箱）/高压开关柜 | 高压开关柜 | 高压开关柜,AC35kV,分段断路器柜,小车式,1250A,通用,通用 | B A ANJ | 高压开关柜 | 变电设备\电气一次设备\高压开关柜\高压开关柜
464 | 801018185 | 一次设备/开关柜（箱）/高压开关柜 | 高压开关柜 | 高压开关柜,AC10kV,进线开关柜,通用,通用,通用,通用 | B A ANJ | 高压开关柜 | 变电设备\电气一次设备\高压开关柜\高压开关柜
465 | 801018186 | 一次设备/开关柜（箱）/高压开关柜 | 高压开关柜 | 高压开关柜,AC10kV,馈线开关柜,通用,通用,通用,通用 | B A ANJ | 高压开关柜 | 变电设备\电气一次设备\高压开关柜\高压开关柜
466 | 801018193 | 一次设备/开关柜（箱）/高压开关柜 | 高压开关柜 | 高压开关柜,AC10kV,分段断路器柜,通用,通用,通用,通用 | B A ANJ | 高压开关柜 | 变电设备\电气一次设备\高压开关柜\高压开关柜
467 | 801018194 | 一次设备/开关柜（箱）/高压开关柜 | 高压开关柜 | 高压开关柜,AC10kV,站用变开关柜,通用,通用,通用,通用 | B A ANJ | 高压开关柜 | 变电设备\电气一次设备\高压开关柜\高压开关柜
468 | 801018195 | 一次设备/开关柜（箱）/高压开关柜 | 高压开关柜 | 高压开关柜,AC10kV,电容器开关柜,通用,通用,通用,通用 | B A ANJ | 高压开关柜 | 变电设备\电气一次设备\高压开关柜\高压开关柜
469 | 801018369 | 一次设备/开关柜（箱）/高压开关柜 | 高压开关柜 | 高压开关柜,AC35kV,分段隔离柜,通用,通用,通用,通用 | B A ANJ | 高压开关柜 | 变电设备\电气一次设备\高压开关柜\高压开关柜
470 | 801019131 | 一次设备/开关柜（箱）/高压开关柜 | 高压开关柜 | 高压开关柜,AC10kV,进线开关柜,空柜,630A,25kA,通用 | B A ANJ | 高压开关柜 | 变电设备\电气一次设备\高压开关柜\高压开关柜
471 | 801019570 | 一次设备/开关柜（箱）/高压开关柜 | 高压开关柜 | 高压开关柜,AC10kV,分段隔离柜,小车式,2500A,31.5kA,真空 | B A ANJ | 高压开关柜 | 变电设备\电气一次设备\高压开关柜\高压开关柜
472 | 801019733 | 一次设备/开关柜（箱）/高压开关柜 | 高压开关柜 | 高压开关柜,AC10kV,进线开关柜,KYN28A-12（Z）,3150A,通用 | B A ANJ | 高压开关柜 | 变电设备\电气一次设备\高压开关柜\高压开关柜
473 | 801019734 | 一次设备/开关柜（箱）/高压开关柜 | 高压开关柜 | 高压开关柜,AC10kV,馈线开关柜,KYN28A-12（Z）,1250A,通用 | B A ANJ | 高压开关柜 | 变电设备\电气一次设备\高压开关柜\高压开关柜
474 | 801019735 | 一次设备/开关柜（箱）/高压开关柜 | 高压开关柜 | 高压开关柜,AC10kV,PT柜,KYN28A-12（Z）,630A,通用,通用 | B A ANJ | 高压开关柜 | 变电设备\电气一次设备\高压开关柜\高压开关柜
475 | 801019736 | 一次设备/开关柜（箱）/高压开关柜 | 高压开关柜 | 高压开关柜,AC10kV,接地消弧变出线柜,KYN28A-12（Z）,1250A | B A ANJ | 高压开关柜 | 变电设备\电气一次设备\高压开关柜\高压开关柜
476 | 801019737 | 一次设备/开关柜（箱）/高压开关柜 | 高压开关柜 | 高压开关柜,AC10kV,电容器开关柜,KYN28A-12（Z）,1250A,通 | B A ANJ | 高压开关柜 | 变电设备\电气一次设备\高压开关柜\高压开关柜
477 | 801019738 | 一次设备/开关柜（箱）/高压开关柜 | 高压开关柜 | 高压开关柜,AC10kV,分段断路器柜,KYN28A-12（Z）,3150A,通 | B A ANJ | 高压开关柜 | 变电设备\电气一次设备\高压开关柜\高压开关柜
478 | 801019739 | 一次设备/开关柜（箱）/高压开关柜 | 高压开关柜 | 高压开关柜,AC10kV,分段隔离柜,KYN28A-12（Z）,3150A,通用 | B A ANJ | 高压开关柜 | 变电设备\电气一次设备\高压开关柜\高压开关柜
479 | 801020575 | 一次设备/开关柜（箱）/高压开关柜 | 高压开关柜 | 高压开关柜,AC10kV,母线通道箱,通用,4000A,通用,无 | B A ANJ | 高压开关柜 | 变电设备\电气一次设备\高压开关柜\高压开关柜
480 | 801020705 | 一次设备/开关柜（箱）/高压开关柜 | 高压开关柜 | 高压开关柜,AC35kV,电网多功能综合保护装置柜,通用,1250A,通用,通用 | B A ANJ | 高压开关柜 | 变电设备\电气一次设备\高压开关柜\高压开关柜
481 | 801020778 | 一次设备/开关柜（箱）/高压开关柜 | 高压开关柜 | 高压开关柜,AC6kV,进线开关柜,小车式,1250A,31.5kA,真空 | B A ANJ | 高压开关柜 | 变电设备\电气一次设备\高压开关柜\高压开关柜
482 | 801020779 | 一次设备/开关柜（箱）/高压开关柜 | 高压开关柜 | 高压开关柜,AC6kV,馈线开关柜,小车式,1250A,31.5kA,真空 | B A ANJ | 高压开关柜 | 变电设备\电气一次设备\高压开关柜\高压开关柜
483 | 801020780 | 一次设备/开关柜（箱）/高压开关柜 | 高压开关柜 | 高压开关柜,AC6kV,母线设备柜,小车式,1250A,31.5kA,真空 | B A ANJ | 高压开关柜 | 变电设备\电气一次设备\高压开关柜\高压开关柜
484 | 801020781 | 一次设备/开关柜（箱）/高压开关柜 | 高压开关柜 | 高压开关柜,AC6kV,电容器开关柜,小车式,1250A,31.5kA,真空 | B A ANJ | 高压开关柜 | 变电设备\电气一次设备\高压开关柜\高压开关柜
485 | 801020782 | 一次设备/开关柜（箱）/高压开关柜 | 高压开关柜 | 高压开关柜,AC6kV,站用变开关柜,小车式,1250A,31.5kA,真空 | B A ANJ | 高压开关柜 | 变电设备\电气一次设备\高压开关柜\高压开关柜
486 | 801020783 | 一次设备/开关柜（箱）/高压开关柜 | 高压开关柜 | 高压开关柜,AC6kV,分段断路器柜,小车式,1250A,31.5kA,真空 | B A ANJ | 高压开关柜 | 变电设备\电气一次设备\高压开关柜\高压开关柜
487 | 801020784 | 一次设备/开关柜（箱）/高压开关柜 | 高压开关柜 | 高压开关柜,AC6kV,分段隔离柜,小车式,1250A,31.5kA,真空 | B A ANJ | 高压开关柜 | 变电设备\电气一次设备\高压开关柜\高压开关柜
488 | 801020798 | 一次设备/开关柜（箱）/高压开关柜 | 高压开关柜 | 高压开关柜,AC35kV,过渡柜,固定式,2000A,31.5kA,真空 | B A ANJ | 高压开关柜 | 变电设备\电气一次设备\高压开关柜\高压开关柜
489 | 801020855 | 一次设备/开关柜（箱）/高压开关柜 | 高压开关柜 | 高压开关柜,AC10kV,进线开关柜,小车式,1600A,31.5kA,无 | B A ANJ | 高压开关柜 | 变电设备\电气一次设备\高压开关柜\高压开关柜
490 | 801020889 | 一次设备/开关柜（箱）/高压开关柜 | 高压开关柜 | 高压开关柜,AC10kV,分段隔离柜,小车式,1600A,31.5kA,真空 | B A ANJ | 高压开关柜 | 变电设备\电气一次设备\高压开关柜\高压开关柜
491 | 801021107 | 一次设备/开关柜（箱）/高压开关柜 | 高压开关柜 | 高压开关柜,AC10kV,接地消弧变出线柜,通用,通用,通用,通用 | B A ANJ | 高压开关柜 | 变电设备\电气一次设备\高压开关柜\高压开关柜
492 | 801021108 | 一次设备/开关柜（箱）/高压开关柜 | 高压开关柜 | 高压开关柜,AC10kV,PT柜,通用,通用,通用,通用 | B A ANJ | 高压开关柜 | 变电设备\电气一次设备\高压开关柜\高压开关柜
493 | 801021109 | 一次设备/开关柜（箱）/高压开关柜 | 高压开关柜 | 高压开关柜,AC10kV,分段隔离柜,通用,通用,通用,通用 | B A ANJ | 高压开关柜 | 变电设备\电气一次设备\高压开关柜\高压开关柜
494 | 801021146 | 一次设备/开关柜（箱）/高压开关柜 | 高压开关柜 | 高压开关柜,AC10kV,电压互感器避雷器柜,通用,通用,通用,通用 | B A ANJ | 高压开关柜 | 变电设备\电气一次设备\高压开关柜\高压开关柜
495 | 801021337 | 一次设备/开关柜（箱）/高压开关柜 | 高压开关柜 | 高压开关柜,AC10kV,中压合环柔性开关柜,通用,通用,40kA,真空,双端口 | B A ANJ | 高压开关柜 | 变电设备\电气一次设备\高压开关柜\高压开关柜
496 | 801022896 | 一次设备/开关柜（箱）/高压开关柜 | 高压开关柜 | 高压开关柜,AC35kV,PT柜,通用,1250A,31.5kA,无,双端口,中 | B A ANJ | 高压开关柜 | 变电设备\电气一次设备\高压开关柜\高压开关柜
497 | 801023130 | 一次设备/开关柜（箱）/高压开关柜 | 高压开关柜 | 高压开关柜,AC10kV,母线通道箱,通用,通用,通用,通用,通用,通用 | B A ANJ | 高压开关柜 | 变电设备\电气一次设备\高压开关柜\高压开关柜
498 | 801023458 | 一次设备/开关柜（箱）/高压开关柜 | 高压开关柜 | 高压开关柜,AC35kV,母线设备柜,小车式,1600A,31.5kA,真空,通 | B A ANJ | 高压开关柜 | 变电设备\电气一次设备\高压开关柜\高压开关柜
499 | 801023595 | 一次设备/开关柜（箱）/高压开关柜 | 高压开关柜 | 高压开关柜,AC35kV,进线隔离柜,小车式,1250A,无开关,无,通用,通用 | B A ANJ | 高压开关柜 | 变电设备\电气一次设备\高压开关柜\高压开关柜
500 | 800000033 | 一次设备/开关柜（箱）/充气式高压开关柜 | 充气式高压开关柜 | 充气式高压开关柜,AC35kV,母线设备柜,1250A,31.5kA | B A ANJ | 高压开关柜 | 变电设备\电气一次设备\高压开关柜\高压开关柜
501 | 800000096 | 一次设备/开关柜（箱）/充气式高压开关柜 | 充气式高压开关柜 | 充气式高压开关柜,AC10kV,母线设备柜,1250A,无开关 | B A ANJ | 高压开关柜 | 变电设备\电气一次设备\高压开关柜\高压开关柜
502 | 800000104 | 一次设备/开关柜（箱）/充气式高压开关柜 | 充气式高压开关柜 | 充气式高压开关柜,AC10kV,分段断路器柜,3150A,31.5kA | B A ANJ | 高压开关柜 | 变电设备\电气一次设备\高压开关柜\高压开关柜
503 | 800000127 | 一次设备/开关柜（箱）/充气式高压开关柜 | 充气式高压开关柜 | 充气式高压开关柜,AC35kV,电容器开关柜,2500A,31.5kA | B A ANJ | 高压开关柜 | 变电设备\电气一次设备\高压开关柜\高压开关柜
504 | 800000469 | 一次设备/开关柜（箱）/充气式高压开关柜 | 充气式高压开关柜 | 充气式高压开关柜,AC35kV,电容器开关柜,1250A,31.5kA | B A ANJ | 高压开关柜 | 变电设备\电气一次设备\高压开关柜\高压开关柜
505 | 800000471 | 一次设备/开关柜（箱）/充气式高压开关柜 | 充气式高压开关柜 | 充气式高压开关柜,AC35kV,进线开关柜,2500A,31.5kA | B A ANJ | 高压开关柜 | 变电设备\电气一次设备\高压开关柜\高压开关柜
506 | 800000773 | 一次设备/开关柜（箱）/充气式高压开关柜 | 充气式高压开关柜 | 充气式高压开关柜,AC35kV,站用变开关柜,1250A,31.5kA | B A ANJ | 高压开关柜 | 变电设备\电气一次设备\高压开关柜\高压开关柜
507 | 800000774 | 一次设备/开关柜（箱）/充气式高压开关柜 | 充气式高压开关柜 | 充气式高压开关柜,AC35kV,进线开关柜,1250A,31.5kA | B A ANJ | 高压开关柜 | 变电设备\电气一次设备\高压开关柜\高压开关柜
508 | 800001322 | 一次设备/开关柜（箱）/充气式高压开关柜 | 充气式高压开关柜 | 充气式高压开关柜,AC10kV,进线开关柜,3150A,31.5kA | B A ANJ | 高压开关柜 | 变电设备\电气一次设备\高压开关柜\高压开关柜
509 | 800001323 | 一次设备/开关柜（箱）/充气式高压开关柜 | 充气式高压开关柜 | 充气式高压开关柜,AC10kV,站用变开关柜,1250A,31.5kA | B A ANJ | 高压开关柜 | 变电设备\电气一次设备\高压开关柜\高压开关柜
510 | 800001324 | 一次设备/开关柜（箱）/充气式高压开关柜 | 充气式高压开关柜 | 充气式高压开关柜,AC10kV,母线设备柜,2500A,31.5kA | B A ANJ | 高压开关柜 | 变电设备\电气一次设备\高压开关柜\高压开关柜
511 | 800001325 | 一次设备/开关柜（箱）/充气式高压开关柜 | 充气式高压开关柜 | 充气式高压开关柜,AC10kV,分段隔离柜,3150A,31.5kA | B A ANJ | 高压开关柜 | 变电设备\电气一次设备\高压开关柜\高压开关柜
512 | 800001326 | 一次设备/开关柜（箱）/充气式高压开关柜 | 充气式高压开关柜 | 充气式高压开关柜,AC10kV,馈线开关柜,1250A,31.5kA | B A ANJ | 高压开关柜 | 变电设备\电气一次设备\高压开关柜\高压开关柜
513 | 800001327 | 一次设备/开关柜（箱）/充气式高压开关柜 | 充气式高压开关柜 | 充气式高压开关柜,AC10kV,接地变开关柜,1250A,31.5kA | B A ANJ | 高压开关柜 | 变电设备\电气一次设备\高压开关柜\高压开关柜
514 | 800001332 | 一次设备/开关柜（箱）/充气式高压开关柜 | 充气式高压开关柜 | 充气式高压开关柜,AC10kV,电容器开关柜,1250A,25kA | B A ANJ | 高压开关柜 | 变电设备\电气一次设备\高压开关柜\高压开关柜
515 | 801005743 | 一次设备/开关柜（箱）/充气式高压开关柜 | 充气式高压开关柜 | 充气式高压开关柜,AC35kV,进线开关柜,2000A,31.5kA | B A ANJ | 高压开关柜 | 变电设备\电气一次设备\高压开关柜\高压开关柜
516 | 800000324 | 一次设备/交流电压互感器/电磁式电压互感器 | 电磁式电压互感器 | 电磁式电压互感器,AC10kV,干式,3,三相,0.2S | B A GT60 GT62 | 电磁式电压互感器 | 变电设备\电气一次设备\电压互感器\电磁式电压互感器
517 | 800000598 | 一次设备/交流电压互感器/电磁式电压互感器 | 电磁式电压互感器 | 电磁式电压互感器,AC220kV,干式,3,三相,3 | B A GT60 GT62 | 电磁式电压互感器 | 变电设备\电气一次设备\电压互感器\电磁式电压互感器
518 | 800000671 | 一次设备/交流电压互感器/电磁式电压互感器 | 电磁式电压互感器 | 电磁式电压互感器,AC10kV,干式,5,单相,0.5 | B A GT60 GT62 | 电磁式电压互感器 | 变电设备\电气一次设备\电压互感器\电磁式电压互感器
519 | 800000757 | 一次设备/交流电压互感器/电磁式电压互感器 | 电磁式电压互感器 | 电磁式电压互感器,AC20kV,油浸,3,三相,0.5 | B A GT60 GT62 | 电磁式电压互感器 | 变电设备\电气一次设备\电压互感器\电磁式电压互感器
520 | 800001023 | 一次设备/交流电压互感器/电磁式电压互感器 | 电磁式电压互感器 | 电磁式电压互感器,AC35kV,油浸,5,三相,0.2 | B A GT60 GT62 | 电磁式电压互感器 | 变电设备\电气一次设备\电压互感器\电磁式电压互感器
521 | 800001471 | 一次设备/交流电压互感器/电磁式电压互感器 | 电磁式电压互感器 | 电磁式电压互感器,AC20kV,干式,2,单相,0.2 | B A GT60 GT62 | 电磁式电压互感器 | 变电设备\电气一次设备\电压互感器\电磁式电压互感器
522 | 800001663 | 一次设备/交流电压互感器/电磁式电压互感器 | 电磁式电压互感器 | 电磁式电压互感器,AC35kV,油浸,4,三相,0.2S | B A GT60 GT62 | 电磁式电压互感器 | 变电设备\电气一次设备\电压互感器\电磁式电压互感器
523 | 800002125 | 一次设备/交流电压互感器/电磁式电压互感器 | 电磁式电压互感器 | 电磁式电压互感器,AC10kV,干式,5,三相,0.5 | B A GT60 GT62 | 电磁式电压互感器 | 变电设备\电气一次设备\电压互感器\电磁式电压互感器
524 | 800002571 | 一次设备/交流电压互感器/电磁式电压互感器 | 电磁式电压互感器 | 电磁式电压互感器,AC6kV,干式,3,三相,0.5 | B A GT60 GT62 | 电磁式电压互感器 | 变电设备\电气一次设备\电压互感器\电磁式电压互感器
525 | 800003063 | 一次设备/交流电压互感器/电磁式电压互感器 | 电磁式电压互感器 | 电磁式电压互感器,AC35kV,油浸,3,单相,0.5 | B A GT60 GT62 | 电磁式电压互感器 | 变电设备\电气一次设备\电压互感器\电磁式电压互感器
526 | 800003077 | 一次设备/交流电压互感器/电磁式电压互感器 | 电磁式电压互感器 | 电磁式电压互感器,AC35kV,干式,3,三相,0.2 | B A GT60 GT62 | 电磁式电压互感器 | 变电设备\电气一次设备\电压互感器\电磁式电压互感器
527 | 800003359 | 一次设备/交流电压互感器/电磁式电压互感器 | 电磁式电压互感器 | 电磁式电压互感器,AC10kV,油浸,2,三相,0.02 | B A GT60 GT62 | 电磁式电压互感器 | 变电设备\电气一次设备\电压互感器\电磁式电压互感器
528 | 800003516 | 一次设备/交流电压互感器/电磁式电压互感器 | 电磁式电压互感器 | 电磁式电压互感器,AC35kV,干式,2,三相,0.2S | B A GT60 GT62 | 电磁式电压互感器 | 变电设备\电气一次设备\电压互感器\电磁式电压互感器
529 | 800003557 | 一次设备/交流电压互感器/电磁式电压互感器 | 电磁式电压互感器 | 电磁式电压互感器,AC35kV,SF6,4,三相,0.5 | B A GT60 GT62 | 电磁式电压互感器 | 变电设备\电气一次设备\电压互感器\电磁式电压互感器
530 | 800003637 | 一次设备/交流电压互感器/电磁式电压互感器 | 电磁式电压互感器 | 电磁式电压互感器,AC10kV,干式,2,单相,0.02 | B A GT60 GT62 | 电磁式电压互感器 | 变电设备\电气一次设备\电压互感器\电磁式电压互感器
531 | 800003657 | 一次设备/交流电压互感器/电磁式电压互感器 | 电磁式电压互感器 | 电磁式电压互感器,AC10kV,干式,3,三相,0.05 | B A GT60 GT62 | 电磁式电压互感器 | 变电设备\电气一次设备\电压互感器\电磁式电压互感器
532 | 800003687 | 一次设备/交流电压互感器/电磁式电压互感器 | 电磁式电压互感器 | 电磁式电压互感器,AC10kV,干式,3,三相,0.5S | B A GT60 GT62 | 电磁式电压互感器 | 变电设备\电气一次设备\电压互感器\电磁式电压互感器
533 | 800004339 | 一次设备/交流电压互感器/电磁式电压互感器 | 电磁式电压互感器 | 电磁式电压互感器,AC10kV,油浸,4,三相,0.5S | B A GT60 GT62 | 电磁式电压互感器 | 变电设备\电气一次设备\电压互感器\电磁式电压互感器
534 | 800004594 | 一次设备/交流电压互感器/电磁式电压互感器 | 电磁式电压互感器 | 电磁式电压互感器,AC110kV,干式,5,单相,0.02 | B A GT60 GT62 | 电磁式电压互感器 | 变电设备\电气一次设备\电压互感器\电磁式电压互感器
535 | 800008335 | 一次设备/交流电压互感器/电磁式电压互感器 | 电磁式电压互感器 | 电磁式电压互感器,AC10kV,油浸,4,单相,0.02 | B A GT60 GT62 | 电磁式电压互感器 | 变电设备\电气一次设备\电压互感器\电磁式电压互感器
536 | 800008511 | 一次设备/交流电压互感器/电磁式电压互感器 | 电磁式电压互感器 | 电磁式电压互感器,AC10kV,油浸,3,三相,0.5 | B A GT60 GT62 | 电磁式电压互感器 | 变电设备\电气一次设备\电压互感器\电磁式电压互感器
537 | 800010077 | 一次设备/交流电压互感器/电磁式电压互感器 | 电磁式电压互感器 | 电磁式电压互感器,AC10kV,干式,2,三相,0.5 | B A GT60 GT62 | 电磁式电压互感器 | 变电设备\电气一次设备\电压互感器\电磁式电压互感器
538 | 800010080 | 一次设备/交流电压互感器/电磁式电压互感器 | 电磁式电压互感器 | 电磁式电压互感器,AC35kV,干式,3,三相,0.5S | B A GT60 GT62 | 电磁式电压互感器 | 变电设备\电气一次设备\电压互感器\电磁式电压互感器
539 | 800010082 | 一次设备/交流电压互感器/电磁式电压互感器 | 电磁式电压互感器 | 电磁式电压互感器,AC10kV,干式,2,单相,0.1 | B A GT60 GT62 | 电磁式电压互感器 | 变电设备\电气一次设备\电压互感器\电磁式电压互感器
540 | 800010097 | 一次设备/交流电压互感器/电磁式电压互感器 | 电磁式电压互感器 | 电磁式电压互感器,AC10kV,干式,4,单相,0.5 | B A GT60 GT62 | 电磁式电压互感器 | 变电设备\电气一次设备\电压互感器\电磁式电压互感器
541 | 800010099 | 一次设备/交流电压互感器/电磁式电压互感器 | 电磁式电压互感器 | 电磁式电压互感器,AC35kV,干式,4,单相,0.2 | B A GT60 GT62 | 电磁式电压互感器 | 变电设备\电气一次设备\电压互感器\电磁式电压互感器
542 | 800010106 | 一次设备/交流电压互感器/电磁式电压互感器 | 电磁式电压互感器 | 电磁式电压互感器,AC35kV,油浸,4,单相,0.2 | B A GT60 GT62 | 电磁式电压互感器 | 变电设备\电气一次设备\电压互感器\电磁式电压互感器
543 | 800010113 | 一次设备/交流电压互感器/电磁式电压互感器 | 电磁式电压互感器 | 电磁式电压互感器,AC10kV,干式,4,三相,0.2 | B A GT60 GT62 | 电磁式电压互感器 | 变电设备\电气一次设备\电压互感器\电磁式电压互感器
544 | 800010115 | 一次设备/交流电压互感器/电磁式电压互感器 | 电磁式电压互感器 | 电磁式电压互感器,AC10kV,干式,3,三相,0.5 | B A GT60 GT62 | 电磁式电压互感器 | 变电设备\电气一次设备\电压互感器\电磁式电压互感器
545 | 800010116 | 一次设备/交流电压互感器/电磁式电压互感器 | 电磁式电压互感器 | 电磁式电压互感器,AC10kV,干式,3,单相,0.5 | B A GT60 GT62 | 电磁式电压互感器 | 变电设备\电气一次设备\电压互感器\电磁式电压互感器
546 | 800010117 | 一次设备/交流电压互感器/电磁式电压互感器 | 电磁式电压互感器 | 电磁式电压互感器,AC10kV,干式,4,单相,0.2 | B A GT60 GT62 | 电磁式电压互感器 | 变电设备\电气一次设备\电压互感器\电磁式电压互感器
547 | 800010181 | 一次设备/交流电压互感器/电磁式电压互感器 | 电磁式电压互感器 | 电磁式电压互感器,AC10kV,干式,2,三相,0.2 | B A GT60 GT62 | 电磁式电压互感器 | 变电设备\电气一次设备\电压互感器\电磁式电压互感器
548 | 800011360 | 一次设备/交流电压互感器/电磁式电压互感器 | 电磁式电压互感器 | 电磁式电压互感器,AC220kV,油浸,4,单相,0.2 | B A GT60 GT62 | 电磁式电压互感器 | 变电设备\电气一次设备\电压互感器\电磁式电压互感器
549 | 800011369 | 一次设备/交流电压互感器/电磁式电压互感器 | 电磁式电压互感器 | 电磁式电压互感器,AC110kV,干式,2,单相,0.5 | B A GT60 GT62 | 电磁式电压互感器 | 变电设备\电气一次设备\电压互感器\电磁式电压互感器
550 | 800011370 | 一次设备/交流电压互感器/电磁式电压互感器 | 电磁式电压互感器 | 电磁式电压互感器,AC10kV,油浸,3,单相,0.2 | B A GT60 GT62 | 电磁式电压互感器 | 变电设备\电气一次设备\电压互感器\电磁式电压互感器
551 | 800011371 | 一次设备/交流电压互感器/电磁式电压互感器 | 电磁式电压互感器 | 电磁式电压互感器,AC10kV,干式,3,单相,0.2 | B A GT60 GT62 | 电磁式电压互感器 | 变电设备\电气一次设备\电压互感器\电磁式电压互感器
552 | 800011458 | 一次设备/交流电压互感器/电磁式电压互感器 | 电磁式电压互感器 | 电磁式电压互感器,AC10kV,干式,5,三相,0.2 | B A GT60 GT62 | 电磁式电压互感器 | 变电设备\电气一次设备\电压互感器\电磁式电压互感器
553 | 800011459 | 一次设备/交流电压互感器/电磁式电压互感器 | 电磁式电压互感器 | 电磁式电压互感器,AC10kV,油浸,5,三相,0.2 | B A GT60 GT62 | 电磁式电压互感器 | 变电设备\电气一次设备\电压互感器\电磁式电压互感器
554 | 800011460 | 一次设备/交流电压互感器/电磁式电压互感器 | 电磁式电压互感器 | 电磁式电压互感器,AC10kV,油浸,2,三相,0.2 | B A GT60 GT62 | 电磁式电压互感器 | 变电设备\电气一次设备\电压互感器\电磁式电压互感器
555 | 800011461 | 一次设备/交流电压互感器/电磁式电压互感器 | 电磁式电压互感器 | 电磁式电压互感器,AC110kV,油浸,4,单相,0.2 | B A GT60 GT62 | 电磁式电压互感器 | 变电设备\电气一次设备\电压互感器\电磁式电压互感器
556 | 800011462 | 一次设备/交流电压互感器/电磁式电压互感器 | 电磁式电压互感器 | 电磁式电压互感器,AC10kV,干式,5,单相,0.2 | B A GT60 GT62 | 电磁式电压互感器 | 变电设备\电气一次设备\电压互感器\电磁式电压互感器
557 | 800011480 | 一次设备/交流电压互感器/电磁式电压互感器 | 电磁式电压互感器 | 电磁式电压互感器,AC35kV,油浸,4,单相,0.5 | B A GT60 GT62 | 电磁式电压互感器 | 变电设备\电气一次设备\电压互感器\电磁式电压互感器
558 | 800011518 | 一次设备/交流电压互感器/电磁式电压互感器 | 电磁式电压互感器 | 电磁式电压互感器,AC10kV,油浸,3,三相,0.2 | B A GT60 GT62 | 电磁式电压互感器 | 变电设备\电气一次设备\电压互感器\电磁式电压互感器
559 | 800011520 | 一次设备/交流电压互感器/电磁式电压互感器 | 电磁式电压互感器 | 电磁式电压互感器,AC10kV,干式,3,三相,0.2 | B A GT60 GT62 | 电磁式电压互感器 | 变电设备\电气一次设备\电压互感器\电磁式电压互感器
560 | 800011633 | 一次设备/交流电压互感器/电磁式电压互感器 | 电磁式电压互感器 | 电磁式电压互感器,AC35kV,干式,3,单相,0.2 | B A GT60 GT62 | 电磁式电压互感器 | 变电设备\电气一次设备\电压互感器\电磁式电压互感器
561 | 800011682 | 一次设备/交流电压互感器/电磁式电压互感器 | 电磁式电压互感器 | 电磁式电压互感器,AC10kV,油浸,2,三相,0.5 | B A GT60 GT62 | 电磁式电压互感器 | 变电设备\电气一次设备\电压互感器\电磁式电压互感器
562 | 800011758 | 一次设备/交流电压互感器/电磁式电压互感器 | 电磁式电压互感器 | 电磁式电压互感器,AC35kV,油浸,4,三相,0.5 | B A GT60 GT62 | 电磁式电压互感器 | 变电设备\电气一次设备\电压互感器\电磁式电压互感器
563 | 800011759 | 一次设备/交流电压互感器/电磁式电压互感器 | 电磁式电压互感器 | 电磁式电压互感器,AC35kV,油浸,3,三相,0.2 | B A GT60 GT62 | 电磁式电压互感器 | 变电设备\电气一次设备\电压互感器\电磁式电压互感器
564 | 800012010 | 一次设备/交流电压互感器/电磁式电压互感器 | 电磁式电压互感器 | 电磁式电压互感器,AC10kV,油浸,2,单相,0.2 | B A GT60 GT62 | 电磁式电压互感器 | 变电设备\电气一次设备\电压互感器\电磁式电压互感器
565 | 800012031 | 一次设备/交流电压互感器/电磁式电压互感器 | 电磁式电压互感器 | 电磁式电压互感器,AC10kV,油浸,3,单相,0.5S | B A GT60 GT62 | 电磁式电压互感器 | 变电设备\电气一次设备\电压互感器\电磁式电压互感器
566 | 800012032 | 一次设备/交流电压互感器/电磁式电压互感器 | 电磁式电压互感器 | 电磁式电压互感器,AC10kV,干式,3,单相,0.5S | B A GT60 GT62 | 电磁式电压互感器 | 变电设备\电气一次设备\电压互感器\电磁式电压互感器
567 | 800012033 | 一次设备/交流电压互感器/电磁式电压互感器 | 电磁式电压互感器 | 电磁式电压互感器,AC10kV,干式,2,三相,1 | B A GT60 GT62 | 电磁式电压互感器 | 变电设备\电气一次设备\电压互感器\电磁式电压互感器
568 | 800012035 | 一次设备/交流电压互感器/电磁式电压互感器 | 电磁式电压互感器 | 电磁式电压互感器,AC10kV,干式,2,单相,0.2 | B A GT60 GT62 | 电磁式电压互感器 | 变电设备\电气一次设备\电压互感器\电磁式电压互感器
569 | 800012036 | 一次设备/交流电压互感器/电磁式电压互感器 | 电磁式电压互感器 | 电磁式电压互感器,AC10kV,油浸,2,单相,0.5 | B A GT60 GT62 | 电磁式电压互感器 | 变电设备\电气一次设备\电压互感器\电磁式电压互感器
570 | 800012038 | 一次设备/交流电压互感器/电磁式电压互感器 | 电磁式电压互感器 | 电磁式电压互感器,AC35kV,油浸,2,单相,0.5 | B A GT60 GT62 | 电磁式电压互感器 | 变电设备\电气一次设备\电压互感器\电磁式电压互感器
571 | 800012039 | 一次设备/交流电压互感器/电磁式电压互感器 | 电磁式电压互感器 | 电磁式电压互感器,AC10kV,干式,2,单相,0.5 | B A GT60 GT62 | 电磁式电压互感器 | 变电设备\电气一次设备\电压互感器\电磁式电压互感器
572 | 800012041 | 一次设备/交流电压互感器/电磁式电压互感器 | 电磁式电压互感器 | 电磁式电压互感器,AC10kV,干式,2,单相,0.2S | B A GT60 GT62 | 电磁式电压互感器 | 变电设备\电气一次设备\电压互感器\电磁式电压互感器
573 | 800990234 | 一次设备/交流电压互感器/电磁式电压互感器 | 电磁式电压互感器 | 电磁式电压互感器,AC110kV,SF6,2,单相,0.2S | B A GT60 GT62 | 电磁式电压互感器 | 变电设备\电气一次设备\电压互感器\电磁式电压互感器
574 | 801002717 | 一次设备/交流电压互感器/电磁式电压互感器 | 电磁式电压互感器 | 电磁式电压互感器,AC35kV,干式,3,单相,0.5（3P）,通用 | B A GT60 GT62 | 电磁式电压互感器 | 变电设备\电气一次设备\电压互感器\电磁式电压互感器
575 | 801011943 | 一次设备/交流电压互感器/电磁式电压互感器 | 电磁式电压互感器 | 电磁式电压互感器,AC35kV,干式,4,三相,0.5,通用 | B A GT60 GT62 | 电磁式电压互感器 | 变电设备\电气一次设备\电压互感器\电磁式电压互感器
576 | 801017374 | 一次设备/交流电压互感器/电磁式电压互感器 | 电磁式电压互感器 | 电磁式电压互感器,AC10kV,油浸,4,单相,0.2,通用 | B A GT60 GT62 | 电磁式电压互感器 | 变电设备\电气一次设备\电压互感器\电磁式电压互感器
577 | 801017555 | 一次设备/交流电压互感器/电磁式电压互感器 | 电磁式电压互感器 | 电磁式电压互感器,AC35kV,干式,3,单相,0.5,通用 | B A GT60 GT62 | 电磁式电压互感器 | 变电设备\电气一次设备\电压互感器\电磁式电压互感器
578 | 801019721 | 一次设备/交流电压互感器/电磁式电压互感器 | 电磁式电压互感器 | 电磁式电压互感器,AC35kV,干式,4,单相,0.5（3P）,通用 | B A GT60 GT62 | 电磁式电压互感器 | 变电设备\电气一次设备\电压互感器\电磁式电压互感器
579 | 801021764 | 一次设备/交流电压互感器/电磁式电压互感器 | 电磁式电压互感器 | 电磁式电压互感器,AC6kV,SF6,通用,通用,无测量级,通用,0.1,非穿芯 | B A GT60 GT62 | 电磁式电压互感器 | 变电设备\电气一次设备\电压互感器\电磁式电压互感器
580 | 801021765 | 一次设备/交流电压互感器/电磁式电压互感器 | 电磁式电压互感器 | 电磁式电压互感器,AC10kV,SF6,通用,通用,无测量级,通用,0.1,非穿 | B A GT60 GT62 | 电磁式电压互感器 | 变电设备\电气一次设备\电压互感器\电磁式电压互感器
581 | 801021766 | 一次设备/交流电压互感器/电磁式电压互感器 | 电磁式电压互感器 | 电磁式电压互感器,AC35kV,SF6,通用,通用,无测量级,通用,0.1,非穿 | B A GT60 GT62 | 电磁式电压互感器 | 变电设备\电气一次设备\电压互感器\电磁式电压互感器
582 | 801021767 | 一次设备/交流电压互感器/电磁式电压互感器 | 电磁式电压互感器 | 电磁式电压互感器,AC20kV,SF6,通用,通用,无测量级,通用,0.1,非穿 | B A GT60 GT62 | 电磁式电压互感器 | 变电设备\电气一次设备\电压互感器\电磁式电压互感器
583 | 801021768 | 一次设备/交流电压互感器/电磁式电压互感器 | 电磁式电压互感器 | 电磁式电压互感器,AC66kV,SF6,通用,通用,无测量级,通用,0.1,非穿 | B A GT60 GT62 | 电磁式电压互感器 | 变电设备\电气一次设备\电压互感器\电磁式电压互感器
584 | 801021769 | 一次设备/交流电压互感器/电磁式电压互感器 | 电磁式电压互感器 | 电磁式电压互感器,AC110kV,SF6,通用,通用,无测量级,通用,0.1,非 | B A GT60 GT62 | 电磁式电压互感器 | 变电设备\电气一次设备\电压互感器\电磁式电压互感器
585 | 801021770 | 一次设备/交流电压互感器/电磁式电压互感器 | 电磁式电压互感器 | 电磁式电压互感器,AC500kV,SF6,通用,通用,无测量级,通用,0.1,非 | B A GT60 GT62 | 电磁式电压互感器 | 变电设备\电气一次设备\电压互感器\电磁式电压互感器
586 | 801021771 | 一次设备/交流电压互感器/电磁式电压互感器 | 电磁式电压互感器 | 电磁式电压互感器,AC220kV,SF6,通用,通用,无测量级,通用,0.1,非 | B A GT60 GT62 | 电磁式电压互感器 | 变电设备\电气一次设备\电压互感器\电磁式电压互感器
587 | 801021772 | 一次设备/交流电压互感器/电磁式电压互感器 | 电磁式电压互感器 | 电磁式电压互感器,AC6kV,干式,通用,通用,无测量级,通用,0.1,非穿芯 | B A GT60 GT62 | 电磁式电压互感器 | 变电设备\电气一次设备\电压互感器\电磁式电压互感器
588 | 801021773 | 一次设备/交流电压互感器/电磁式电压互感器 | 电磁式电压互感器 | 电磁式电压互感器,AC10kV,干式,通用,通用,无测量级,通用,0.1,非穿芯 | B A GT60 GT62 | 电磁式电压互感器 | 变电设备\电气一次设备\电压互感器\电磁式电压互感器
589 | 801021774 | 一次设备/交流电压互感器/电磁式电压互感器 | 电磁式电压互感器 | 电磁式电压互感器,AC20kV,干式,通用,通用,无测量级,通用,0.1,非穿芯 | B A GT60 GT62 | 电磁式电压互感器 | 变电设备\电气一次设备\电压互感器\电磁式电压互感器
590 | 801021775 | 一次设备/交流电压互感器/电磁式电压互感器 | 电磁式电压互感器 | 电磁式电压互感器,AC35kV,干式,通用,通用,无测量级,通用,0.1,非穿芯 | B A GT60 GT62 | 电磁式电压互感器 | 变电设备\电气一次设备\电压互感器\电磁式电压互感器
591 | 801021776 | 一次设备/交流电压互感器/电磁式电压互感器 | 电磁式电压互感器 | 电磁式电压互感器,AC66kV,干式,通用,通用,无测量级,通用,0.1,非穿芯 | B A GT60 GT62 | 电磁式电压互感器 | 变电设备\电气一次设备\电压互感器\电磁式电压互感器
592 | 801021777 | 一次设备/交流电压互感器/电磁式电压互感器 | 电磁式电压互感器 | 电磁式电压互感器,AC110kV,干式,通用,通用,无测量级,通用,0.1,非穿 | B A GT60 GT62 | 电磁式电压互感器 | 变电设备\电气一次设备\电压互感器\电磁式电压互感器
593 | 801021778 | 一次设备/交流电压互感器/电磁式电压互感器 | 电磁式电压互感器 | 电磁式电压互感器,AC500kV,干式,通用,通用,无测量级,通用,0.1,非穿 | B A GT60 GT62 | 电磁式电压互感器 | 变电设备\电气一次设备\电压互感器\电磁式电压互感器
594 | 801021779 | 一次设备/交流电压互感器/电磁式电压互感器 | 电磁式电压互感器 | 电磁式电压互感器,AC220kV,干式,通用,通用,无测量级,通用,0.1,非穿 | B A GT60 GT62 | 电磁式电压互感器 | 变电设备\电气一次设备\电压互感器\电磁式电压互感器
595 | 801021780 | 一次设备/交流电压互感器/电磁式电压互感器 | 电磁式电压互感器 | 电磁式电压互感器,AC6kV,油浸,通用,通用,无测量级,通用,0.1,非穿芯 | B A GT60 GT62 | 电磁式电压互感器 | 变电设备\电气一次设备\电压互感器\电磁式电压互感器
596 | 801021781 | 一次设备/交流电压互感器/电磁式电压互感器 | 电磁式电压互感器 | 电磁式电压互感器,AC10kV,油浸,通用,通用,无测量级,通用,0.1,非穿芯 | B A GT60 GT62 | 电磁式电压互感器 | 变电设备\电气一次设备\电压互感器\电磁式电压互感器
597 | 801021782 | 一次设备/交流电压互感器/电磁式电压互感器 | 电磁式电压互感器 | 电磁式电压互感器,AC20kV,油浸,通用,通用,无测量级,通用,0.1,非穿芯 | B A GT60 GT62 | 电磁式电压互感器 | 变电设备\电气一次设备\电压互感器\电磁式电压互感器
598 | 801021783 | 一次设备/交流电压互感器/电磁式电压互感器 | 电磁式电压互感器 | 电磁式电压互感器,AC35kV,油浸,通用,通用,无测量级,通用,0.1,非穿芯 | B A GT60 GT62 | 电磁式电压互感器 | 变电设备\电气一次设备\电压互感器\电磁式电压互感器
599 | 801021784 | 一次设备/交流电压互感器/电磁式电压互感器 | 电磁式电压互感器 | 电磁式电压互感器,AC66kV,油浸,通用,通用,无测量级,通用,0.1,非穿芯 | B A GT60 GT62 | 电磁式电压互感器 | 变电设备\电气一次设备\电压互感器\电磁式电压互感器
600 | 801021785 | 一次设备/交流电压互感器/电磁式电压互感器 | 电磁式电压互感器 | 电磁式电压互感器,AC110kV,油浸,通用,通用,无测量级,通用,0.1,非穿 | B A GT60 GT62 | 电磁式电压互感器 | 变电设备\电气一次设备\电压互感器\电磁式电压互感器
601 | 801021786 | 一次设备/交流电压互感器/电磁式电压互感器 | 电磁式电压互感器 | 电磁式电压互感器,AC220kV,油浸,通用,通用,无测量级,通用,0.1,非穿 | B A GT60 GT62 | 电磁式电压互感器 | 变电设备\电气一次设备\电压互感器\电磁式电压互感器
602 | 801021787 | 一次设备/交流电压互感器/电磁式电压互感器 | 电磁式电压互感器 | 电磁式电压互感器,AC500kV,油浸,通用,通用,无测量级,通用,0.1,非穿 | B A GT60 GT62 | 电磁式电压互感器 | 变电设备\电气一次设备\电压互感器\电磁式电压互感器
603 | 801021799 | 一次设备/交流电压互感器/电磁式电压互感器 | 电磁式电压互感器 | 电磁式电压互感器,AC6kV,SF6,通用,通用,无测量级,通用,0.2,非穿芯 | B A GT60 GT62 | 电磁式电压互感器 | 变电设备\电气一次设备\电压互感器\电磁式电压互感器
604 | 801021800 | 一次设备/交流电压互感器/电磁式电压互感器 | 电磁式电压互感器 | 电磁式电压互感器,AC10kV,SF6,通用,通用,无测量级,通用,0.2,非穿 | B A GT60 GT62 | 电磁式电压互感器 | 变电设备\电气一次设备\电压互感器\电磁式电压互感器
605 | 801021801 | 一次设备/交流电压互感器/电磁式电压互感器 | 电磁式电压互感器 | 电磁式电压互感器,AC20kV,SF6,通用,通用,无测量级,通用,0.2,非穿 | B A GT60 GT62 | 电磁式电压互感器 | 变电设备\电气一次设备\电压互感器\电磁式电压互感器
606 | 801021802 | 一次设备/交流电压互感器/电磁式电压互感器 | 电磁式电压互感器 | 电磁式电压互感器,AC35kV,SF6,通用,通用,无测量级,通用,0.2,非穿 | B A GT60 GT62 | 电磁式电压互感器 | 变电设备\电气一次设备\电压互感器\电磁式电压互感器
607 | 801021803 | 一次设备/交流电压互感器/电磁式电压互感器 | 电磁式电压互感器 | 电磁式电压互感器,AC66kV,SF6,通用,通用,无测量级,通用,0.2,非穿 | B A GT60 GT62 | 电磁式电压互感器 | 变电设备\电气一次设备\电压互感器\电磁式电压互感器
608 | 801021804 | 一次设备/交流电压互感器/电磁式电压互感器 | 电磁式电压互感器 | 电磁式电压互感器,AC110kV,SF6,通用,通用,无测量级,通用,0.2,非 | B A GT60 GT62 | 电磁式电压互感器 | 变电设备\电气一次设备\电压互感器\电磁式电压互感器
609 | 801021805 | 一次设备/交流电压互感器/电磁式电压互感器 | 电磁式电压互感器 | 电磁式电压互感器,AC220kV,SF6,通用,通用,无测量级,通用,0.2,非 | B A GT60 GT62 | 电磁式电压互感器 | 变电设备\电气一次设备\电压互感器\电磁式电压互感器
610 | 801021806 | 一次设备/交流电压互感器/电磁式电压互感器 | 电磁式电压互感器 | 电磁式电压互感器,AC500kV,SF6,通用,通用,无测量级,通用,0.2,非 | B A GT60 GT62 | 电磁式电压互感器 | 变电设备\电气一次设备\电压互感器\电磁式电压互感器
611 | 801021807 | 一次设备/交流电压互感器/电磁式电压互感器 | 电磁式电压互感器 | 电磁式电压互感器,AC6kV,干式,通用,通用,无测量级,通用,0.2,非穿芯 | B A GT60 GT62 | 电磁式电压互感器 | 变电设备\电气一次设备\电压互感器\电磁式电压互感器
612 | 801021808 | 一次设备/交流电压互感器/电磁式电压互感器 | 电磁式电压互感器 | 电磁式电压互感器,AC10kV,干式,通用,通用,无测量级,通用,0.2,非穿芯 | B A GT60 GT62 | 电磁式电压互感器 | 变电设备\电气一次设备\电压互感器\电磁式电压互感器
613 | 801021809 | 一次设备/交流电压互感器/电磁式电压互感器 | 电磁式电压互感器 | 电磁式电压互感器,AC20kV,干式,通用,通用,无测量级,通用,0.2,非穿芯 | B A GT60 GT62 | 电磁式电压互感器 | 变电设备\电气一次设备\电压互感器\电磁式电压互感器
614 | 801021810 | 一次设备/交流电压互感器/电磁式电压互感器 | 电磁式电压互感器 | 电磁式电压互感器,AC35kV,干式,通用,通用,无测量级,通用,0.2,非穿芯 | B A GT60 GT62 | 电磁式电压互感器 | 变电设备\电气一次设备\电压互感器\电磁式电压互感器
615 | 801021811 | 一次设备/交流电压互感器/电磁式电压互感器 | 电磁式电压互感器 | 电磁式电压互感器,AC66kV,干式,通用,通用,无测量级,通用,0.2,非穿芯 | B A GT60 GT62 | 电磁式电压互感器 | 变电设备\电气一次设备\电压互感器\电磁式电压互感器
616 | 801021812 | 一次设备/交流电压互感器/电磁式电压互感器 | 电磁式电压互感器 | 电磁式电压互感器,AC110kV,干式,通用,通用,无测量级,通用,0.2,非穿 | B A GT60 GT62 | 电磁式电压互感器 | 变电设备\电气一次设备\电压互感器\电磁式电压互感器
617 | 801021813 | 一次设备/交流电压互感器/电磁式电压互感器 | 电磁式电压互感器 | 电磁式电压互感器,AC500kV,干式,通用,通用,无测量级,通用,0.2,非穿 | B A GT60 GT62 | 电磁式电压互感器 | 变电设备\电气一次设备\电压互感器\电磁式电压互感器
618 | 801021814 | 一次设备/交流电压互感器/电磁式电压互感器 | 电磁式电压互感器 | 电磁式电压互感器,AC220kV,干式,通用,通用,无测量级,通用,0.2,非穿 | B A GT60 GT62 | 电磁式电压互感器 | 变电设备\电气一次设备\电压互感器\电磁式电压互感器
619 | 801021815 | 一次设备/交流电压互感器/电磁式电压互感器 | 电磁式电压互感器 | 电磁式电压互感器,AC6kV,油浸,通用,通用,无测量级,通用,0.2,非穿芯 | B A GT60 GT62 | 电磁式电压互感器 | 变电设备\电气一次设备\电压互感器\电磁式电压互感器
620 | 801021816 | 一次设备/交流电压互感器/电磁式电压互感器 | 电磁式电压互感器 | 电磁式电压互感器,AC10kV,油浸,通用,通用,无测量级,通用,0.2,非穿芯 | B A GT60 GT62 | 电磁式电压互感器 | 变电设备\电气一次设备\电压互感器\电磁式电压互感器
621 | 801021817 | 一次设备/交流电压互感器/电磁式电压互感器 | 电磁式电压互感器 | 电磁式电压互感器,AC20kV,油浸,通用,通用,无测量级,通用,0.2,非穿芯 | B A GT60 GT62 | 电磁式电压互感器 | 变电设备\电气一次设备\电压互感器\电磁式电压互感器
622 | 801021818 | 一次设备/交流电压互感器/电磁式电压互感器 | 电磁式电压互感器 | 电磁式电压互感器,AC35kV,油浸,通用,通用,无测量级,通用,0.2,非穿芯 | B A GT60 GT62 | 电磁式电压互感器 | 变电设备\电气一次设备\电压互感器\电磁式电压互感器
623 | 801021819 | 一次设备/交流电压互感器/电磁式电压互感器 | 电磁式电压互感器 | 电磁式电压互感器,AC66kV,油浸,通用,通用,无测量级,通用,0.2,非穿芯 | B A GT60 GT62 | 电磁式电压互感器 | 变电设备\电气一次设备\电压互感器\电磁式电压互感器
624 | 801021820 | 一次设备/交流电压互感器/电磁式电压互感器 | 电磁式电压互感器 | 电磁式电压互感器,AC110kV,油浸,通用,通用,无测量级,通用,0.2,非穿 | B A GT60 GT62 | 电磁式电压互感器 | 变电设备\电气一次设备\电压互感器\电磁式电压互感器
625 | 801021821 | 一次设备/交流电压互感器/电磁式电压互感器 | 电磁式电压互感器 | 电磁式电压互感器,AC220kV,油浸,通用,通用,无测量级,通用,0.2,非穿 | B A GT60 GT62 | 电磁式电压互感器 | 变电设备\电气一次设备\电压互感器\电磁式电压互感器
626 | 801021822 | 一次设备/交流电压互感器/电磁式电压互感器 | 电磁式电压互感器 | 电磁式电压互感器,AC500kV,油浸,通用,通用,无测量级,通用,0.2,非穿 | B A GT60 GT62 | 电磁式电压互感器 | 变电设备\电气一次设备\电压互感器\电磁式电压互感器
627 | 801022571 | 一次设备/交流电压互感器/电磁式电压互感器 | 电磁式电压互感器 | 电磁式电压互感器,10KV,SF6,通用,通用,通用,通用,0.1,非穿芯 | B A GT60 GT62 | 电磁式电压互感器 | 变电设备\电气一次设备\电压互感器\电磁式电压互感器
628 | 801022572 | 一次设备/交流电压互感器/电磁式电压互感器 | 电磁式电压互感器 | 电磁式电压互感器,35KV,SF6,通用,通用,通用,通用,0.1,非穿芯 | B A GT60 GT62 | 电磁式电压互感器 | 变电设备\电气一次设备\电压互感器\电磁式电压互感器
629 | 801022573 | 一次设备/交流电压互感器/电磁式电压互感器 | 电磁式电压互感器 | 电磁式电压互感器,20KV,SF6,通用,通用,通用,通用,0.1,非穿芯 | B A GT60 GT62 | 电磁式电压互感器 | 变电设备\电气一次设备\电压互感器\电磁式电压互感器
630 | 801022574 | 一次设备/交流电压互感器/电磁式电压互感器 | 电磁式电压互感器 | 电磁式电压互感器,66KV,SF6,通用,通用,通用,通用,0.1,非穿芯 | B A GT60 GT62 | 电磁式电压互感器 | 变电设备\电气一次设备\电压互感器\电磁式电压互感器
631 | 801022575 | 一次设备/交流电压互感器/电磁式电压互感器 | 电磁式电压互感器 | 电磁式电压互感器,110KV,SF6,通用,通用,通用,通用,0.1,非穿芯 | B A GT60 GT62 | 电磁式电压互感器 | 变电设备\电气一次设备\电压互感器\电磁式电压互感器
632 | 801022576 | 一次设备/交流电压互感器/电磁式电压互感器 | 电磁式电压互感器 | 电磁式电压互感器,220KV,SF6,通用,通用,通用,通用,0.1,非穿芯 | B A GT60 GT62 | 电磁式电压互感器 | 变电设备\电气一次设备\电压互感器\电磁式电压互感器
633 | 801022577 | 一次设备/交流电压互感器/电磁式电压互感器 | 电磁式电压互感器 | 电磁式电压互感器,500KV,SF6,通用,通用,通用,通用,0.1,非穿芯 | B A GT60 GT62 | 电磁式电压互感器 | 变电设备\电气一次设备\电压互感器\电磁式电压互感器
634 | 801022578 | 一次设备/交流电压互感器/电磁式电压互感器 | 电磁式电压互感器 | 电磁式电压互感器,110KV,干式,通用,通用,通用,通用,0.1,非穿芯 | B A GT60 GT62 | 电磁式电压互感器 | 变电设备\电气一次设备\电压互感器\电磁式电压互感器
635 | 801022579 | 一次设备/交流电压互感器/电磁式电压互感器 | 电磁式电压互感器 | 电磁式电压互感器,500KV,干式,通用,通用,通用,通用,0.1,非穿芯 | B A GT60 GT62 | 电磁式电压互感器 | 变电设备\电气一次设备\电压互感器\电磁式电压互感器
636 | 801022580 | 一次设备/交流电压互感器/电磁式电压互感器 | 电磁式电压互感器 | 电磁式电压互感器,220KV,干式,通用,通用,通用,通用,0.1,非穿芯 | B A GT60 GT62 | 电磁式电压互感器 | 变电设备\电气一次设备\电压互感器\电磁式电压互感器
637 | 801022581 | 一次设备/交流电压互感器/电磁式电压互感器 | 电磁式电压互感器 | 电磁式电压互感器,110KV,油浸,通用,通用,通用,通用,0.1,非穿芯 | B A GT60 GT62 | 电磁式电压互感器 | 变电设备\电气一次设备\电压互感器\电磁式电压互感器
638 | 801022582 | 一次设备/交流电压互感器/电磁式电压互感器 | 电磁式电压互感器 | 电磁式电压互感器,220KV,油浸,通用,通用,通用,通用,0.1,非穿芯 | B A GT60 GT62 | 电磁式电压互感器 | 变电设备\电气一次设备\电压互感器\电磁式电压互感器
639 | 801022583 | 一次设备/交流电压互感器/电磁式电压互感器 | 电磁式电压互感器 | 电磁式电压互感器,500KV,油浸,通用,通用,通用,通用,0.1,非穿芯 | B A GT60 GT62 | 电磁式电压互感器 | 变电设备\电气一次设备\电压互感器\电磁式电压互感器
640 | 801022584 | 一次设备/交流电压互感器/电磁式电压互感器 | 电磁式电压互感器 | 电磁式电压互感器,10KV,SF6,通用,通用,通用,通用,0.2,非穿芯 | B A GT60 GT62 | 电磁式电压互感器 | 变电设备\电气一次设备\电压互感器\电磁式电压互感器
641 | 801022585 | 一次设备/交流电压互感器/电磁式电压互感器 | 电磁式电压互感器 | 电磁式电压互感器,20KV,SF6,通用,通用,通用,通用,0.2,非穿芯 | B A GT60 GT62 | 电磁式电压互感器 | 变电设备\电气一次设备\电压互感器\电磁式电压互感器
642 | 801022586 | 一次设备/交流电压互感器/电磁式电压互感器 | 电磁式电压互感器 | 电磁式电压互感器,35KV,SF6,通用,通用,通用,通用,0.2,非穿芯 | B A GT60 GT62 | 电磁式电压互感器 | 变电设备\电气一次设备\电压互感器\电磁式电压互感器
643 | 801022587 | 一次设备/交流电压互感器/电磁式电压互感器 | 电磁式电压互感器 | 电磁式电压互感器,66KV,SF6,通用,通用,通用,通用,0.2,非穿芯 | B A GT60 GT62 | 电磁式电压互感器 | 变电设备\电气一次设备\电压互感器\电磁式电压互感器
644 | 801022588 | 一次设备/交流电压互感器/电磁式电压互感器 | 电磁式电压互感器 | 电磁式电压互感器,110KV,SF6,通用,通用,通用,通用,0.2,非穿芯 | B A GT60 GT62 | 电磁式电压互感器 | 变电设备\电气一次设备\电压互感器\电磁式电压互感器
645 | 801022589 | 一次设备/交流电压互感器/电磁式电压互感器 | 电磁式电压互感器 | 电磁式电压互感器,220KV,SF6,通用,通用,通用,通用,0.2,非穿芯 | B A GT60 GT62 | 电磁式电压互感器 | 变电设备\电气一次设备\电压互感器\电磁式电压互感器
646 | 801022590 | 一次设备/交流电压互感器/电磁式电压互感器 | 电磁式电压互感器 | 电磁式电压互感器,500KV,SF6,通用,通用,通用,通用,0.2,非穿芯 | B A GT60 GT62 | 电磁式电压互感器 | 变电设备\电气一次设备\电压互感器\电磁式电压互感器
647 | 801022591 | 一次设备/交流电压互感器/电磁式电压互感器 | 电磁式电压互感器 | 电磁式电压互感器,110KV,干式,通用,通用,通用,通用,0.2,非穿芯 | B A GT60 GT62 | 电磁式电压互感器 | 变电设备\电气一次设备\电压互感器\电磁式电压互感器
648 | 801022592 | 一次设备/交流电压互感器/电磁式电压互感器 | 电磁式电压互感器 | 电磁式电压互感器,500KV,干式,通用,通用,通用,通用,0.2,非穿芯 | B A GT60 GT62 | 电磁式电压互感器 | 变电设备\电气一次设备\电压互感器\电磁式电压互感器
649 | 801022593 | 一次设备/交流电压互感器/电磁式电压互感器 | 电磁式电压互感器 | 电磁式电压互感器,220KV,干式,通用,通用,通用,通用,0.2,非穿芯 | B A GT60 GT62 | 电磁式电压互感器 | 变电设备\电气一次设备\电压互感器\电磁式电压互感器
650 | 801022594 | 一次设备/交流电压互感器/电磁式电压互感器 | 电磁式电压互感器 | 电磁式电压互感器,110KV,油浸,通用,通用,通用,通用,0.2,非穿芯 | B A GT60 GT62 | 电磁式电压互感器 | 变电设备\电气一次设备\电压互感器\电磁式电压互感器
651 | 801022595 | 一次设备/交流电压互感器/电磁式电压互感器 | 电磁式电压互感器 | 电磁式电压互感器,220KV,油浸,通用,通用,通用,通用,0.2,非穿芯 | B A GT60 GT62 | 电磁式电压互感器 | 变电设备\电气一次设备\电压互感器\电磁式电压互感器
652 | 801022596 | 一次设备/交流电压互感器/电磁式电压互感器 | 电磁式电压互感器 | 电磁式电压互感器,500KV,油浸,通用,通用,通用,通用,0.2,非穿芯 | B A GT60 GT62 | 电磁式电压互感器 | 变电设备\电气一次设备\电压互感器\电磁式电压互感器
653 | 801022693 | 一次设备/交流电压互感器/电磁式电压互感器 | 电磁式电压互感器 | 电磁式电压互感器,10/√ 3KV,SF6,通用,通用,通用,通用,0.1,非穿 | B A GT60 GT62 | 电磁式电压互感器 | 变电设备\电气一次设备\电压互感器\电磁式电压互感器
654 | 801022694 | 一次设备/交流电压互感器/电磁式电压互感器 | 电磁式电压互感器 | 电磁式电压互感器,10/√ 3KV,干式,通用,通用,通用,通用,0.1,非穿芯 | B A GT60 GT62 | 电磁式电压互感器 | 变电设备\电气一次设备\电压互感器\电磁式电压互感器
655 | 801022695 | 一次设备/交流电压互感器/电磁式电压互感器 | 电磁式电压互感器 | 电磁式电压互感器,10/√ 3KV,油浸,通用,通用,通用,通用,0.1,非穿芯 | B A GT60 GT62 | 电磁式电压互感器 | 变电设备\电气一次设备\电压互感器\电磁式电压互感器
656 | 801022696 | 一次设备/交流电压互感器/电磁式电压互感器 | 电磁式电压互感器 | 电磁式电压互感器,10/√ 3KV,SF6,通用,通用,通用,通用,0.2,非穿 | B A GT60 GT62 | 电磁式电压互感器 | 变电设备\电气一次设备\电压互感器\电磁式电压互感器
657 | 801022697 | 一次设备/交流电压互感器/电磁式电压互感器 | 电磁式电压互感器 | 电磁式电压互感器,10/√ 3KV,干式,通用,通用,通用,通用,0.2,非穿芯 | B A GT60 GT62 | 电磁式电压互感器 | 变电设备\电气一次设备\电压互感器\电磁式电压互感器
658 | 801022698 | 一次设备/交流电压互感器/电磁式电压互感器 | 电磁式电压互感器 | 电磁式电压互感器,10/√ 3KV,油浸,通用,通用,通用,通用,0.2,非穿芯 | B A GT60 GT62 | 电磁式电压互感器 | 变电设备\电气一次设备\电压互感器\电磁式电压互感器
659 | 800000080 | 一次设备/交流电压互感器/电容式电压互感器 | 电容式电压互感器 | 电容式电压互感器,AC500kV,油浸,0.01μF,5,0.5 | B A GT60 GT64 | 电容式电压互感器 | 变电设备\电气一次设备\电压互感器\电容式电压互感器
660 | 800000083 | 一次设备/交流电压互感器/电容式电压互感器 | 电容式电压互感器 | 电容式电压互感器,AC500kV,油浸,0.005μF,5,0.5 | B A GT60 GT64 | 电容式电压互感器 | 变电设备\电气一次设备\电压互感器\电容式电压互感器
661 | 800000308 | 一次设备/交流电压互感器/电容式电压互感器 | 电容式电压互感器 | 电容式电压互感器,AC220kV,油浸,0.0033μF,3,0.2 | B A GT60 GT64 | 电容式电压互感器 | 变电设备\电气一次设备\电压互感器\电容式电压互感器
662 | 800000312 | 一次设备/交流电压互感器/电容式电压互感器 | 电容式电压互感器 | 电容式电压互感器,AC110kV,干式,0.02μF,3,0.5 | B A GT60 GT64 | 电容式电压互感器 | 变电设备\电气一次设备\电压互感器\电容式电压互感器
663 | 800000400 | 一次设备/交流电压互感器/电容式电压互感器 | 电容式电压互感器 | 电容式电压互感器,AC35kV,油浸,0.02μF,4,0.5S | B A GT60 GT64 | 电容式电压互感器 | 变电设备\电气一次设备\电压互感器\电容式电压互感器
664 | 800000863 | 一次设备/交流电压互感器/电容式电压互感器 | 电容式电压互感器 | 电容式电压互感器,AC220kV,油浸,0.0045μF,2,0.1 | B A GT60 GT64 | 电容式电压互感器 | 变电设备\电气一次设备\电压互感器\电容式电压互感器
665 | 800001178 | 一次设备/交流电压互感器/电容式电压互感器 | 电容式电压互感器 | 电容式电压互感器,AC220kV,油浸,0.005μF,4,0.2 | B A GT60 GT64 | 电容式电压互感器 | 变电设备\电气一次设备\电压互感器\电容式电压互感器
666 | 800001832 | 一次设备/交流电压互感器/电容式电压互感器 | 电容式电压互感器 | 电容式电压互感器,AC35kV,油浸,0.02μF,4,0.5 | B A GT60 GT64 | 电容式电压互感器 | 变电设备\电气一次设备\电压互感器\电容式电压互感器
667 | 800002162 | 一次设备/交流电压互感器/电容式电压互感器 | 电容式电压互感器 | 电容式电压互感器,AC35kV,油浸,0.01μF,3,0.5 | B A GT60 GT64 | 电容式电压互感器 | 变电设备\电气一次设备\电压互感器\电容式电压互感器
668 | 800002508 | 一次设备/交流电压互感器/电容式电压互感器 | 电容式电压互感器 | 电容式电压互感器,AC500kV,油浸,0.005μF,5,0.2 | B A GT60 GT64 | 电容式电压互感器 | 变电设备\电气一次设备\电压互感器\电容式电压互感器
669 | 800002934 | 一次设备/交流电压互感器/电容式电压互感器 | 电容式电压互感器 | 电容式电压互感器,AC220kV,油浸,0.005μF,5,0.2 | B A GT60 GT64 | 电容式电压互感器 | 变电设备\电气一次设备\电压互感器\电容式电压互感器
670 | 800003092 | 一次设备/交流电压互感器/电容式电压互感器 | 电容式电压互感器 | 电容式电压互感器,AC220kV,油浸,0.05μF,3,0.2 | B A GT60 GT64 | 电容式电压互感器 | 变电设备\电气一次设备\电压互感器\电容式电压互感器
671 | 800003138 | 一次设备/交流电压互感器/电容式电压互感器 | 电容式电压互感器 | 电容式电压互感器,AC220kV,油浸,5000pF,5,0.5 | B A GT60 GT64 | 电容式电压互感器 | 变电设备\电气一次设备\电压互感器\电容式电压互感器
672 | 800003253 | 一次设备/交流电压互感器/电容式电压互感器 | 电容式电压互感器 | 电容式电压互感器,AC35kV,油浸,0.02μF,3,0.5 | B A GT60 GT64 | 电容式电压互感器 | 变电设备\电气一次设备\电压互感器\电容式电压互感器
673 | 800003813 | 一次设备/交流电压互感器/电容式电压互感器 | 电容式电压互感器 | 电容式电压互感器,AC110kV,油浸,0.02μF,3,0.1 | B A GT60 GT64 | 电容式电压互感器 | 变电设备\电气一次设备\电压互感器\电容式电压互感器
674 | 800004079 | 一次设备/交流电压互感器/电容式电压互感器 | 电容式电压互感器 | 电容式电压互感器,AC110kV,油浸,0.01μF,3,0.1 | B A GT60 GT64 | 电容式电压互感器 | 变电设备\电气一次设备\电压互感器\电容式电压互感器
675 | 800004246 | 一次设备/交流电压互感器/电容式电压互感器 | 电容式电压互感器 | 电容式电压互感器,AC110kV,油浸,0.0033μF,3,0.1 | B A GT60 GT64 | 电容式电压互感器 | 变电设备\电气一次设备\电压互感器\电容式电压互感器
676 | 800004333 | 一次设备/交流电压互感器/电容式电压互感器 | 电容式电压互感器 | 电容式电压互感器,AC220kV,油浸,0.01μF,4,0.5S | B A GT60 GT64 | 电容式电压互感器 | 变电设备\电气一次设备\电压互感器\电容式电压互感器
677 | 800004545 | 一次设备/交流电压互感器/电容式电压互感器 | 电容式电压互感器 | 电容式电压互感器,AC220kV,油浸,0.005μF,3,0.1 | B A GT60 GT64 | 电容式电压互感器 | 变电设备\电气一次设备\电压互感器\电容式电压互感器
678 | 800004746 | 一次设备/交流电压互感器/电容式电压互感器 | 电容式电压互感器 | 电容式电压互感器,AC220kV,油浸,0.01μF,5,0.2 | B A GT60 GT64 | 电容式电压互感器 | 变电设备\电气一次设备\电压互感器\电容式电压互感器
679 | 800004819 | 一次设备/交流电压互感器/电容式电压互感器 | 电容式电压互感器 | 电容式电压互感器,AC35kV,油浸,0.01μF,3,0.2 | B A GT60 GT64 | 电容式电压互感器 | 变电设备\电气一次设备\电压互感器\电容式电压互感器
680 | 800004828 | 一次设备/交流电压互感器/电容式电压互感器 | 电容式电压互感器 | 电容式电压互感器,AC110kV,油浸,0.01μF,4,0.5 | B A GT60 GT64 | 电容式电压互感器 | 变电设备\电气一次设备\电压互感器\电容式电压互感器
681 | 800004830 | 一次设备/交流电压互感器/电容式电压互感器 | 电容式电压互感器 | 电容式电压互感器,AC110kV,油浸,0.01μF,4,0.2 | B A GT60 GT64 | 电容式电压互感器 | 变电设备\电气一次设备\电压互感器\电容式电压互感器
682 | 800007866 | 一次设备/交流电压互感器/电容式电压互感器 | 电容式电压互感器 | 电容式电压互感器,AC110kV,油浸,0.01μF,3,0.02 | B A GT60 GT64 | 电容式电压互感器 | 变电设备\电气一次设备\电压互感器\电容式电压互感器
683 | 800008332 | 一次设备/交流电压互感器/电容式电压互感器 | 电容式电压互感器 | 电容式电压互感器,AC110kV,油浸,0.01μF,3,0.5 | B A GT60 GT64 | 电容式电压互感器 | 变电设备\电气一次设备\电压互感器\电容式电压互感器
684 | 800010095 | 一次设备/交流电压互感器/电容式电压互感器 | 电容式电压互感器 | 电容式电压互感器,AC110kV,油浸,0.005μF,2,0.5 | B A GT60 GT64 | 电容式电压互感器 | 变电设备\电气一次设备\电压互感器\电容式电压互感器
685 | 800010152 | 一次设备/交流电压互感器/电容式电压互感器 | 电容式电压互感器 | 电容式电压互感器,AC500kV,油浸,5000pF,4,0.2S | B A GT60 GT64 | 电容式电压互感器 | 变电设备\电气一次设备\电压互感器\电容式电压互感器
686 | 800010153 | 一次设备/交流电压互感器/电容式电压互感器 | 电容式电压互感器 | 电容式电压互感器,AC500kV,油浸,5000pF,4,0.2 | B A GT60 GT64 | 电容式电压互感器 | 变电设备\电气一次设备\电压互感器\电容式电压互感器
687 | 800010154 | 一次设备/交流电压互感器/电容式电压互感器 | 电容式电压互感器 | 电容式电压互感器,AC220kV,油浸,0.005μF,3,0.2S | B A GT60 GT64 | 电容式电压互感器 | 变电设备\电气一次设备\电压互感器\电容式电压互感器
688 | 800010158 | 一次设备/交流电压互感器/电容式电压互感器 | 电容式电压互感器 | 电容式电压互感器,AC220kV,油浸,0.01μF,3,0.2 | B A GT60 GT64 | 电容式电压互感器 | 变电设备\电气一次设备\电压互感器\电容式电压互感器
689 | 800010160 | 一次设备/交流电压互感器/电容式电压互感器 | 电容式电压互感器 | 电容式电压互感器,AC220kV,油浸,0.005μF,3,0.5 | B A GT60 GT64 | 电容式电压互感器 | 变电设备\电气一次设备\电压互感器\电容式电压互感器
690 | 800010168 | 一次设备/交流电压互感器/电容式电压互感器 | 电容式电压互感器 | 电容式电压互感器,AC220kV,油浸,0.01μF,5,0.2S | B A GT60 GT64 | 电容式电压互感器 | 变电设备\电气一次设备\电压互感器\电容式电压互感器
691 | 800010169 | 一次设备/交流电压互感器/电容式电压互感器 | 电容式电压互感器 | 电容式电压互感器,AC220kV,油浸,0.01μF,5,0.5S | B A GT60 GT64 | 电容式电压互感器 | 变电设备\电气一次设备\电压互感器\电容式电压互感器
692 | 800010170 | 一次设备/交流电压互感器/电容式电压互感器 | 电容式电压互感器 | 电容式电压互感器,AC220kV,油浸,5000pF,5,0.2S | B A GT60 GT64 | 电容式电压互感器 | 变电设备\电气一次设备\电压互感器\电容式电压互感器
693 | 800010174 | 一次设备/交流电压互感器/电容式电压互感器 | 电容式电压互感器 | 电容式电压互感器,AC110kV,油浸,0.02μF,5,0.2 | B A GT60 GT64 | 电容式电压互感器 | 变电设备\电气一次设备\电压互感器\电容式电压互感器
694 | 800011355 | 一次设备/交流电压互感器/电容式电压互感器 | 电容式电压互感器 | 电容式电压互感器,AC220kV,油浸,0.01μF,4,0.2 | B A GT60 GT64 | 电容式电压互感器 | 变电设备\电气一次设备\电压互感器\电容式电压互感器
695 | 800011356 | 一次设备/交流电压互感器/电容式电压互感器 | 电容式电压互感器 | 电容式电压互感器,AC220kV,油浸,0.005μF,3,0.2 | B A GT60 GT64 | 电容式电压互感器 | 变电设备\电气一次设备\电压互感器\电容式电压互感器
696 | 800011357 | 一次设备/交流电压互感器/电容式电压互感器 | 电容式电压互感器 | 电容式电压互感器,AC220kV,油浸,0.005μF,2,0.5 | B A GT60 GT64 | 电容式电压互感器 | 变电设备\电气一次设备\电压互感器\电容式电压互感器
697 | 800011358 | 一次设备/交流电压互感器/电容式电压互感器 | 电容式电压互感器 | 电容式电压互感器,AC110kV,油浸,0.02μF,4,0.2 | B A GT60 GT64 | 电容式电压互感器 | 变电设备\电气一次设备\电压互感器\电容式电压互感器
698 | 800011456 | 一次设备/交流电压互感器/电容式电压互感器 | 电容式电压互感器 | 电容式电压互感器,AC110kV,油浸,0.02μF,3,0.2 | B A GT60 GT64 | 电容式电压互感器 | 变电设备\电气一次设备\电压互感器\电容式电压互感器
699 | 800011457 | 一次设备/交流电压互感器/电容式电压互感器 | 电容式电压互感器 | 电容式电压互感器,AC110kV,油浸,0.01μF,3,0.2 | B A GT60 GT64 | 电容式电压互感器 | 变电设备\电气一次设备\电压互感器\电容式电压互感器
700 | 800011684 | 一次设备/交流电压互感器/电容式电压互感器 | 电容式电压互感器 | 电容式电压互感器,AC110kV,油浸,0.01μF,5,0.5 | B A GT60 GT64 | 电容式电压互感器 | 变电设备\电气一次设备\电压互感器\电容式电压互感器
701 | 800011708 | 一次设备/交流电压互感器/电容式电压互感器 | 电容式电压互感器 | 电容式电压互感器,AC220kV,油浸,0.01μF,4,0.5 | B A GT60 GT64 | 电容式电压互感器 | 变电设备\电气一次设备\电压互感器\电容式电压互感器
702 | 800012009 | 一次设备/交流电压互感器/电容式电压互感器 | 电容式电压互感器 | 电容式电压互感器,AC35kV,油浸,0.01μF,2,0.5 | B A GT60 GT64 | 电容式电压互感器 | 变电设备\电气一次设备\电压互感器\电容式电压互感器
703 | 800012026 | 一次设备/交流电压互感器/电容式电压互感器 | 电容式电压互感器 | 电容式电压互感器,AC110kV,油浸,0.01μF,2,0.5 | B A GT60 GT64 | 电容式电压互感器 | 变电设备\电气一次设备\电压互感器\电容式电压互感器
704 | 800012027 | 一次设备/交流电压互感器/电容式电压互感器 | 电容式电压互感器 | 电容式电压互感器,AC35kV,油浸,0.02μF,2,0.5 | B A GT60 GT64 | 电容式电压互感器 | 变电设备\电气一次设备\电压互感器\电容式电压互感器
705 | 800012028 | 一次设备/交流电压互感器/电容式电压互感器 | 电容式电压互感器 | 电容式电压互感器,AC110kV,油浸,0.02μF,2,0.5 | B A GT60 GT64 | 电容式电压互感器 | 变电设备\电气一次设备\电压互感器\电容式电压互感器
706 | 800098824 | 一次设备/交流电压互感器/电容式电压互感器 | 电容式电压互感器 | 电容式电压互感器,AC220kV,油浸,0.01μF,2,0.01 | B A GT60 GT64 | 电容式电压互感器 | 变电设备\电气一次设备\电压互感器\电容式电压互感器
707 | 800098826 | 一次设备/交流电压互感器/电容式电压互感器 | 电容式电压互感器 | 电容式电压互感器,AC110kV,油浸,0.01μF,2,0.01 | B A GT60 GT64 | 电容式电压互感器 | 变电设备\电气一次设备\电压互感器\电容式电压互感器
708 | 800098836 | 一次设备/交流电压互感器/电容式电压互感器 | 电容式电压互感器 | 电容式电压互感器,AC66kV,油浸,0.02μF,3,0.2 | B A GT60 GT64 | 电容式电压互感器 | 变电设备\电气一次设备\电压互感器\电容式电压互感器
709 | 800993960 | 一次设备/交流电压互感器/电容式电压互感器 | 电容式电压互感器 | 电容式电压互感器,AC220kV,油浸,0.005μF,4,0.5,TYD220 | B A GT60 GT64 | 电容式电压互感器 | 变电设备\电气一次设备\电压互感器\电容式电压互感器
710 | 800994140 | 一次设备/交流电压互感器/电容式电压互感器 | 电容式电压互感器 | 电容式电压互感器,AC220kV,油浸,0.005μF,2,0.5,TYD220 | B A GT60 GT64 | 电容式电压互感器 | 变电设备\电气一次设备\电压互感器\电容式电压互感器
711 | 800996559 | 一次设备/交流电压互感器/电容式电压互感器 | 电容式电压互感器 | 电容式电压互感器,AC110kV,油浸,0.01μF,2,0.5/3P,TYD1 | B A GT60 GT64 | 电容式电压互感器 | 变电设备\电气一次设备\电压互感器\电容式电压互感器
712 | 800998778 | 一次设备/交流电压互感器/电容式电压互感器 | 电容式电压互感器 | 电容式电压互感器,AC35kV,油浸,0.02μF,3,0.5, TYD35√3 | B A GT60 GT64 | 电容式电压互感器 | 变电设备\电气一次设备\电压互感器\电容式电压互感器
713 | 801002815 | 一次设备/交流电压互感器/电容式电压互感器 | 电容式电压互感器 | 电容式电压互感器,AC110kV,油浸,0.02μF,4,0.5(3P ),TY | B A GT60 GT64 | 电容式电压互感器 | 变电设备\电气一次设备\电压互感器\电容式电压互感器
714 | 801007919 | 一次设备/交流电压互感器/电容式电压互感器 | 电容式电压互感器 | 电容式电压互感器,AC110kV,油浸,0.01μF,2,0.5(3P ),TY | B A GT60 GT64 | 电容式电压互感器 | 变电设备\电气一次设备\电压互感器\电容式电压互感器
715 | 801010583 | 一次设备/交流电压互感器/电容式电压互感器 | 电容式电压互感器 | 电容式电压互感器,AC66kV,油浸,0.02μF,4,0.2,TYD66/√3 | B A GT60 GT64 | 电容式电压互感器 | 变电设备\电气一次设备\电压互感器\电容式电压互感器
716 | 801010648 | 一次设备/交流电压互感器/电容式电压互感器 | 电容式电压互感器 | 电容式电压互感器,AC220kV,油浸,5000pF,3,0.5(3P)/6P, | B A GT60 GT64 | 电容式电压互感器 | 变电设备\电气一次设备\电压互感器\电容式电压互感器
717 | 801011364 | 一次设备/交流电压互感器/电容式电压互感器 | 电容式电压互感器 | 电容式电压互感器,AC35kV,油浸,通用,通用,通用,通用 | B A GT60 GT64 | 电容式电压互感器 | 变电设备\电气一次设备\电压互感器\电容式电压互感器
718 | 801017364 | 一次设备/交流电压互感器/电容式电压互感器 | 电容式电压互感器 | 电容式电压互感器,AC110kV,油浸,通用,2,0.5(3P ),TYD110 | B A GT60 GT64 | 电容式电压互感器 | 变电设备\电气一次设备\电压互感器\电容式电压互感器
719 | 801017365 | 一次设备/交流电压互感器/电容式电压互感器 | 电容式电压互感器 | 电容式电压互感器,AC110kV,油浸,通用,4,0.5(3P ),TYD110 | B A GT60 GT64 | 电容式电压互感器 | 变电设备\电气一次设备\电压互感器\电容式电压互感器
720 | 801019204 | 一次设备/交流电压互感器/电容式电压互感器 | 电容式电压互感器 | 电容式电压互感器,AC500kV,油浸,5000pF,4,0.5(3P ),TY | B A GT60 GT64 | 电容式电压互感器 | 变电设备\电气一次设备\电压互感器\电容式电压互感器
721 | 801020983 | 一次设备/交流电压互感器/电容式电压互感器 | 电容式电压互感器 | 电容式电压互感器,AC110kV,油浸,0.01μF,3,0.5(3P)/6P, | B A GT60 GT64 | 电容式电压互感器 | 变电设备\电气一次设备\电压互感器\电容式电压互感器
722 | 801021068 | 一次设备/交流电压互感器/电容式电压互感器 | 电容式电压互感器 | 电容式电压互感器,AC110kV,油浸,通用,通用,通用,TYD110/√3-0 | B A GT60 GT64 | 电容式电压互感器 | 变电设备\电气一次设备\电压互感器\电容式电压互感器
723 | 801021089 | 一次设备/交流电压互感器/电容式电压互感器 | 电容式电压互感器 | 电容式电压互感器,AC110kV,油浸,通用,通用,通用,通用 | B A GT60 GT64 | 电容式电压互感器 | 变电设备\电气一次设备\电压互感器\电容式电压互感器
724 | 801021283 | 一次设备/交流电压互感器/电容式电压互感器 | 电容式电压互感器 | 电容式电压互感器,AC220kV,油浸,0.005μF,5,0.5,通用 | B A GT60 GT64 | 电容式电压互感器 | 变电设备\电气一次设备\电压互感器\电容式电压互感器
725 | 801021284 | 一次设备/交流电压互感器/电容式电压互感器 | 电容式电压互感器 | 电容式电压互感器,AC35kV,油浸,0.02μF,5,0.2,通用 | B A GT60 GT64 | 电容式电压互感器 | 变电设备\电气一次设备\电压互感器\电容式电压互感器
726 | 801021308 | 一次设备/交流电压互感器/电容式电压互感器 | 电容式电压互感器 | 电容式电压互感器,AC35kV,油浸,0.02μF,5,0.5,通用 | B A GT60 GT64 | 电容式电压互感器 | 变电设备\电气一次设备\电压互感器\电容式电压互感器
727 | 801021627 | 一次设备/交流电压互感器/电容式电压互感器 | 电容式电压互感器 | 电容式电压互感器,AC10kV,SF6,通用,通用,无测量级,通用,非穿芯,0. | B A GT60 GT64 | 电容式电压互感器 | 变电设备\电气一次设备\电压互感器\电容式电压互感器
728 | 801021728 | 一次设备/交流电压互感器/电容式电压互感器 | 电容式电压互感器 | 电容式电压互感器,AC35kV,SF6,通用,通用,无测量级,通用,非穿芯,0. | B A GT60 GT64 | 电容式电压互感器 | 变电设备\电气一次设备\电压互感器\电容式电压互感器
729 | 801021729 | 一次设备/交流电压互感器/电容式电压互感器 | 电容式电压互感器 | 电容式电压互感器,AC66kV,SF6,通用,通用,无测量级,通用,非穿芯,0. | B A GT60 GT64 | 电容式电压互感器 | 变电设备\电气一次设备\电压互感器\电容式电压互感器
730 | 801021730 | 一次设备/交流电压互感器/电容式电压互感器 | 电容式电压互感器 | 电容式电压互感器,AC110kV,SF6,通用,通用,无测量级,通用,非穿芯,0 | B A GT60 GT64 | 电容式电压互感器 | 变电设备\电气一次设备\电压互感器\电容式电压互感器
731 | 801021731 | 一次设备/交流电压互感器/电容式电压互感器 | 电容式电压互感器 | 电容式电压互感器,AC220kV,SF6,通用,通用,无测量级,通用,非穿芯,0 | B A GT60 GT64 | 电容式电压互感器 | 变电设备\电气一次设备\电压互感器\电容式电压互感器
732 | 801021732 | 一次设备/交流电压互感器/电容式电压互感器 | 电容式电压互感器 | 电容式电压互感器,AC500kV,SF6,通用,通用,无测量级,通用,非穿芯,0 | B A GT60 GT64 | 电容式电压互感器 | 变电设备\电气一次设备\电压互感器\电容式电压互感器
733 | 801021733 | 一次设备/交流电压互感器/电容式电压互感器 | 电容式电压互感器 | 电容式电压互感器,AC20KV,SF6,通用,通用,无测量级,通用,非穿芯,0. | B A GT60 GT64 | 电容式电压互感器 | 变电设备\电气一次设备\电压互感器\电容式电压互感器
734 | 801021734 | 一次设备/交流电压互感器/电容式电压互感器 | 电容式电压互感器 | 电容式电压互感器,AC110kV,干式,通用,通用,无测量级,通用,非穿芯,0. | B A GT60 GT64 | 电容式电压互感器 | 变电设备\电气一次设备\电压互感器\电容式电压互感器
735 | 801021735 | 一次设备/交流电压互感器/电容式电压互感器 | 电容式电压互感器 | 电容式电压互感器,AC220kV,干式,通用,通用,无测量级,通用,非穿芯,0. | B A GT60 GT64 | 电容式电压互感器 | 变电设备\电气一次设备\电压互感器\电容式电压互感器
736 | 801021736 | 一次设备/交流电压互感器/电容式电压互感器 | 电容式电压互感器 | 电容式电压互感器,AC500kV,干式,通用,通用,无测量级,通用,非穿芯,0. | B A GT60 GT64 | 电容式电压互感器 | 变电设备\电气一次设备\电压互感器\电容式电压互感器
737 | 801021737 | 一次设备/交流电压互感器/电容式电压互感器 | 电容式电压互感器 | 电容式电压互感器,AC110kV,油浸,通用,通用,无测量级,通用,非穿芯,0. | B A GT60 GT64 | 电容式电压互感器 | 变电设备\电气一次设备\电压互感器\电容式电压互感器
738 | 801021738 | 一次设备/交流电压互感器/电容式电压互感器 | 电容式电压互感器 | 电容式电压互感器,AC220kV,油浸,通用,通用,无测量级,通用,非穿芯,0. | B A GT60 GT64 | 电容式电压互感器 | 变电设备\电气一次设备\电压互感器\电容式电压互感器
739 | 801021739 | 一次设备/交流电压互感器/电容式电压互感器 | 电容式电压互感器 | 电容式电压互感器,AC500kV,油浸,通用,通用,无测量级,通用,非穿芯,0. | B A GT60 GT64 | 电容式电压互感器 | 变电设备\电气一次设备\电压互感器\电容式电压互感器
740 | 801021788 | 一次设备/交流电压互感器/电容式电压互感器 | 电容式电压互感器 | 电容式电压互感器,AC6KV,SF6,通用,通用,无测量级,通用,非穿芯,0.1 | B A GT60 GT64 | 电容式电压互感器 | 变电设备\电气一次设备\电压互感器\电容式电压互感器
741 | 801021789 | 一次设备/交流电压互感器/电容式电压互感器 | 电容式电压互感器 | 电容式电压互感器,AC10kV,干式,通用,通用,无测量级,通用,非穿芯,0.1 | B A GT60 GT64 | 电容式电压互感器 | 变电设备\电气一次设备\电压互感器\电容式电压互感器
742 | 801021790 | 一次设备/交流电压互感器/电容式电压互感器 | 电容式电压互感器 | 电容式电压互感器,AC35kV,干式,通用,通用,无测量级,通用,非穿芯,0.1 | B A GT60 GT64 | 电容式电压互感器 | 变电设备\电气一次设备\电压互感器\电容式电压互感器
743 | 801021791 | 一次设备/交流电压互感器/电容式电压互感器 | 电容式电压互感器 | 电容式电压互感器,AC66kV,干式,通用,通用,无测量级,通用,非穿芯,0.1 | B A GT60 GT64 | 电容式电压互感器 | 变电设备\电气一次设备\电压互感器\电容式电压互感器
744 | 801021792 | 一次设备/交流电压互感器/电容式电压互感器 | 电容式电压互感器 | 电容式电压互感器,AC20KV,干式,通用,通用,无测量级,通用,非穿芯,0.1 | B A GT60 GT64 | 电容式电压互感器 | 变电设备\电气一次设备\电压互感器\电容式电压互感器
745 | 801021793 | 一次设备/交流电压互感器/电容式电压互感器 | 电容式电压互感器 | 电容式电压互感器,AC6KV,干式,通用,通用,无测量级,通用,非穿芯,0.1 | B A GT60 GT64 | 电容式电压互感器 | 变电设备\电气一次设备\电压互感器\电容式电压互感器
746 | 801021794 | 一次设备/交流电压互感器/电容式电压互感器 | 电容式电压互感器 | 电容式电压互感器,AC10kV,油浸,通用,通用,无测量级,通用,非穿芯,0.1 | B A GT60 GT64 | 电容式电压互感器 | 变电设备\电气一次设备\电压互感器\电容式电压互感器
747 | 801021795 | 一次设备/交流电压互感器/电容式电压互感器 | 电容式电压互感器 | 电容式电压互感器,AC35kV,油浸,通用,通用,无测量级,通用,非穿芯,0.1 | B A GT60 GT64 | 电容式电压互感器 | 变电设备\电气一次设备\电压互感器\电容式电压互感器
748 | 801021796 | 一次设备/交流电压互感器/电容式电压互感器 | 电容式电压互感器 | 电容式电压互感器,AC66kV,油浸,通用,通用,无测量级,通用,非穿芯,0.1 | B A GT60 GT64 | 电容式电压互感器 | 变电设备\电气一次设备\电压互感器\电容式电压互感器
749 | 801021797 | 一次设备/交流电压互感器/电容式电压互感器 | 电容式电压互感器 | 电容式电压互感器,AC6KV,油浸,通用,通用,无测量级,通用,非穿芯,0.1 | B A GT60 GT64 | 电容式电压互感器 | 变电设备\电气一次设备\电压互感器\电容式电压互感器
750 | 801021798 | 一次设备/交流电压互感器/电容式电压互感器 | 电容式电压互感器 | 电容式电压互感器,AC20KV,油浸,通用,通用,无测量级,通用,非穿芯,0.1 | B A GT60 GT64 | 电容式电压互感器 | 变电设备\电气一次设备\电压互感器\电容式电压互感器
751 | 801021823 | 一次设备/交流电压互感器/电容式电压互感器 | 电容式电压互感器 | 电容式电压互感器,AC6KV,SF6,通用,通用,无测量级,通用,非穿芯,0.2 | B A GT60 GT64 | 电容式电压互感器 | 变电设备\电气一次设备\电压互感器\电容式电压互感器
752 | 801021824 | 一次设备/交流电压互感器/电容式电压互感器 | 电容式电压互感器 | 电容式电压互感器,AC10kV,干式,通用,通用,无测量级,通用,非穿芯,0.2 | B A GT60 GT64 | 电容式电压互感器 | 变电设备\电气一次设备\电压互感器\电容式电压互感器
753 | 801021825 | 一次设备/交流电压互感器/电容式电压互感器 | 电容式电压互感器 | 电容式电压互感器,AC35kV,干式,通用,通用,无测量级,通用,非穿芯,0.2 | B A GT60 GT64 | 电容式电压互感器 | 变电设备\电气一次设备\电压互感器\电容式电压互感器
754 | 801021826 | 一次设备/交流电压互感器/电容式电压互感器 | 电容式电压互感器 | 电容式电压互感器,AC66kV,干式,通用,通用,无测量级,通用,非穿芯,0.2 | B A GT60 GT64 | 电容式电压互感器 | 变电设备\电气一次设备\电压互感器\电容式电压互感器
755 | 801021827 | 一次设备/交流电压互感器/电容式电压互感器 | 电容式电压互感器 | 电容式电压互感器,AC6KV,干式,通用,通用,无测量级,通用,非穿芯,0.2 | B A GT60 GT64 | 电容式电压互感器 | 变电设备\电气一次设备\电压互感器\电容式电压互感器
756 | 801021828 | 一次设备/交流电压互感器/电容式电压互感器 | 电容式电压互感器 | 电容式电压互感器,AC20KV,干式,通用,通用,无测量级,通用,非穿芯,0.2 | B A GT60 GT64 | 电容式电压互感器 | 变电设备\电气一次设备\电压互感器\电容式电压互感器
757 | 801021829 | 一次设备/交流电压互感器/电容式电压互感器 | 电容式电压互感器 | 电容式电压互感器,AC10kV,油浸,通用,通用,无测量级,通用,非穿芯,0.2 | B A GT60 GT64 | 电容式电压互感器 | 变电设备\电气一次设备\电压互感器\电容式电压互感器
758 | 801021830 | 一次设备/交流电压互感器/电容式电压互感器 | 电容式电压互感器 | 电容式电压互感器,AC35kV,油浸,通用,通用,无测量级,通用,非穿芯,0.2 | B A GT60 GT64 | 电容式电压互感器 | 变电设备\电气一次设备\电压互感器\电容式电压互感器
759 | 801021831 | 一次设备/交流电压互感器/电容式电压互感器 | 电容式电压互感器 | 电容式电压互感器,AC66kV,油浸,通用,通用,无测量级,通用,非穿芯,0.2 | B A GT60 GT64 | 电容式电压互感器 | 变电设备\电气一次设备\电压互感器\电容式电压互感器
760 | 801021832 | 一次设备/交流电压互感器/电容式电压互感器 | 电容式电压互感器 | 电容式电压互感器,AC6KV,油浸,通用,通用,无测量级,通用,非穿芯,0.2 | B A GT60 GT64 | 电容式电压互感器 | 变电设备\电气一次设备\电压互感器\电容式电压互感器
761 | 801021833 | 一次设备/交流电压互感器/电容式电压互感器 | 电容式电压互感器 | 电容式电压互感器,AC20KV,油浸,通用,通用,无测量级,通用,非穿芯,0.2 | B A GT60 GT64 | 电容式电压互感器 | 变电设备\电气一次设备\电压互感器\电容式电压互感器
762 | 801022558 | 一次设备/交流电压互感器/电容式电压互感器 | 电容式电压互感器 | 电容式电压互感器,10KV,SF6,通用,通用,通用,通用,非穿芯,0.1 | B A GT60 GT64 | 电容式电压互感器 | 变电设备\电气一次设备\电压互感器\电容式电压互感器
763 | 801022559 | 一次设备/交流电压互感器/电容式电压互感器 | 电容式电压互感器 | 电容式电压互感器,35KV,SF6,通用,通用,通用,通用,非穿芯,0.1 | B A GT60 GT64 | 电容式电压互感器 | 变电设备\电气一次设备\电压互感器\电容式电压互感器
764 | 801022560 | 一次设备/交流电压互感器/电容式电压互感器 | 电容式电压互感器 | 电容式电压互感器,20KV,SF6,通用,通用,通用,通用,非穿芯,0.1 | B A GT60 GT64 | 电容式电压互感器 | 变电设备\电气一次设备\电压互感器\电容式电压互感器
765 | 801022561 | 一次设备/交流电压互感器/电容式电压互感器 | 电容式电压互感器 | 电容式电压互感器,66KV,SF6,通用,通用,通用,通用,非穿芯,0.1 | B A GT60 GT64 | 电容式电压互感器 | 变电设备\电气一次设备\电压互感器\电容式电压互感器
766 | 801022562 | 一次设备/交流电压互感器/电容式电压互感器 | 电容式电压互感器 | 电容式电压互感器,110KV,SF6,通用,通用,通用,通用,非穿芯,0.1 | B A GT60 GT64 | 电容式电压互感器 | 变电设备\电气一次设备\电压互感器\电容式电压互感器
767 | 801022563 | 一次设备/交流电压互感器/电容式电压互感器 | 电容式电压互感器 | 电容式电压互感器,220KV,SF6,通用,通用,通用,通用,非穿芯,0.1 | B A GT60 GT64 | 电容式电压互感器 | 变电设备\电气一次设备\电压互感器\电容式电压互感器
768 | 801022564 | 一次设备/交流电压互感器/电容式电压互感器 | 电容式电压互感器 | 电容式电压互感器,500KV,SF6,通用,通用,通用,通用,非穿芯,0.1 | B A GT60 GT64 | 电容式电压互感器 | 变电设备\电气一次设备\电压互感器\电容式电压互感器
769 | 801022565 | 一次设备/交流电压互感器/电容式电压互感器 | 电容式电压互感器 | 电容式电压互感器,110KV,干式,通用,通用,通用,通用,非穿芯,0.1 | B A GT60 GT64 | 电容式电压互感器 | 变电设备\电气一次设备\电压互感器\电容式电压互感器
770 | 801022566 | 一次设备/交流电压互感器/电容式电压互感器 | 电容式电压互感器 | 电容式电压互感器,220KV,干式,通用,通用,通用,通用,非穿芯,0.1 | B A GT60 GT64 | 电容式电压互感器 | 变电设备\电气一次设备\电压互感器\电容式电压互感器
771 | 801022567 | 一次设备/交流电压互感器/电容式电压互感器 | 电容式电压互感器 | 电容式电压互感器,500KV,干式,通用,通用,通用,通用,非穿芯,0.1 | B A GT60 GT64 | 电容式电压互感器 | 变电设备\电气一次设备\电压互感器\电容式电压互感器
772 | 801022568 | 一次设备/交流电压互感器/电容式电压互感器 | 电容式电压互感器 | 电容式电压互感器,110KV,油浸,通用,通用,通用,通用,非穿芯,0.1 | B A GT60 GT64 | 电容式电压互感器 | 变电设备\电气一次设备\电压互感器\电容式电压互感器
773 | 801022569 | 一次设备/交流电压互感器/电容式电压互感器 | 电容式电压互感器 | 电容式电压互感器,220KV,油浸,通用,通用,通用,通用,非穿芯,0.1 | B A GT60 GT64 | 电容式电压互感器 | 变电设备\电气一次设备\电压互感器\电容式电压互感器
774 | 801022570 | 一次设备/交流电压互感器/电容式电压互感器 | 电容式电压互感器 | 电容式电压互感器,500KV,油浸,通用,通用,通用,通用,非穿芯,0.1 | B A GT60 GT64 | 电容式电压互感器 | 变电设备\电气一次设备\电压互感器\电容式电压互感器
775 | 801022617 | 一次设备/交流电压互感器/电容式电压互感器 | 电容式电压互感器 | 电容式电压互感器,10KV,SF6,通用,通用,通用,通用,非穿芯,0.2 | B A GT60 GT64 | 电容式电压互感器 | 变电设备\电气一次设备\电压互感器\电容式电压互感器
776 | 801022618 | 一次设备/交流电压互感器/电容式电压互感器 | 电容式电压互感器 | 电容式电压互感器,35KV,SF6,通用,通用,通用,通用,非穿芯,0.2 | B A GT60 GT64 | 电容式电压互感器 | 变电设备\电气一次设备\电压互感器\电容式电压互感器
777 | 801022619 | 一次设备/交流电压互感器/电容式电压互感器 | 电容式电压互感器 | 电容式电压互感器,66KV,SF6,通用,通用,通用,通用,非穿芯,0.2 | B A GT60 GT64 | 电容式电压互感器 | 变电设备\电气一次设备\电压互感器\电容式电压互感器
778 | 801022620 | 一次设备/交流电压互感器/电容式电压互感器 | 电容式电压互感器 | 电容式电压互感器,110KV,SF6,通用,通用,通用,通用,非穿芯,0.2 | B A GT60 GT64 | 电容式电压互感器 | 变电设备\电气一次设备\电压互感器\电容式电压互感器
779 | 801022621 | 一次设备/交流电压互感器/电容式电压互感器 | 电容式电压互感器 | 电容式电压互感器,220KV,SF6,通用,通用,通用,通用,非穿芯,0.2 | B A GT60 GT64 | 电容式电压互感器 | 变电设备\电气一次设备\电压互感器\电容式电压互感器
780 | 801022622 | 一次设备/交流电压互感器/电容式电压互感器 | 电容式电压互感器 | 电容式电压互感器,500KV,SF6,通用,通用,通用,通用,非穿芯,0.2 | B A GT60 GT64 | 电容式电压互感器 | 变电设备\电气一次设备\电压互感器\电容式电压互感器
781 | 801022623 | 一次设备/交流电压互感器/电容式电压互感器 | 电容式电压互感器 | 电容式电压互感器,20KV,SF6,通用,通用,通用,通用,非穿芯,0.2 | B A GT60 GT64 | 电容式电压互感器 | 变电设备\电气一次设备\电压互感器\电容式电压互感器
782 | 801022624 | 一次设备/交流电压互感器/电容式电压互感器 | 电容式电压互感器 | 电容式电压互感器,110KV,干式,通用,通用,通用,通用,非穿芯,0.2 | B A GT60 GT64 | 电容式电压互感器 | 变电设备\电气一次设备\电压互感器\电容式电压互感器
783 | 801022625 | 一次设备/交流电压互感器/电容式电压互感器 | 电容式电压互感器 | 电容式电压互感器,220KV,干式,通用,通用,通用,通用,非穿芯,0.2 | B A GT60 GT64 | 电容式电压互感器 | 变电设备\电气一次设备\电压互感器\电容式电压互感器
784 | 801022626 | 一次设备/交流电压互感器/电容式电压互感器 | 电容式电压互感器 | 电容式电压互感器,500KV,干式,通用,通用,通用,通用,非穿芯,0.2 | B A GT60 GT64 | 电容式电压互感器 | 变电设备\电气一次设备\电压互感器\电容式电压互感器
785 | 801022627 | 一次设备/交流电压互感器/电容式电压互感器 | 电容式电压互感器 | 电容式电压互感器,110KV,油浸,通用,通用,通用,通用,非穿芯,0.2 | B A GT60 GT64 | 电容式电压互感器 | 变电设备\电气一次设备\电压互感器\电容式电压互感器
786 | 801022628 | 一次设备/交流电压互感器/电容式电压互感器 | 电容式电压互感器 | 电容式电压互感器,220KV,油浸,通用,通用,通用,通用,非穿芯,0.2 | B A GT60 GT64 | 电容式电压互感器 | 变电设备\电气一次设备\电压互感器\电容式电压互感器
787 | 801022629 | 一次设备/交流电压互感器/电容式电压互感器 | 电容式电压互感器 | 电容式电压互感器,500KV,油浸,通用,通用,通用,通用,非穿芯,0.2 | B A GT60 GT64 | 电容式电压互感器 | 变电设备\电气一次设备\电压互感器\电容式电压互感器
788 | 801022666 | 一次设备/交流电压互感器/电容式电压互感器 | 电容式电压互感器 | 电容式电压互感器,10/√ 3,SF6,通用,通用,通用,通用,非穿芯,0.1 | B A GT60 GT64 | 电容式电压互感器 | 变电设备\电气一次设备\电压互感器\电容式电压互感器
789 | 801022667 | 一次设备/交流电压互感器/电容式电压互感器 | 电容式电压互感器 | 电容式电压互感器,10/√ 3,SF6,通用,通用,通用,通用,非穿芯,0.2 | B A GT60 GT64 | 电容式电压互感器 | 变电设备\电气一次设备\电压互感器\电容式电压互感器
790 | 801022689 | 一次设备/交流电压互感器/电容式电压互感器 | 电容式电压互感器 | 电容式电压互感器,10/√ 3KV,SF6,通用,通用,通用,通用,非穿芯,0. | B A GT60 GT64 | 电容式电压互感器 | 变电设备\电气一次设备\电压互感器\电容式电压互感器
791 | 801022699 | 一次设备/交流电压互感器/电容式电压互感器 | 电容式电压互感器 | 电容式电压互感器,10/√ 3KV,干式,通用,通用,通用,通用,非穿芯,0.1 | B A GT60 GT64 | 电容式电压互感器 | 变电设备\电气一次设备\电压互感器\电容式电压互感器
792 | 801022700 | 一次设备/交流电压互感器/电容式电压互感器 | 电容式电压互感器 | 电容式电压互感器,10/√ 3KV,油浸,通用,通用,通用,通用,非穿芯,0.1 | B A GT60 GT64 | 电容式电压互感器 | 变电设备\电气一次设备\电压互感器\电容式电压互感器
793 | 801022701 | 一次设备/交流电压互感器/电容式电压互感器 | 电容式电压互感器 | 电容式电压互感器,10/√ 3KV,干式,通用,通用,通用,通用,非穿芯,0.2 | B A GT60 GT64 | 电容式电压互感器 | 变电设备\电气一次设备\电压互感器\电容式电压互感器
794 | 801022702 | 一次设备/交流电压互感器/电容式电压互感器 | 电容式电压互感器 | 电容式电压互感器,10/√ 3KV,油浸,通用,通用,通用,通用,非穿芯,0.2 | B A GT60 GT64 | 电容式电压互感器 | 变电设备\电气一次设备\电压互感器\电容式电压互感器
795 | 801022765 | 一次设备/交流电压互感器/电容式电压互感器 | 电容式电压互感器 | 电容式电压互感器,AC35kV,油浸,通用,3,0.2,通用,非穿芯,0.2 | B A GT60 GT64 | 电容式电压互感器 | 变电设备\电气一次设备\电压互感器\电容式电压互感器
796 | 801022940 | 一次设备/交流电压互感器/电容式电压互感器 | 电容式电压互感器 | 电容式电压互感器,AC220kV,油浸,0.05μF,3,0.5,通用,非穿芯, | B A GT60 GT64 | 电容式电压互感器 | 变电设备\电气一次设备\电压互感器\电容式电压互感器
797 | 801022948 | 一次设备/交流电压互感器/电容式电压互感器 | 电容式电压互感器 | 电容式电压互感器,AC110kV,油浸,0.01μF,2,0.5(3P ),通用 | B A GT60 GT64 | 电容式电压互感器 | 变电设备\电气一次设备\电压互感器\电容式电压互感器
798 | 801023088 | 一次设备/交流电压互感器/电容式电压互感器 | 电容式电压互感器 | 电容式电压互感器,AC35kV,油浸,0.02μF,5,0.5(3P ),通用, | B A GT60 GT64 | 电容式电压互感器 | 变电设备\电气一次设备\电压互感器\电容式电压互感器
799 | 801023089 | 一次设备/交流电压互感器/电容式电压互感器 | 电容式电压互感器 | 电容式电压互感器,AC35kV,油浸,0.02μF,5,0.5/3P,通用,非穿 | B A GT60 GT64 | 电容式电压互感器 | 变电设备\电气一次设备\电压互感器\电容式电压互感器
800 | 801023090 | 一次设备/交流电压互感器/电容式电压互感器 | 电容式电压互感器 | 电容式电压互感器,AC35kV,油浸,0.02μF,通用,0.5/3P,通用,非 | B A GT60 GT64 | 电容式电压互感器 | 变电设备\电气一次设备\电压互感器\电容式电压互感器
801 | 801023091 | 一次设备/交流电压互感器/电容式电压互感器 | 电容式电压互感器 | 电容式电压互感器,AC220kV,油浸,0.05μF,3,0.5(3P)/6P, | B A GT60 GT64 | 电容式电压互感器 | 变电设备\电气一次设备\电压互感器\电容式电压互感器
802 | 800004218 | 一次设备/交流电压互感器/电子式电压互感器 | 电子式电压互感器 | 电子式电压互感器,AC110kV,干式,0.2,3P,数字,电容分压,支柱 | B A GT60 GT65 | 电子式电压互感器 | 变电设备\电气一次设备\电压互感器\电子式电压互感器
803 | 800000012 | 一次设备/交流变压器/6kV变压器 | 6kV变压器 | 6kV变压器,100kVA,非晶合金,干式 | B A GT40 GT42 | 干式站（厂）用变压器 | 变电设备\电气一次设备\站（厂）用变压器\干式站（厂）用变压器
804 | 800000013 | 一次设备/交流变压器/6kV变压器 | 6kV变压器 | 6kV变压器,100kVA,非晶合金,油浸 | B A GT40 GT41 | 油浸式站（厂）用变压器 | 变电设备\电气一次设备\站（厂）用变压器\油浸式站（厂）用变压器
805 | 800000014 | 一次设备/交流变压器/6kV变压器 | 6kV变压器 | 6kV变压器,100kVA,硅钢片,干式 | B A GT40 GT42 | 干式站（厂）用变压器 | 变电设备\电气一次设备\站（厂）用变压器\干式站（厂）用变压器
806 | 800000015 | 一次设备/交流变压器/6kV变压器 | 6kV变压器 | 6kV变压器,100kVA,硅钢片,油浸 | B A GT40 GT41 | 油浸式站（厂）用变压器 | 变电设备\电气一次设备\站（厂）用变压器\油浸式站（厂）用变压器
807 | 800000016 | 一次设备/交流变压器/6kV变压器 | 6kV变压器 | 6kV变压器,125kVA,非晶合金,干式 | B A GT40 GT42 | 干式站（厂）用变压器 | 变电设备\电气一次设备\站（厂）用变压器\干式站（厂）用变压器
808 | 800000017 | 一次设备/交流变压器/6kV变压器 | 6kV变压器 | 6kV变压器,125kVA,非晶合金,油浸 | B A GT40 GT41 | 油浸式站（厂）用变压器 | 变电设备\电气一次设备\站（厂）用变压器\油浸式站（厂）用变压器
809 | 800000018 | 一次设备/交流变压器/6kV变压器 | 6kV变压器 | 6kV变压器,125kVA,硅钢片,干式 | B A GT40 GT42 | 干式站（厂）用变压器 | 变电设备\电气一次设备\站（厂）用变压器\干式站（厂）用变压器
810 | 800000019 | 一次设备/交流变压器/6kV变压器 | 6kV变压器 | 6kV变压器,125kVA,硅钢片,油浸 | B A GT40 GT41 | 油浸式站（厂）用变压器 | 变电设备\电气一次设备\站（厂）用变压器\油浸式站（厂）用变压器
811 | 800000020 | 一次设备/交流变压器/6kV变压器 | 6kV变压器 | 6kV变压器,160kVA,非晶合金,干式 | B A GT40 GT42 | 干式站（厂）用变压器 | 变电设备\电气一次设备\站（厂）用变压器\干式站（厂）用变压器
812 | 800000021 | 一次设备/交流变压器/6kV变压器 | 6kV变压器 | 6kV变压器,160kVA,非晶合金,油浸 | B A GT40 GT41 | 油浸式站（厂）用变压器 | 变电设备\电气一次设备\站（厂）用变压器\油浸式站（厂）用变压器
813 | 800000022 | 一次设备/交流变压器/6kV变压器 | 6kV变压器 | 6kV变压器,160kVA,硅钢片,干式 | B A GT40 GT42 | 干式站（厂）用变压器 | 变电设备\电气一次设备\站（厂）用变压器\干式站（厂）用变压器
814 | 800000023 | 一次设备/交流变压器/6kV变压器 | 6kV变压器 | 6kV变压器,160kVA,硅钢片,油浸 | B A GT40 GT41 | 油浸式站（厂）用变压器 | 变电设备\电气一次设备\站（厂）用变压器\油浸式站（厂）用变压器
815 | 800000024 | 一次设备/交流变压器/6kV变压器 | 6kV变压器 | 6kV变压器,200kVA,非晶合金,干式 | B A GT40 GT42 | 干式站（厂）用变压器 | 变电设备\电气一次设备\站（厂）用变压器\干式站（厂）用变压器
816 | 800000025 | 一次设备/交流变压器/6kV变压器 | 6kV变压器 | 6kV变压器,200kVA,非晶合金,油浸 | B A GT40 GT41 | 油浸式站（厂）用变压器 | 变电设备\电气一次设备\站（厂）用变压器\油浸式站（厂）用变压器
817 | 800000026 | 一次设备/交流变压器/6kV变压器 | 6kV变压器 | 6kV变压器,200kVA,硅钢片,干式 | B A GT40 GT42 | 干式站（厂）用变压器 | 变电设备\电气一次设备\站（厂）用变压器\干式站（厂）用变压器
818 | 800000027 | 一次设备/交流变压器/6kV变压器 | 6kV变压器 | 6kV变压器,200kVA,硅钢片,油浸 | B A GT40 GT41 | 油浸式站（厂）用变压器 | 变电设备\电气一次设备\站（厂）用变压器\油浸式站（厂）用变压器
819 | 800099791 | 一次设备/交流变压器/6kV变压器 | 6kV变压器 | 6kV变压器,315kVA,硅钢片,油浸 | B A GT40 GT41 | 油浸式站（厂）用变压器 | 变电设备\电气一次设备\站（厂）用变压器\油浸式站（厂）用变压器
820 | 800994907 | 一次设备/交流变压器/6kV变压器 | 6kV变压器 | 6kV变压器,50kVA,非晶合金,油浸 | B A GT40 GT41 | 油浸式站（厂）用变压器 | 变电设备\电气一次设备\站（厂）用变压器\油浸式站（厂）用变压器
821 | 801009883 | 一次设备/交流变压器/6kV变压器 | 6kV变压器 | 6kV变压器,50kVA,硅钢片,油浸 | B A GT40 GT41 | 油浸式站（厂）用变压器 | 变电设备\电气一次设备\站（厂）用变压器\油浸式站（厂）用变压器
822 | 801009957 | 一次设备/交流变压器/6kV变压器 | 6kV变压器 | 6kV变压器,400KVA,硅钢片,油浸 | B A GT40 GT41 | 油浸式站（厂）用变压器 | 变电设备\电气一次设备\站（厂）用变压器\油浸式站（厂）用变压器
823 | 801016102 | 一次设备/交流变压器/6kV变压器 | 6kV变压器 | 6kV变压器,30KVA,硅钢片,油浸 | B A GT40 GT41 | 油浸式站（厂）用变压器 | 变电设备\电气一次设备\站（厂）用变压器\油浸式站（厂）用变压器
824 | 800000001 | 一次设备/交流变压器/10kV变压器 | 10kV变压器 | 10kV变压器,50kVA,硅钢片,干式 | B A GT40 GT42 | 干式站（厂）用变压器 | 变电设备\电气一次设备\站（厂）用变压器\干式站（厂）用变压器
825 | 800000398 | 一次设备/交流变压器/10kV变压器 | 10kV变压器 | 10kV变压器,160kVA,地埋,非晶合金,油浸 | B A GT40 GT41 | 油浸式站（厂）用变压器 | 变电设备\电气一次设备\站（厂）用变压器\油浸式站（厂）用变压器
826 | 800000399 | 一次设备/交流变压器/10kV变压器 | 10kV变压器 | 10kV变压器,50kVA,地埋,非晶合金,油浸 | B A GT40 GT41 | 油浸式站（厂）用变压器 | 变电设备\电气一次设备\站（厂）用变压器\油浸式站（厂）用变压器
827 | 800002788 | 一次设备/交流变压器/10kV变压器 | 10kV变压器 | 10kV变压器,100kVA,地埋,非晶合金,油浸 | B A GT40 GT41 | 油浸式站（厂）用变压器 | 变电设备\电气一次设备\站（厂）用变压器\油浸式站（厂）用变压器
828 | 800002795 | 一次设备/交流变压器/10kV变压器 | 10kV变压器 | 10kV变压器,315kVA,地埋,非晶合金,油浸 | B A GT40 GT41 | 油浸式站（厂）用变压器 | 变电设备\电气一次设备\站（厂）用变压器\油浸式站（厂）用变压器
829 | 800002796 | 一次设备/交流变压器/10kV变压器 | 10kV变压器 | 10kV变压器,250kVA,地埋,非晶合金,油浸 | B A GT40 GT41 | 油浸式站（厂）用变压器 | 变电设备\电气一次设备\站（厂）用变压器\油浸式站（厂）用变压器
830 | 800003835 | 一次设备/交流变压器/10kV变压器 | 10kV变压器 | 10kV变压器,100kVA,普通,非晶合金,干式 | B A GT40 GT42 | 干式站（厂）用变压器 | 变电设备\电气一次设备\站（厂）用变压器\干式站（厂）用变压器
831 | 800003837 | 一次设备/交流变压器/10kV变压器 | 10kV变压器 | 10kV变压器,125kVA,普通,非晶合金,干式 | B A GT40 GT42 | 干式站（厂）用变压器 | 变电设备\电气一次设备\站（厂）用变压器\干式站（厂）用变压器
832 | 800003839 | 一次设备/交流变压器/10kV变压器 | 10kV变压器 | 10kV变压器,2000kVA,普通,非晶合金,干式 | B A GT40 GT42 | 干式站（厂）用变压器 | 变电设备\电气一次设备\站（厂）用变压器\干式站（厂）用变压器
833 | 800003840 | 一次设备/交流变压器/10kV变压器 | 10kV变压器 | 10kV变压器,50kVA,普通,非晶合金,干式 | B A GT40 GT42 | 干式站（厂）用变压器 | 变电设备\电气一次设备\站（厂）用变压器\干式站（厂）用变压器
834 | 800004644 | 一次设备/交流变压器/10kV变压器 | 10kV变压器 | 10kV变压器,400kVA,地埋,硅钢片,干式 | B A GT40 GT42 | 干式站（厂）用变压器 | 变电设备\电气一次设备\站（厂）用变压器\干式站（厂）用变压器
835 | 800008302 | 一次设备/交流变压器/10kV变压器 | 10kV变压器 | 10kV变压器,2000kVA,普通,硅钢片,油浸 | B A GT40 GT41 | 油浸式站（厂）用变压器 | 变电设备\电气一次设备\站（厂）用变压器\油浸式站（厂）用变压器
836 | 800008303 | 一次设备/交流变压器/10kV变压器 | 10kV变压器 | 10kV变压器,1600kVA,普通,硅钢片,油浸 | B A GT40 GT41 | 油浸式站（厂）用变压器 | 变电设备\电气一次设备\站（厂）用变压器\油浸式站（厂）用变压器
837 | 800008591 | 一次设备/交流变压器/10kV变压器 | 10kV变压器 | 10kV变压器,2000kVA,普通,硅钢片,干式 | B A GT40 GT42 | 干式站（厂）用变压器 | 变电设备\电气一次设备\站（厂）用变压器\干式站（厂）用变压器
838 | 800008938 | 一次设备/交流变压器/10kV变压器 | 10kV变压器 | 10kV变压器,1600kVA,普通,硅钢片,干式 | B A GT40 GT42 | 干式站（厂）用变压器 | 变电设备\电气一次设备\站（厂）用变压器\干式站（厂）用变压器
839 | 800009720 | 一次设备/交流变压器/10kV变压器 | 10kV变压器 | 10kV变压器,400kVA,地埋,非晶合金,油浸 | B A GT40 GT41 | 油浸式站（厂）用变压器 | 变电设备\电气一次设备\站（厂）用变压器\油浸式站（厂）用变压器
840 | 800009727 | 一次设备/交流变压器/10kV变压器 | 10kV变压器 | 10kV变压器,315kVA,普通,非晶合金,干式 | B A GT40 GT42 | 干式站（厂）用变压器 | 变电设备\电气一次设备\站（厂）用变压器\干式站（厂）用变压器
841 | 800009728 | 一次设备/交流变压器/10kV变压器 | 10kV变压器 | 10kV变压器,400kVA,普通,非晶合金,干式 | B A GT40 GT42 | 干式站（厂）用变压器 | 变电设备\电气一次设备\站（厂）用变压器\干式站（厂）用变压器
842 | 800009730 | 一次设备/交流变压器/10kV变压器 | 10kV变压器 | 10kV变压器,630kVA,普通,非晶合金,干式 | B A GT40 GT42 | 干式站（厂）用变压器 | 变电设备\电气一次设备\站（厂）用变压器\干式站（厂）用变压器
843 | 800010018 | 一次设备/交流变压器/10kV变压器 | 10kV变压器 | 10kV变压器,500kVA,普通,非晶合金,油浸 | B A GT40 GT41 | 油浸式站（厂）用变压器 | 变电设备\电气一次设备\站（厂）用变压器\油浸式站（厂）用变压器
844 | 800010021 | 一次设备/交流变压器/10kV变压器 | 10kV变压器 | 10kV变压器,800kVA,普通,硅钢片,油浸 | B A GT40 GT41 | 油浸式站（厂）用变压器 | 变电设备\电气一次设备\站（厂）用变压器\油浸式站（厂）用变压器
845 | 800010022 | 一次设备/交流变压器/10kV变压器 | 10kV变压器 | 10kV变压器,1250kVA,普通,硅钢片,油浸 | B A GT40 GT41 | 油浸式站（厂）用变压器 | 变电设备\电气一次设备\站（厂）用变压器\油浸式站（厂）用变压器
846 | 800010025 | 一次设备/交流变压器/10kV变压器 | 10kV变压器 | 10kV变压器,500kVA,地埋,硅钢片,油浸 | B A GT40 GT41 | 油浸式站（厂）用变压器 | 变电设备\电气一次设备\站（厂）用变压器\油浸式站（厂）用变压器
847 | 800010029 | 一次设备/交流变压器/10kV变压器 | 10kV变压器 | 10kV变压器,200kVA,地埋,硅钢片,油浸 | B A GT40 GT41 | 油浸式站（厂）用变压器 | 变电设备\电气一次设备\站（厂）用变压器\油浸式站（厂）用变压器
848 | 800010032 | 一次设备/交流变压器/10kV变压器 | 10kV变压器 | 10kV变压器,100kVA,地埋,硅钢片,油浸 | B A GT40 GT41 | 油浸式站（厂）用变压器 | 变电设备\电气一次设备\站（厂）用变压器\油浸式站（厂）用变压器
849 | 800010037 | 一次设备/交流变压器/10kV变压器 | 10kV变压器 | 10kV变压器,200kVA,普通,硅钢片,干式 | B A GT40 GT42 | 干式站（厂）用变压器 | 变电设备\电气一次设备\站（厂）用变压器\干式站（厂）用变压器
850 | 800010040 | 一次设备/交流变压器/10kV变压器 | 10kV变压器 | 10kV变压器,1000kVA,普通,硅钢片,油浸 | B A GT40 GT41 | 油浸式站（厂）用变压器 | 变电设备\电气一次设备\站（厂）用变压器\油浸式站（厂）用变压器
851 | 800010041 | 一次设备/交流变压器/10kV变压器 | 10kV变压器 | 10kV变压器,400kVA,普通,非晶合金,油浸 | B A GT40 GT41 | 油浸式站（厂）用变压器 | 变电设备\电气一次设备\站（厂）用变压器\油浸式站（厂）用变压器
852 | 800010043 | 一次设备/交流变压器/10kV变压器 | 10kV变压器 | 10kV变压器,1250kVA,普通,硅钢片,干式 | B A GT40 GT42 | 干式站（厂）用变压器 | 变电设备\电气一次设备\站（厂）用变压器\干式站（厂）用变压器
853 | 800010044 | 一次设备/交流变压器/10kV变压器 | 10kV变压器 | 10kV变压器,100kVA,普通,硅钢片,干式 | B A GT40 GT42 | 干式站（厂）用变压器 | 变电设备\电气一次设备\站（厂）用变压器\干式站（厂）用变压器
854 | 800010045 | 一次设备/交流变压器/10kV变压器 | 10kV变压器 | 10kV变压器,100kVA,普通,硅钢片,油浸 | B A GT40 GT41 | 油浸式站（厂）用变压器 | 变电设备\电气一次设备\站（厂）用变压器\油浸式站（厂）用变压器
855 | 800010046 | 一次设备/交流变压器/10kV变压器 | 10kV变压器 | 10kV变压器,50kVA,普通,非晶合金,油浸 | B A GT40 GT41 | 油浸式站（厂）用变压器 | 变电设备\电气一次设备\站（厂）用变压器\油浸式站（厂）用变压器
856 | 800010047 | 一次设备/交流变压器/10kV变压器 | 10kV变压器 | 10kV变压器,50kVA,普通,硅钢片,油浸 | B A GT40 GT41 | 油浸式站（厂）用变压器 | 变电设备\电气一次设备\站（厂）用变压器\油浸式站（厂）用变压器
857 | 800010048 | 一次设备/交流变压器/10kV变压器 | 10kV变压器 | 10kV变压器,200kVA,普通,非晶合金,油浸 | B A GT40 GT41 | 油浸式站（厂）用变压器 | 变电设备\电气一次设备\站（厂）用变压器\油浸式站（厂）用变压器
858 | 800010049 | 一次设备/交流变压器/10kV变压器 | 10kV变压器 | 10kV变压器,800kVA,普通,硅钢片,干式 | B A GT40 GT42 | 干式站（厂）用变压器 | 变电设备\电气一次设备\站（厂）用变压器\干式站（厂）用变压器
859 | 800010050 | 一次设备/交流变压器/10kV变压器 | 10kV变压器 | 10kV变压器,315kVA,普通,非晶合金,油浸 | B A GT40 GT41 | 油浸式站（厂）用变压器 | 变电设备\电气一次设备\站（厂）用变压器\油浸式站（厂）用变压器
860 | 800010051 | 一次设备/交流变压器/10kV变压器 | 10kV变压器 | 10kV变压器,250kVA,普通,非晶合金,油浸 | B A GT40 GT41 | 油浸式站（厂）用变压器 | 变电设备\电气一次设备\站（厂）用变压器\油浸式站（厂）用变压器
861 | 800010053 | 一次设备/交流变压器/10kV变压器 | 10kV变压器 | 10kV变压器,125kVA,普通,非晶合金,油浸 | B A GT40 GT41 | 油浸式站（厂）用变压器 | 变电设备\电气一次设备\站（厂）用变压器\油浸式站（厂）用变压器
862 | 800010054 | 一次设备/交流变压器/10kV变压器 | 10kV变压器 | 10kV变压器,100kVA,普通,非晶合金,油浸 | B A GT40 GT41 | 油浸式站（厂）用变压器 | 变电设备\电气一次设备\站（厂）用变压器\油浸式站（厂）用变压器
863 | 800010055 | 一次设备/交流变压器/10kV变压器 | 10kV变压器 | 10kV变压器,160kVA,普通,硅钢片,干式 | B A GT40 GT42 | 干式站（厂）用变压器 | 变电设备\电气一次设备\站（厂）用变压器\干式站（厂）用变压器
864 | 800010056 | 一次设备/交流变压器/10kV变压器 | 10kV变压器 | 10kV变压器,125kVA,普通,硅钢片,干式 | B A GT40 GT42 | 干式站（厂）用变压器 | 变电设备\电气一次设备\站（厂）用变压器\干式站（厂）用变压器
865 | 800010057 | 一次设备/交流变压器/10kV变压器 | 10kV变压器 | 10kV变压器,400kVA,普通,硅钢片,干式 | B A GT40 GT42 | 干式站（厂）用变压器 | 变电设备\电气一次设备\站（厂）用变压器\干式站（厂）用变压器
866 | 800010058 | 一次设备/交流变压器/10kV变压器 | 10kV变压器 | 10kV变压器,250kVA,普通,硅钢片,干式 | B A GT40 GT42 | 干式站（厂）用变压器 | 变电设备\电气一次设备\站（厂）用变压器\干式站（厂）用变压器
867 | 800010059 | 一次设备/交流变压器/10kV变压器 | 10kV变压器 | 10kV变压器,200kVA,普通,硅钢片,油浸 | B A GT40 GT41 | 油浸式站（厂）用变压器 | 变电设备\电气一次设备\站（厂）用变压器\油浸式站（厂）用变压器
868 | 800010060 | 一次设备/交流变压器/10kV变压器 | 10kV变压器 | 10kV变压器,630kVA,普通,硅钢片,干式 | B A GT40 GT42 | 干式站（厂）用变压器 | 变电设备\电气一次设备\站（厂）用变压器\干式站（厂）用变压器
869 | 800010061 | 一次设备/交流变压器/10kV变压器 | 10kV变压器 | 10kV变压器,500kVA,普通,硅钢片,干式 | B A GT40 GT42 | 干式站（厂）用变压器 | 变电设备\电气一次设备\站（厂）用变压器\干式站（厂）用变压器
870 | 800010062 | 一次设备/交流变压器/10kV变压器 | 10kV变压器 | 10kV变压器,1000kVA,普通,硅钢片,干式 | B A GT40 GT42 | 干式站（厂）用变压器 | 变电设备\电气一次设备\站（厂）用变压器\干式站（厂）用变压器
871 | 800010063 | 一次设备/交流变压器/10kV变压器 | 10kV变压器 | 10kV变压器,160kVA,普通,硅钢片,油浸 | B A GT40 GT41 | 油浸式站（厂）用变压器 | 变电设备\电气一次设备\站（厂）用变压器\油浸式站（厂）用变压器
872 | 800010064 | 一次设备/交流变压器/10kV变压器 | 10kV变压器 | 10kV变压器,400kVA,普通,硅钢片,油浸 | B A GT40 GT41 | 油浸式站（厂）用变压器 | 变电设备\电气一次设备\站（厂）用变压器\油浸式站（厂）用变压器
873 | 800010065 | 一次设备/交流变压器/10kV变压器 | 10kV变压器 | 10kV变压器,315kVA,普通,硅钢片,油浸 | B A GT40 GT41 | 油浸式站（厂）用变压器 | 变电设备\电气一次设备\站（厂）用变压器\油浸式站（厂）用变压器
874 | 800010066 | 一次设备/交流变压器/10kV变压器 | 10kV变压器 | 10kV变压器,250kVA,普通,硅钢片,油浸 | B A GT40 GT41 | 油浸式站（厂）用变压器 | 变电设备\电气一次设备\站（厂）用变压器\油浸式站（厂）用变压器
875 | 800010067 | 一次设备/交流变压器/10kV变压器 | 10kV变压器 | 10kV变压器,125kVA,普通,硅钢片,油浸 | B A GT40 GT41 | 油浸式站（厂）用变压器 | 变电设备\电气一次设备\站（厂）用变压器\油浸式站（厂）用变压器
876 | 800010068 | 一次设备/交流变压器/10kV变压器 | 10kV变压器 | 10kV变压器,630kVA,普通,硅钢片,油浸 | B A GT40 GT41 | 油浸式站（厂）用变压器 | 变电设备\电气一次设备\站（厂）用变压器\油浸式站（厂）用变压器
877 | 800010069 | 一次设备/交流变压器/10kV变压器 | 10kV变压器 | 10kV变压器,500kVA,普通,硅钢片,油浸 | B A GT40 GT41 | 油浸式站（厂）用变压器 | 变电设备\电气一次设备\站（厂）用变压器\油浸式站（厂）用变压器
878 | 800097042 | 一次设备/交流变压器/10kV变压器 | 10kV变压器 | 10kV变压器,75kVA,普通,硅钢片,油浸 | B A GT40 GT41 | 油浸式站（厂）用变压器 | 变电设备\电气一次设备\站（厂）用变压器\油浸式站（厂）用变压器
879 | 800990255 | 一次设备/交流变压器/10kV变压器 | 10kV变压器 | 10kV变压器,63KVA,普通,硅钢片,油浸 | B A GT40 GT41 | 油浸式站（厂）用变压器 | 变电设备\电气一次设备\站（厂）用变压器\油浸式站（厂）用变压器
880 | 800990316 | 一次设备/交流变压器/10kV变压器 | 10kV变压器 | 10kV变压器,20KVA,普通,硅钢片,油浸 | B A GT40 GT41 | 油浸式站（厂）用变压器 | 变电设备\电气一次设备\站（厂）用变压器\油浸式站（厂）用变压器
881 | 800990317 | 一次设备/交流变压器/10kV变压器 | 10kV变压器 | 10kV变压器,10kVA,普通,硅钢片,油浸 | B A GT40 GT41 | 油浸式站（厂）用变压器 | 变电设备\电气一次设备\站（厂）用变压器\油浸式站（厂）用变压器
882 | 800990318 | 一次设备/交流变压器/10kV变压器 | 10kV变压器 | 10kV变压器,80kVA,普通,普通,油浸 | B A GT40 GT41 | 油浸式站（厂）用变压器 | 变电设备\电气一次设备\站（厂）用变压器\油浸式站（厂）用变压器
883 | 800995700 | 一次设备/交流变压器/10kV变压器 | 10kV变压器 | 10kV变压器,400kVA,柱上,普通,油浸,S13 | B A GT40 GT41 | 油浸式站（厂）用变压器 | 变电设备\电气一次设备\站（厂）用变压器\油浸式站（厂）用变压器
884 | 800998809 | 一次设备/交流变压器/10kV变压器 | 10kV变压器 | 10kV变压器,50kVA,普通,硅钢片,油浸,S13 | B A GT40 GT41 | 油浸式站（厂）用变压器 | 变电设备\电气一次设备\站（厂）用变压器\油浸式站（厂）用变压器
885 | 800998810 | 一次设备/交流变压器/10kV变压器 | 10kV变压器 | 10kV变压器,100kVA,普通,硅钢片,油浸,S13 | B A GT40 GT41 | 油浸式站（厂）用变压器 | 变电设备\电气一次设备\站（厂）用变压器\油浸式站（厂）用变压器
886 | 800998811 | 一次设备/交流变压器/10kV变压器 | 10kV变压器 | 10kV变压器,200kVA,普通,硅钢片,油浸,S13 | B A GT40 GT41 | 油浸式站（厂）用变压器 | 变电设备\电气一次设备\站（厂）用变压器\油浸式站（厂）用变压器
887 | 801011034 | 一次设备/交流变压器/10kV变压器 | 10kV变压器 | 10kV变压器,30kVA,普通,非晶合金,油浸,SH15,无励磁调压,通用,无 | B A GT40 GT41 | 油浸式站（厂）用变压器 | 变电设备\电气一次设备\站（厂）用变压器\油浸式站（厂）用变压器
888 | 801011035 | 一次设备/交流变压器/10kV变压器 | 10kV变压器 | 10kV变压器,30kVA,普通,硅钢片,油浸,S13,无励磁调压,立体卷铁心, | B A GT40 GT41 | 油浸式站（厂）用变压器 | 变电设备\电气一次设备\站（厂）用变压器\油浸式站（厂）用变压器
889 | 801011036 | 一次设备/交流变压器/10kV变压器 | 10kV变压器 | 10kV变压器,30kVA,普通,硅钢片,油浸,S13,无励磁调压,叠铁心,无外 | B A GT40 GT41 | 油浸式站（厂）用变压器 | 变电设备\电气一次设备\站（厂）用变压器\油浸式站（厂）用变压器
890 | 801011037 | 一次设备/交流变压器/10kV变压器 | 10kV变压器 | 10kV变压器,50kVA,普通,硅钢片,油浸,S13,无励磁调压,立体卷铁心, | B A GT40 GT41 | 油浸式站（厂）用变压器 | 变电设备\电气一次设备\站（厂）用变压器\油浸式站（厂）用变压器
891 | 801011038 | 一次设备/交流变压器/10kV变压器 | 10kV变压器 | 10kV变压器,50kVA,普通,硅钢片,油浸,S13,无励磁调压,叠铁心,无外 | B A GT40 GT41 | 油浸式站（厂）用变压器 | 变电设备\电气一次设备\站（厂）用变压器\油浸式站（厂）用变压器
892 | 801011039 | 一次设备/交流变压器/10kV变压器 | 10kV变压器 | 10kV变压器,100kVA,普通,硅钢片,油浸,S13,无励磁调压,立体卷铁心 | B A GT40 GT41 | 油浸式站（厂）用变压器 | 变电设备\电气一次设备\站（厂）用变压器\油浸式站（厂）用变压器
893 | 801011040 | 一次设备/交流变压器/10kV变压器 | 10kV变压器 | 10kV变压器,100kVA,普通,硅钢片,油浸,S13,无励磁调压,叠铁心,无 | B A GT40 GT41 | 油浸式站（厂）用变压器 | 变电设备\电气一次设备\站（厂）用变压器\油浸式站（厂）用变压器
894 | 801011041 | 一次设备/交流变压器/10kV变压器 | 10kV变压器 | 10kV变压器,200kVA,普通,硅钢片,油浸,S13,无励磁调压,立体卷铁心 | B A GT40 GT41 | 油浸式站（厂）用变压器 | 变电设备\电气一次设备\站（厂）用变压器\油浸式站（厂）用变压器
895 | 801011042 | 一次设备/交流变压器/10kV变压器 | 10kV变压器 | 10kV变压器,200kVA,普通,硅钢片,油浸,S13,无励磁调压,叠铁心,无 | B A GT40 GT41 | 油浸式站（厂）用变压器 | 变电设备\电气一次设备\站（厂）用变压器\油浸式站（厂）用变压器
896 | 801011043 | 一次设备/交流变压器/10kV变压器 | 10kV变压器 | 10kV变压器,400kVA,普通,硅钢片,油浸,S13,无励磁调压,立体卷铁心 | B A GT40 GT41 | 油浸式站（厂）用变压器 | 变电设备\电气一次设备\站（厂）用变压器\油浸式站（厂）用变压器
897 | 801011044 | 一次设备/交流变压器/10kV变压器 | 10kV变压器 | 10kV变压器,400kVA,普通,硅钢片,油浸,S13,无励磁调压,叠铁心,无 | B A GT40 GT41 | 油浸式站（厂）用变压器 | 变电设备\电气一次设备\站（厂）用变压器\油浸式站（厂）用变压器
898 | 801011045 | 一次设备/交流变压器/10kV变压器 | 10kV变压器 | 10kV变压器,630kVA,普通,硅钢片,油浸,S13,无励磁调压,立体卷铁心 | B A GT40 GT41 | 油浸式站（厂）用变压器 | 变电设备\电气一次设备\站（厂）用变压器\油浸式站（厂）用变压器
899 | 801011046 | 一次设备/交流变压器/10kV变压器 | 10kV变压器 | 10kV变压器,630kVA,普通,硅钢片,油浸,S13,无励磁调压,叠铁心,无 | B A GT40 GT41 | 油浸式站（厂）用变压器 | 变电设备\电气一次设备\站（厂）用变压器\油浸式站（厂）用变压器
900 | 801011047 | 一次设备/交流变压器/10kV变压器 | 10kV变压器 | 10kV变压器,800kVA,普通,硅钢片,干式,SCB12,无励磁调压,通用, | B A GT40 GT42 | 干式站（厂）用变压器 | 变电设备\电气一次设备\站（厂）用变压器\干式站（厂）用变压器
901 | 801011048 | 一次设备/交流变压器/10kV变压器 | 10kV变压器 | 10kV变压器,1250kVA,普通,硅钢片,干式,SCB12,无励磁调压,通用 | B A GT40 GT42 | 干式站（厂）用变压器 | 变电设备\电气一次设备\站（厂）用变压器\干式站（厂）用变压器
902 | 801011049 | 一次设备/交流变压器/10kV变压器 | 10kV变压器 | 10kV变压器,30kVA,干式,SCB12,无外壳（站用变） | B A GT40 GT42 | 干式站（厂）用变压器 | 变电设备\电气一次设备\站（厂）用变压器\干式站（厂）用变压器
903 | 801011050 | 一次设备/交流变压器/10kV变压器 | 10kV变压器 | 10kV变压器,30kVA,干式,SCB12,带外壳开关（成套站用变柜） | B A GT40 GT42 | 干式站（厂）用变压器 | 变电设备\电气一次设备\站（厂）用变压器\干式站（厂）用变压器
904 | 801011263 | 一次设备/交流变压器/10kV变压器 | 10kV变压器 | 10kV变压器,800kVA,干式,SCB12,带不锈钢外壳（下进线，上出线） | B A GT40 GT42 | 干式站（厂）用变压器 | 变电设备\电气一次设备\站（厂）用变压器\干式站（厂）用变压器
905 | 801011264 | 一次设备/交流变压器/10kV变压器 | 10kV变压器 | 10kV变压器,800kVA,干式,SCB12,带不锈钢外壳（下进线，下出线） | B A GT40 GT42 | 干式站（厂）用变压器 | 变电设备\电气一次设备\站（厂）用变压器\干式站（厂）用变压器
906 | 801011265 | 一次设备/交流变压器/10kV变压器 | 10kV变压器 | 10kV变压器,1250kVA,干式,SCB12,带不锈钢外壳（下进线，上出线） | B A GT40 GT42 | 干式站（厂）用变压器 | 变电设备\电气一次设备\站（厂）用变压器\干式站（厂）用变压器
907 | 801011266 | 一次设备/交流变压器/10kV变压器 | 10kV变压器 | 10kV变压器,1250kVA,干式,SCB12,带不锈钢外壳（下进线，下出线） | B A GT40 GT42 | 干式站（厂）用变压器 | 变电设备\电气一次设备\站（厂）用变压器\干式站（厂）用变压器
908 | 801011498 | 一次设备/交流变压器/10kV变压器 | 10kV变压器 | 10kV变压器,125kVA,普通,硅钢片,油浸,S13,无励磁调压,叠铁心,无 | B A GT40 GT41 | 油浸式站（厂）用变压器 | 变电设备\电气一次设备\站（厂）用变压器\油浸式站（厂）用变压器
909 | 801016880 | 一次设备/交流变压器/10kV变压器 | 10kV变压器 | 10kV变压器,2000kVA,普通,硅钢片,油浸,S13,宽幅有载调压配电变压 | B A GT40 GT41 | 油浸式站（厂）用变压器 | 变电设备\电气一次设备\站（厂）用变压器\油浸式站（厂）用变压器
910 | 801017256 | 一次设备/交流变压器/10kV变压器 | 10kV变压器 | 10kV变压器,125kVA,普通,硅钢片,油浸,S13,无励磁调压,立体卷铁心 | B A GT40 GT41 | 油浸式站（厂）用变压器 | 变电设备\电气一次设备\站（厂）用变压器\油浸式站（厂）用变压器
911 | 801017257 | 一次设备/交流变压器/10kV变压器 | 10kV变压器 | 10kV变压器,125kVA,普通,硅钢片,油浸,S13,无励磁调压,叠铁心,带 | B A GT40 GT41 | 油浸式站（厂）用变压器 | 变电设备\电气一次设备\站（厂）用变压器\油浸式站（厂）用变压器
912 | 801017952 | 一次设备/交流变压器/10kV变压器 | 10kV变压器 | 10kV变压器,800kVA,普通,立式卷铁,油浸,S13,无励磁调压,立体卷铁 | B A GT40 GT41 | 油浸式站（厂）用变压器 | 变电设备\电气一次设备\站（厂）用变压器\油浸式站（厂）用变压器
913 | 801018079 | 一次设备/交流变压器/10kV变压器 | 10kV变压器 | 10kV变压器,1250kVA,普通,硅钢片,干式,SCB14,无励磁调压,通用 | B A GT40 GT42 | 干式站（厂）用变压器 | 变电设备\电气一次设备\站（厂）用变压器\干式站（厂）用变压器
914 | 801018080 | 一次设备/交流变压器/10kV变压器 | 10kV变压器 | 10kV变压器,100kVA,普通,硅钢片,干式,SCB14,无励磁调压,通用, | B A GT40 GT42 | 干式站（厂）用变压器 | 变电设备\电气一次设备\站（厂）用变压器\干式站（厂）用变压器
915 | 801018555 | 一次设备/交流变压器/10kV变压器 | 10kV变压器 | 10kV变压器,2500KVA,普通,硅钢片,干式,SCB12,无励磁调压,通用 | B A GT40 GT42 | 干式站（厂）用变压器 | 变电设备\电气一次设备\站（厂）用变压器\干式站（厂）用变压器
916 | 801018595 | 一次设备/交流变压器/10kV变压器 | 10kV变压器 | 10kV变压器,2500KVA,普通,硅钢片,干式,SCB12,有载,通用,带不 | B A GT40 GT42 | 干式站（厂）用变压器 | 变电设备\电气一次设备\站（厂）用变压器\干式站（厂）用变压器
917 | 801020493 | 一次设备/交流变压器/10kV变压器 | 10kV变压器 | 10kV变压器,500kVA,普通,普通,干式,SCB12,无励磁调压,通用,带 | B A GT40 GT42 | 干式站（厂）用变压器 | 变电设备\电气一次设备\站（厂）用变压器\干式站（厂）用变压器
918 | 801020623 | 一次设备/交流变压器/10kV变压器 | 10kV变压器 | 10kV变压器,200kVA,普通,普通,干式,SC(B)10-200/10,宽 | B A GT40 GT42 | 干式站（厂）用变压器 | 变电设备\电气一次设备\站（厂）用变压器\干式站（厂）用变压器
919 | 801020773 | 一次设备/交流变压器/10kV变压器 | 10kV变压器 | 10kV变压器,100kVA,普通,硅钢片,油浸,S13,无励磁调压,叠铁心,带 | B A GT40 GT41 | 油浸式站（厂）用变压器 | 变电设备\电气一次设备\站（厂）用变压器\油浸式站（厂）用变压器
920 | 801020823 | 一次设备/交流变压器/10kV变压器 | 10kV变压器 | 10kV变压器,500kVA,普通,普通,干式,SC(B)10-100/10,无 | B A GT40 GT42 | 干式站（厂）用变压器 | 变电设备\电气一次设备\站（厂）用变压器\干式站（厂）用变压器
921 | 801021553 | 一次设备/交流变压器/10kV变压器 | 10kV变压器 | 10kV变压器,400kVA,普通,普通,油浸,S13-400,无励磁调压,通用 | B A GT40 GT41 | 油浸式站（厂）用变压器 | 变电设备\电气一次设备\站（厂）用变压器\油浸式站（厂）用变压器
922 | 801022548 | 一次设备/交流变压器/10kV变压器 | 10kV变压器 | 10kV变压器,100kVA,普通,硅钢片,油浸,S20,无励磁调压,立体卷铁心 | B A GT40 GT41 | 油浸式站（厂）用变压器 | 变电设备\电气一次设备\站（厂）用变压器\油浸式站（厂）用变压器
923 | 801022549 | 一次设备/交流变压器/10kV变压器 | 10kV变压器 | 10kV变压器,200kVA,普通,硅钢片,油浸,S20,无励磁调压,立体卷铁心 | B A GT40 GT41 | 油浸式站（厂）用变压器 | 变电设备\电气一次设备\站（厂）用变压器\油浸式站（厂）用变压器
924 | 801022550 | 一次设备/交流变压器/10kV变压器 | 10kV变压器 | 10kV变压器,315kVA,普通,硅钢片,油浸,S20,无励磁调压,立体卷铁心 | B A GT40 GT41 | 油浸式站（厂）用变压器 | 变电设备\电气一次设备\站（厂）用变压器\油浸式站（厂）用变压器
925 | 801022551 | 一次设备/交流变压器/10kV变压器 | 10kV变压器 | 10kV变压器,400kVA,普通,硅钢片,油浸,S20,无励磁调压,立体卷铁心 | B A GT40 GT41 | 油浸式站（厂）用变压器 | 变电设备\电气一次设备\站（厂）用变压器\油浸式站（厂）用变压器
926 | 801022552 | 一次设备/交流变压器/10kV变压器 | 10kV变压器 | 10kV变压器,250kVA,普通,硅钢片,油浸,S20,无励磁调压,立体卷铁心 | B A GT40 GT41 | 油浸式站（厂）用变压器 | 变电设备\电气一次设备\站（厂）用变压器\油浸式站（厂）用变压器
927 | 801022634 | 一次设备/交流变压器/10kV变压器 | 10kV变压器 | 10kV变压器,400kVA,普通,立式卷铁,油浸,S20,无励磁调压,立体卷铁 | B A GT40 GT41 | 油浸式站（厂）用变压器 | 变电设备\电气一次设备\站（厂）用变压器\油浸式站（厂）用变压器
928 | 801022635 | 一次设备/交流变压器/10kV变压器 | 10kV变压器 | 10kV变压器,200kVA,普通,立式卷铁,油浸,S20,无励磁调压,立体卷铁 | B A GT40 GT41 | 油浸式站（厂）用变压器 | 变电设备\电气一次设备\站（厂）用变压器\油浸式站（厂）用变压器
929 | 801022670 | 一次设备/交流变压器/10kV变压器 | 10kV变压器 | 10kV变压器,50kVA,普通,硅钢片,油浸,S20,无励磁调压,立体卷铁心, | B A GT40 GT41 | 油浸式站（厂）用变压器 | 变电设备\电气一次设备\站（厂）用变压器\油浸式站（厂）用变压器
930 | 801022827 | 一次设备/交流变压器/10kV变压器 | 10kV变压器 | 10kV变压器,100kVA,柱上,硅钢片,油浸,S20,无励磁调压,通用,无外 | B A GT40 GT41 | 油浸式站（厂）用变压器 | 变电设备\电气一次设备\站（厂）用变压器\油浸式站（厂）用变压器
931 | 801022828 | 一次设备/交流变压器/10kV变压器 | 10kV变压器 | 10kV变压器,200kVA,柱上,硅钢片,油浸,S20,无励磁调压,通用,无外 | B A GT40 GT41 | 油浸式站（厂）用变压器 | 变电设备\电气一次设备\站（厂）用变压器\油浸式站（厂）用变压器
932 | 801022844 | 一次设备/交流变压器/10kV变压器 | 10kV变压器 | 10kV变压器,200kVA,柱上,立式卷铁,油浸,S20,无励磁调压,立体卷铁 | B A GT40 GT41 | 油浸式站（厂）用变压器 | 变电设备\电气一次设备\站（厂）用变压器\油浸式站（厂）用变压器
933 | 800000325 | 一次设备/交流变压器/35kV变压器 | 35kV变压器 | 35kV油浸有载变压器,1250kVA,35/0.4,一体 | B A GT40 GT41 | 油浸式站（厂）用变压器 | 变电设备\电气一次设备\站（厂）用变压器\油浸式站（厂）用变压器
934 | 800001689 | 一次设备/交流变压器/35kV变压器 | 35kV变压器 | 35kV干式无励磁变压器,500kVA,35/0.4,一体 | B A GT40 GT42 | 干式站（厂）用变压器 | 变电设备\电气一次设备\站（厂）用变压器\干式站（厂）用变压器
935 | 800001690 | 一次设备/交流变压器/35kV变压器 | 35kV变压器 | 35kV油浸无励磁变压器,500kVA,35/0.4,一体 | B A GT40 GT41 | 油浸式站（厂）用变压器 | 变电设备\电气一次设备\站（厂）用变压器\油浸式站（厂）用变压器
936 | 800002574 | 一次设备/交流变压器/35kV变压器 | 35kV变压器 | 35kV油浸有载变压器,500kVA,35/0.4,一体 | B A GT40 GT41 | 油浸式站（厂）用变压器 | 变电设备\电气一次设备\站（厂）用变压器\油浸式站（厂）用变压器
937 | 800002948 | 一次设备/交流变压器/35kV变压器 | 35kV变压器 | 35kV干式有载变压器,100kVA,35/0.4,一体 | B A GT40 GT42 | 干式站（厂）用变压器 | 变电设备\电气一次设备\站（厂）用变压器\干式站（厂）用变压器
938 | 800003511 | 一次设备/交流变压器/35kV变压器 | 35kV变压器 | 35kV干式有载变压器,630kVA,35/0.4,一体 | B A GT40 GT42 | 干式站（厂）用变压器 | 变电设备\电气一次设备\站（厂）用变压器\干式站（厂）用变压器
939 | 800003512 | 一次设备/交流变压器/35kV变压器 | 35kV变压器 | 35kV干式有载变压器,400kVA,35/0.4,一体 | B A GT40 GT42 | 干式站（厂）用变压器 | 变电设备\电气一次设备\站（厂）用变压器\干式站（厂）用变压器
940 | 800003513 | 一次设备/交流变压器/35kV变压器 | 35kV变压器 | 35kV干式无励磁变压器,800kVA,35/0.4,一体 | B A GT40 GT42 | 干式站（厂）用变压器 | 变电设备\电气一次设备\站（厂）用变压器\干式站（厂）用变压器
941 | 800003514 | 一次设备/交流变压器/35kV变压器 | 35kV变压器 | 35kV油浸有载变压器,400kVA,35/0.4,一体 | B A GT40 GT41 | 油浸式站（厂）用变压器 | 变电设备\电气一次设备\站（厂）用变压器\油浸式站（厂）用变压器
942 | 800003515 | 一次设备/交流变压器/35kV变压器 | 35kV变压器 | 35kV油浸无励磁变压器,400kVA,35/0.4,一体 | B A GT40 GT41 | 油浸式站（厂）用变压器 | 变电设备\电气一次设备\站（厂）用变压器\油浸式站（厂）用变压器
943 | 800004788 | 一次设备/交流变压器/35kV变压器 | 35kV变压器 | 35kV油浸有载变压器,1000kVA,35/0.4,一体 | B A GT40 GT41 | 油浸式站（厂）用变压器 | 变电设备\电气一次设备\站（厂）用变压器\油浸式站（厂）用变压器
944 | 800007698 | 一次设备/交流变压器/35kV变压器 | 35kV变压器 | 35kV油浸有载变压器,315kVA,35/10,水平分体 | B A GT40 GT41 | 油浸式站（厂）用变压器 | 变电设备\电气一次设备\站（厂）用变压器\油浸式站（厂）用变压器
945 | 800007705 | 一次设备/交流变压器/35kV变压器 | 35kV变压器 | 35kV油浸有载变压器,1250kVA,35/0.4,水平分体 | B A GT40 GT41 | 油浸式站（厂）用变压器 | 变电设备\电气一次设备\站（厂）用变压器\油浸式站（厂）用变压器
946 | 800007706 | 一次设备/交流变压器/35kV变压器 | 35kV变压器 | 35kV油浸有载变压器,100kVA,35/0.4,水平分体 | B A GT40 GT41 | 油浸式站（厂）用变压器 | 变电设备\电气一次设备\站（厂）用变压器\油浸式站（厂）用变压器
947 | 800007707 | 一次设备/交流变压器/35kV变压器 | 35kV变压器 | 35kV油浸有载变压器,80kVA,35/0.4,水平分体 | B A GT40 GT41 | 油浸式站（厂）用变压器 | 变电设备\电气一次设备\站（厂）用变压器\油浸式站（厂）用变压器
948 | 800007708 | 一次设备/交流变压器/35kV变压器 | 35kV变压器 | 35kV油浸有载变压器,800kVA,35/0.4,水平分体 | B A GT40 GT41 | 油浸式站（厂）用变压器 | 变电设备\电气一次设备\站（厂）用变压器\油浸式站（厂）用变压器
949 | 800011381 | 一次设备/交流变压器/35kV变压器 | 35kV变压器 | 35kV干式无励磁变压器,1000kVA,35/0.4,一体 | B A GT40 GT42 | 干式站（厂）用变压器 | 变电设备\电气一次设备\站（厂）用变压器\干式站（厂）用变压器
950 | 800011382 | 一次设备/交流变压器/35kV变压器 | 35kV变压器 | 35kV油浸无励磁变压器,800kVA,35/0.4,一体 | B A GT40 GT41 | 油浸式站（厂）用变压器 | 变电设备\电气一次设备\站（厂）用变压器\油浸式站（厂）用变压器
951 | 800011397 | 一次设备/交流变压器/35kV变压器 | 35kV变压器 | 35kV干式无励磁变压器,400kVA,35/0.4,一体 | B A GT40 GT42 | 干式站（厂）用变压器 | 变电设备\电气一次设备\站（厂）用变压器\干式站（厂）用变压器
952 | 800011405 | 一次设备/交流变压器/35kV变压器 | 35kV变压器 | 35kV油浸无励磁变压器,630kVA,35/0.4,一体 | B A GT40 GT41 | 油浸式站（厂）用变压器 | 变电设备\电气一次设备\站（厂）用变压器\油浸式站（厂）用变压器
953 | 800011524 | 一次设备/交流变压器/35kV变压器 | 35kV变压器 | 35kV干式有载变压器,315kVA,35/0.4,一体 | B A GT40 GT42 | 干式站（厂）用变压器 | 变电设备\电气一次设备\站（厂）用变压器\干式站（厂）用变压器
954 | 800011526 | 一次设备/交流变压器/35kV变压器 | 35kV变压器 | 35kV干式无励磁变压器,125kVA,35/0.4,一体 | B A GT40 GT42 | 干式站（厂）用变压器 | 变电设备\电气一次设备\站（厂）用变压器\干式站（厂）用变压器
955 | 800011529 | 一次设备/交流变压器/35kV变压器 | 35kV变压器 | 35kV油浸有载变压器,315kVA,35/0.4,一体 | B A GT40 GT41 | 油浸式站（厂）用变压器 | 变电设备\电气一次设备\站（厂）用变压器\油浸式站（厂）用变压器
956 | 800011910 | 一次设备/交流变压器/35kV变压器 | 35kV变压器 | 35kV干式有载变压器,800kVA,35/0.4,一体 | B A GT40 GT42 | 干式站（厂）用变压器 | 变电设备\电气一次设备\站（厂）用变压器\干式站（厂）用变压器
957 | 800011914 | 一次设备/交流变压器/35kV变压器 | 35kV变压器 | 35kV干式无励磁变压器,250kVA,35/0.4,一体 | B A GT40 GT42 | 干式站（厂）用变压器 | 变电设备\电气一次设备\站（厂）用变压器\干式站（厂）用变压器
958 | 800011915 | 一次设备/交流变压器/35kV变压器 | 35kV变压器 | 35kV干式无励磁变压器,200kVA,35/0.4,一体 | B A GT40 GT42 | 干式站（厂）用变压器 | 变电设备\电气一次设备\站（厂）用变压器\干式站（厂）用变压器
959 | 800011916 | 一次设备/交流变压器/35kV变压器 | 35kV变压器 | 35kV油浸无励磁变压器,200kVA,35/0.4,一体 | B A GT40 GT41 | 油浸式站（厂）用变压器 | 变电设备\电气一次设备\站（厂）用变压器\油浸式站（厂）用变压器
960 | 800011917 | 一次设备/交流变压器/35kV变压器 | 35kV变压器 | 35kV干式无励磁变压器,100kVA,35/0.4,一体 | B A GT40 GT42 | 干式站（厂）用变压器 | 变电设备\电气一次设备\站（厂）用变压器\干式站（厂）用变压器
961 | 800011918 | 一次设备/交流变压器/35kV变压器 | 35kV变压器 | 35kV油浸有载变压器,630kVA,35/0.4,一体 | B A GT40 GT41 | 油浸式站（厂）用变压器 | 变电设备\电气一次设备\站（厂）用变压器\油浸式站（厂）用变压器
962 | 800011919 | 一次设备/交流变压器/35kV变压器 | 35kV变压器 | 35kV干式无励磁变压器,315kVA,35/0.4,一体 | B A GT40 GT42 | 干式站（厂）用变压器 | 变电设备\电气一次设备\站（厂）用变压器\干式站（厂）用变压器
963 | 800011920 | 一次设备/交流变压器/35kV变压器 | 35kV变压器 | 35kV油浸有载变压器,800kVA,35/0.4,一体 | B A GT40 GT41 | 油浸式站（厂）用变压器 | 变电设备\电气一次设备\站（厂）用变压器\油浸式站（厂）用变压器
964 | 800011933 | 一次设备/交流变压器/35kV变压器 | 35kV变压器 | 35kV油浸无励磁变压器,125kVA,35/0.4,一体 | B A GT40 GT41 | 油浸式站（厂）用变压器 | 变电设备\电气一次设备\站（厂）用变压器\油浸式站（厂）用变压器
965 | 800011936 | 一次设备/交流变压器/35kV变压器 | 35kV变压器 | 35kV油浸无励磁变压器,315kVA,35/0.4,一体 | B A GT40 GT41 | 油浸式站（厂）用变压器 | 变电设备\电气一次设备\站（厂）用变压器\油浸式站（厂）用变压器
966 | 800011938 | 一次设备/交流变压器/35kV变压器 | 35kV变压器 | 35kV油浸无励磁变压器,1000kVA,35/0.4,一体 | B A GT40 GT41 | 油浸式站（厂）用变压器 | 变电设备\电气一次设备\站（厂）用变压器\油浸式站（厂）用变压器
967 | 800011941 | 一次设备/交流变压器/35kV变压器 | 35kV变压器 | 35kV油浸无励磁变压器,100kVA,35/0.4,一体 | B A GT40 GT41 | 油浸式站（厂）用变压器 | 变电设备\电气一次设备\站（厂）用变压器\油浸式站（厂）用变压器
968 | 800011946 | 一次设备/交流变压器/35kV变压器 | 35kV变压器 | 35kV油浸无励磁变压器,250kVA,35/0.4,一体 | B A GT40 GT41 | 油浸式站（厂）用变压器 | 变电设备\电气一次设备\站（厂）用变压器\油浸式站（厂）用变压器
969 | 800011947 | 一次设备/交流变压器/35kV变压器 | 35kV变压器 | 35kV干式无励磁变压器,630kVA,35/0.4,一体 | B A GT40 GT42 | 干式站（厂）用变压器 | 变电设备\电气一次设备\站（厂）用变压器\干式站（厂）用变压器
970 | 801011812 | 一次设备/交流变压器/35kV变压器 | 35kV变压器 | 35kV变压器,1250kVA,无励磁,35/0.4,干式,一体 | B A GT40 GT42 | 干式站（厂）用变压器 | 变电设备\电气一次设备\站（厂）用变压器\干式站（厂）用变压器
971 | 801013268 | 一次设备/交流变压器/35kV变压器 | 35kV变压器 | 35kV变压器,630kVA,无励磁,35/0.4,油浸,一体 | B A GT40 GT41 | 油浸式站（厂）用变压器 | 变电设备\电气一次设备\站（厂）用变压器\油浸式站（厂）用变压器
972 | 801017434 | 一次设备/交流变压器/35kV变压器 | 35kV变压器 | 35kV变压器,50kVA,无励磁,35/0.4,油浸,一体 | B A GT40 GT41 | 油浸式站（厂）用变压器 | 变电设备\电气一次设备\站（厂）用变压器\油浸式站（厂）用变压器
973 | 801019723 | 一次设备/交流变压器/35kV变压器 | 35kV变压器 | 35kV变压器,100kVA,有载,35/0.4,油浸,一体 | B A GT40 GT41 | 油浸式站（厂）用变压器 | 变电设备\电气一次设备\站（厂）用变压器\油浸式站（厂）用变压器
974 | 801020766 | 一次设备/交流变压器/35kV变压器 | 35kV变压器 | 35kV变压器,100kVA,无励磁,35/0.4,油浸,一体 | B A GT40 GT41 | 油浸式站（厂）用变压器 | 变电设备\电气一次设备\站（厂）用变压器\油浸式站（厂）用变压器
975 | 801020961 | 一次设备/交流变压器/35kV变压器 | 35kV变压器 | 35kV变压器,160kVA,无励磁,35/0.4,油浸,一体 | B A GT40 GT41 | 油浸式站（厂）用变压器 | 变电设备\电气一次设备\站（厂）用变压器\油浸式站（厂）用变压器
976 | 800000541 | 一次设备/交流变压器/20kV变压器 | 20kV变压器 | 20kV变压器,1600kVA,普通,硅钢片,油浸 | B A GT40 GT41 | 油浸式站（厂）用变压器 | 变电设备\电气一次设备\站（厂）用变压器\油浸式站（厂）用变压器
977 | 800000542 | 一次设备/交流变压器/20kV变压器 | 20kV变压器 | 20kV变压器,1000kVA,普通,硅钢片,油浸 | B A GT40 GT41 | 油浸式站（厂）用变压器 | 变电设备\电气一次设备\站（厂）用变压器\油浸式站（厂）用变压器
978 | 800000543 | 一次设备/交流变压器/20kV变压器 | 20kV变压器 | 20kV变压器,125kVA,普通,硅钢片,干式 | B A GT40 GT42 | 干式站（厂）用变压器 | 变电设备\电气一次设备\站（厂）用变压器\干式站（厂）用变压器
979 | 800000730 | 一次设备/交流变压器/20kV变压器 | 20kV变压器 | 20kV变压器,200kVA,普通,硅钢片,干式 | B A GT40 GT42 | 干式站（厂）用变压器 | 变电设备\电气一次设备\站（厂）用变压器\干式站（厂）用变压器
980 | 800001239 | 一次设备/交流变压器/20kV变压器 | 20kV变压器 | 20kV变压器,1250kVA,普通,硅钢片,干式 | B A GT40 GT42 | 干式站（厂）用变压器 | 变电设备\电气一次设备\站（厂）用变压器\干式站（厂）用变压器
981 | 800001848 | 一次设备/交流变压器/20kV变压器 | 20kV变压器 | 20kV变压器,125kVA,普通,硅钢片,油浸 | B A GT40 GT41 | 油浸式站（厂）用变压器 | 变电设备\电气一次设备\站（厂）用变压器\油浸式站（厂）用变压器
982 | 800002017 | 一次设备/交流变压器/20kV变压器 | 20kV变压器 | 20kV变压器,800kVA,普通,硅钢片,油浸 | B A GT40 GT41 | 油浸式站（厂）用变压器 | 变电设备\电气一次设备\站（厂）用变压器\油浸式站（厂）用变压器
983 | 800002895 | 一次设备/交流变压器/20kV变压器 | 20kV变压器 | 20kV变压器,250kVA,普通,非晶合金,油浸 | B A GT40 GT41 | 油浸式站（厂）用变压器 | 变电设备\电气一次设备\站（厂）用变压器\油浸式站（厂）用变压器
984 | 800002896 | 一次设备/交流变压器/20kV变压器 | 20kV变压器 | 20kV变压器,50kVA,普通,非晶合金,油浸 | B A GT40 GT41 | 油浸式站（厂）用变压器 | 变电设备\电气一次设备\站（厂）用变压器\油浸式站（厂）用变压器
985 | 800002897 | 一次设备/交流变压器/20kV变压器 | 20kV变压器 | 20kV变压器,80kVA,普通,非晶合金,油浸 | B A GT40 GT41 | 油浸式站（厂）用变压器 | 变电设备\电气一次设备\站（厂）用变压器\油浸式站（厂）用变压器
986 | 800002898 | 一次设备/交流变压器/20kV变压器 | 20kV变压器 | 20kV变压器,30kVA,普通,非晶合金,油浸 | B A GT40 GT41 | 油浸式站（厂）用变压器 | 变电设备\电气一次设备\站（厂）用变压器\油浸式站（厂）用变压器
987 | 800002899 | 一次设备/交流变压器/20kV变压器 | 20kV变压器 | 20kV变压器,30kVA,普通,硅钢片,油浸 | B A GT40 GT41 | 油浸式站（厂）用变压器 | 变电设备\电气一次设备\站（厂）用变压器\油浸式站（厂）用变压器
988 | 800003520 | 一次设备/交流变压器/20kV变压器 | 20kV变压器 | 20kV变压器,20kVA,普通,非晶合金,干式 | B A GT40 GT42 | 干式站（厂）用变压器 | 变电设备\电气一次设备\站（厂）用变压器\干式站（厂）用变压器
989 | 800003522 | 一次设备/交流变压器/20kV变压器 | 20kV变压器 | 20kV变压器,20kVA,地埋,硅钢片,油浸 | B A GT40 GT41 | 油浸式站（厂）用变压器 | 变电设备\电气一次设备\站（厂）用变压器\油浸式站（厂）用变压器
990 | 800003523 | 一次设备/交流变压器/20kV变压器 | 20kV变压器 | 20kV变压器,20kVA,普通,硅钢片,干式 | B A GT40 GT42 | 干式站（厂）用变压器 | 变电设备\电气一次设备\站（厂）用变压器\干式站（厂）用变压器
991 | 800003597 | 一次设备/交流变压器/20kV变压器 | 20kV变压器 | 20kV变压器,20kVA,普通,硅钢片,油浸 | B A GT40 GT41 | 油浸式站（厂）用变压器 | 变电设备\电气一次设备\站（厂）用变压器\油浸式站（厂）用变压器
992 | 800007473 | 一次设备/交流变压器/20kV变压器 | 20kV变压器 | 20kV变压器,20kVA,普通,非晶合金,油浸 | B A GT40 GT41 | 油浸式站（厂）用变压器 | 变电设备\电气一次设备\站（厂）用变压器\油浸式站（厂）用变压器
993 | 800009988 | 一次设备/交流变压器/20kV变压器 | 20kV变压器 | 20kV变压器,500kVA,普通,硅钢片,干式 | B A GT40 GT42 | 干式站（厂）用变压器 | 变电设备\电气一次设备\站（厂）用变压器\干式站（厂）用变压器
994 | 800009989 | 一次设备/交流变压器/20kV变压器 | 20kV变压器 | 20kV变压器,400kVA,普通,硅钢片,干式 | B A GT40 GT42 | 干式站（厂）用变压器 | 变电设备\电气一次设备\站（厂）用变压器\干式站（厂）用变压器
995 | 800009990 | 一次设备/交流变压器/20kV变压器 | 20kV变压器 | 20kV变压器,250kVA,普通,硅钢片,干式 | B A GT40 GT42 | 干式站（厂）用变压器 | 变电设备\电气一次设备\站（厂）用变压器\干式站（厂）用变压器
996 | 800009991 | 一次设备/交流变压器/20kV变压器 | 20kV变压器 | 20kV变压器,80kVA,普通,硅钢片,油浸 | B A GT40 GT41 | 油浸式站（厂）用变压器 | 变电设备\电气一次设备\站（厂）用变压器\油浸式站（厂）用变压器
997 | 800009992 | 一次设备/交流变压器/20kV变压器 | 20kV变压器 | 20kV变压器,630kVA,普通,非晶合金,油浸 | B A GT40 GT41 | 油浸式站（厂）用变压器 | 变电设备\电气一次设备\站（厂）用变压器\油浸式站（厂）用变压器
998 | 800009993 | 一次设备/交流变压器/20kV变压器 | 20kV变压器 | 20kV变压器,800kVA,普通,硅钢片,干式 | B A GT40 GT42 | 干式站（厂）用变压器 | 变电设备\电气一次设备\站（厂）用变压器\干式站（厂）用变压器
999 | 800009994 | 一次设备/交流变压器/20kV变压器 | 20kV变压器 | 20kV变压器,630kVA,普通,硅钢片,干式 | B A GT40 GT42 | 干式站（厂）用变压器 | 变电设备\电气一次设备\站（厂）用变压器\干式站（厂）用变压器
1000 | 800009995 | 一次设备/交流变压器/20kV变压器 | 20kV变压器 | 20kV变压器,1000kVA,普通,硅钢片,干式 | B A GT40 GT42 | 干式站（厂）用变压器 | 变电设备\电气一次设备\站（厂）用变压器\干式站（厂）用变压器
1001 | 800009996 | 一次设备/交流变压器/20kV变压器 | 20kV变压器 | 20kV变压器,500kVA,普通,硅钢片,油浸 | B A GT40 GT41 | 油浸式站（厂）用变压器 | 变电设备\电气一次设备\站（厂）用变压器\油浸式站（厂）用变压器
1002 | 800009997 | 一次设备/交流变压器/20kV变压器 | 20kV变压器 | 20kV变压器,500kVA,普通,非晶合金,油浸 | B A GT40 GT41 | 油浸式站（厂）用变压器 | 变电设备\电气一次设备\站（厂）用变压器\油浸式站（厂）用变压器
1003 | 800009998 | 一次设备/交流变压器/20kV变压器 | 20kV变压器 | 20kV变压器,400kVA,普通,非晶合金,油浸 | B A GT40 GT41 | 油浸式站（厂）用变压器 | 变电设备\电气一次设备\站（厂）用变压器\油浸式站（厂）用变压器
1004 | 800009999 | 一次设备/交流变压器/20kV变压器 | 20kV变压器 | 20kV变压器,315kVA,普通,非晶合金,油浸 | B A GT40 GT41 | 油浸式站（厂）用变压器 | 变电设备\电气一次设备\站（厂）用变压器\油浸式站（厂）用变压器
1005 | 800010000 | 一次设备/交流变压器/20kV变压器 | 20kV变压器 | 20kV变压器,200kVA,普通,非晶合金,油浸 | B A GT40 GT41 | 油浸式站（厂）用变压器 | 变电设备\电气一次设备\站（厂）用变压器\油浸式站（厂）用变压器
1006 | 800010001 | 一次设备/交流变压器/20kV变压器 | 20kV变压器 | 20kV变压器,100kVA,普通,非晶合金,油浸 | B A GT40 GT41 | 油浸式站（厂）用变压器 | 变电设备\电气一次设备\站（厂）用变压器\油浸式站（厂）用变压器
1007 | 800010002 | 一次设备/交流变压器/20kV变压器 | 20kV变压器 | 20kV变压器,630kVA,普通,硅钢片,油浸 | B A GT40 GT41 | 油浸式站（厂）用变压器 | 变电设备\电气一次设备\站（厂）用变压器\油浸式站（厂）用变压器
1008 | 800010003 | 一次设备/交流变压器/20kV变压器 | 20kV变压器 | 20kV变压器,50kVA,普通,硅钢片,油浸 | B A GT40 GT41 | 油浸式站（厂）用变压器 | 变电设备\电气一次设备\站（厂）用变压器\油浸式站（厂）用变压器
1009 | 800010004 | 一次设备/交流变压器/20kV变压器 | 20kV变压器 | 20kV变压器,400kVA,普通,硅钢片,油浸 | B A GT40 GT41 | 油浸式站（厂）用变压器 | 变电设备\电气一次设备\站（厂）用变压器\油浸式站（厂）用变压器
1010 | 800010005 | 一次设备/交流变压器/20kV变压器 | 20kV变压器 | 20kV变压器,315kVA,普通,硅钢片,油浸 | B A GT40 GT41 | 油浸式站（厂）用变压器 | 变电设备\电气一次设备\站（厂）用变压器\油浸式站（厂）用变压器
1011 | 800010006 | 一次设备/交流变压器/20kV变压器 | 20kV变压器 | 20kV变压器,160kVA,普通,硅钢片,油浸 | B A GT40 GT41 | 油浸式站（厂）用变压器 | 变电设备\电气一次设备\站（厂）用变压器\油浸式站（厂）用变压器
1012 | 800010007 | 一次设备/交流变压器/20kV变压器 | 20kV变压器 | 20kV变压器,100kVA,普通,硅钢片,油浸 | B A GT40 GT41 | 油浸式站（厂）用变压器 | 变电设备\电气一次设备\站（厂）用变压器\油浸式站（厂）用变压器
1013 | 800010008 | 一次设备/交流变压器/20kV变压器 | 20kV变压器 | 20kV变压器,250kVA,普通,硅钢片,油浸 | B A GT40 GT41 | 油浸式站（厂）用变压器 | 变电设备\电气一次设备\站（厂）用变压器\油浸式站（厂）用变压器
1014 | 800010009 | 一次设备/交流变压器/20kV变压器 | 20kV变压器 | 20kV变压器,100kVA,普通,硅钢片,干式 | B A GT40 GT42 | 干式站（厂）用变压器 | 变电设备\电气一次设备\站（厂）用变压器\干式站（厂）用变压器
1015 | 800010010 | 一次设备/交流变压器/20kV变压器 | 20kV变压器 | 20kV变压器,200kVA,普通,硅钢片,油浸 | B A GT40 GT41 | 油浸式站（厂）用变压器 | 变电设备\电气一次设备\站（厂）用变压器\油浸式站（厂）用变压器
1016 | 800010011 | 一次设备/交流变压器/20kV变压器 | 20kV变压器 | 20kV变压器,315kVA,普通,硅钢片,干式 | B A GT40 GT42 | 干式站（厂）用变压器 | 变电设备\电气一次设备\站（厂）用变压器\干式站（厂）用变压器
1017 | 800990281 | 一次设备/交流变压器/10kV变压器 | 10kV变压器 | 10kV变压器,400kVA,普通,普通,油浸 | B A GT40 GT41 | 油浸式站（厂）用变压器 | 变电设备\电气一次设备\站（厂）用变压器\油浸式站（厂）用变压器
1018 | 800990315 | 一次设备/交流变压器/10kV变压器 | 10kV变压器 | 10kV变压器,10KVA,普通,普通,油浸 | B A GT40 GT41 | 油浸式站（厂）用变压器 | 变电设备\电气一次设备\站（厂）用变压器\油浸式站（厂）用变压器
1019 | 800000158 | 一次设备/交流变压器/35kV变压器 | 35kV变压器 | 35kV油浸有载变压器,1600kVA,35/0.4,一体 | B A GT40 GT41 | 油浸式站（厂）用变压器 | 变电设备\电气一次设备\站（厂）用变压器\油浸式站（厂）用变压器
1020 | 801018809 | 一次设备/交流变压器/35kV变压器 | 35kV变压器 | 35kV变压器,1600kVA,无励磁,35/0.4,油浸,一体 | B A GT40 GT41 | 油浸式站（厂）用变压器 | 变电设备\电气一次设备\站（厂）用变压器\油浸式站（厂）用变压器
1021 | 800999027 | 一次设备/交流变压器/35kV变压器 | 35kV变压器 | 35kV变压器,2000KVA,有载,35/0.4,油浸,一体 | B A GT40 GT41 | 油浸式站（厂）用变压器 | 变电设备\电气一次设备\站（厂）用变压器\油浸式站（厂）用变压器
1022 | 801009535 | 一次设备/交流变压器/35kV变压器 | 35kV变压器 | 35kV变压器,2000KVA,无励磁,35/0.4,油浸,一体 | B A GT40 GT41 | 油浸式站（厂）用变压器 | 变电设备\电气一次设备\站（厂）用变压器\油浸式站（厂）用变压器
1023 | 801009532 | 一次设备/交流变压器/66kV变压器 | 66kV变压器 | 66kV变压器,2000kVA,有载,双绕组,66/0.4,油浸,一体 | B A GT40 GT41 | 油浸式站（厂）用变压器 | 变电设备\电气一次设备\站（厂）用变压器\油浸式站（厂）用变压器
1024 | 801015817 | 一次设备/交流变压器/66kV变压器 | 66kV变压器 | 66kV变压器,2000kVA,无励磁,双绕组,66/0.4,油浸,一体 | B A GT40 GT41 | 油浸式站（厂）用变压器 | 变电设备\电气一次设备\站（厂）用变压器\油浸式站（厂）用变压器
1025 | 801023596 | 一次设备/交流变压器/66kV变压器 | 66kV变压器 | 66kV变压器,2500KVA,有载,双绕组,66/0.4,油浸,一体 | B A GT40 GT41 | 油浸式站（厂）用变压器 | 变电设备\电气一次设备\站（厂）用变压器\油浸式站（厂）用变压器
1026 | 801023623 | 一次设备/交流变压器/35kV变压器 | 35kV变压器 | 35kV变压器,2500KVA,有载,35/0.4,油浸,一体 | B A GT40 GT41 | 油浸式站（厂）用变压器 | 变电设备\电气一次设备\站（厂）用变压器\油浸式站（厂）用变压器
1027 | 800001145 | 一次设备/交流变压器/站用变成套柜 | 站用变成套柜 | 站用变成套柜,AC10kV,100kVA,干式 | B A GT40 GT42 | 干式站（厂）用变压器 | 变电设备\电气一次设备\站（厂）用变压器\干式站（厂）用变压器
1028 | 800001450 | 一次设备/交流变压器/站用变成套柜 | 站用变成套柜 | 站用变成套柜,AC10kV,1000kVA,干式 | B A GT40 GT42 | 干式站（厂）用变压器 | 变电设备\电气一次设备\站（厂）用变压器\干式站（厂）用变压器
1029 | 800001451 | 一次设备/交流变压器/站用变成套柜 | 站用变成套柜 | 站用变成套柜,AC10kV,800kVA,干式 | B A GT40 GT42 | 干式站（厂）用变压器 | 变电设备\电气一次设备\站（厂）用变压器\干式站（厂）用变压器
1030 | 800001452 | 一次设备/交流变压器/站用变成套柜 | 站用变成套柜 | 站用变成套柜,AC10kV,500kVA,干式 | B A GT40 GT42 | 干式站（厂）用变压器 | 变电设备\电气一次设备\站（厂）用变压器\干式站（厂）用变压器
1031 | 800001453 | 一次设备/交流变压器/站用变成套柜 | 站用变成套柜 | 站用变成套柜,AC10kV,2000kVA,干式 | B A GT40 GT42 | 干式站（厂）用变压器 | 变电设备\电气一次设备\站（厂）用变压器\干式站（厂）用变压器
1032 | 800001454 | 一次设备/交流变压器/站用变成套柜 | 站用变成套柜 | 站用变成套柜,AC10kV,630kVA,干式 | B A GT40 GT42 | 干式站（厂）用变压器 | 变电设备\电气一次设备\站（厂）用变压器\干式站（厂）用变压器
1033 | 800000060 | 一次设备/交流隔离开关/交流三相隔离开关 | 交流三相隔离开关 | 110kV三相隔离开关,1250A,40kA,电动双柱水平伸缩,双接地 | B A GS20 | 交流三相隔离开关 | 变电设备\电气一次设备\隔离开关
1034 | 800000216 | 一次设备/交流隔离开关/交流三相隔离开关 | 交流三相隔离开关 | 15.75kV三相隔离开关,1250A,31.5kA,电动三柱水平伸缩,单接地 | B A GS20 | 交流三相隔离开关 | 变电设备\电气一次设备\隔离开关
1035 | 800000427 | 一次设备/交流隔离开关/交流三相隔离开关 | 交流三相隔离开关 | 10kV三相隔离开关,1250A,16kA,手动三柱组合,不接地 | B A GS20 | 交流三相隔离开关 | 变电设备\电气一次设备\隔离开关
1036 | 800000507 | 一次设备/交流隔离开关/交流三相隔离开关 | 交流三相隔离开关 | 10kV三相隔离开关,600A,100kA,手动V型旋转,单接地 | B A GS20 | 交流三相隔离开关 | 变电设备\电气一次设备\隔离开关
1037 | 800000762 | 一次设备/交流隔离开关/交流三相隔离开关 | 交流三相隔离开关 | 20kV三相隔离开关,400A,12kA,电动单柱摆臂式,单接地 | B A GS20 | 交流三相隔离开关 | 变电设备\电气一次设备\隔离开关
1038 | 800000816 | 一次设备/交流隔离开关/交流三相隔离开关 | 交流三相隔离开关 | 10kV三相隔离开关,6300A,10kA,手动三柱组合,不接地 | B A GS20 | 交流三相隔离开关 | 变电设备\电气一次设备\隔离开关
1039 | 800000848 | 一次设备/交流隔离开关/交流三相隔离开关 | 交流三相隔离开关 | 10kV三相隔离开关,630A,50kA,手动三柱组合,不接地 | B A GS20 | 交流三相隔离开关 | 变电设备\电气一次设备\隔离开关
1040 | 800000895 | 一次设备/交流隔离开关/交流三相隔离开关 | 交流三相隔离开关 | 10kV三相隔离开关,400A,20kA,手动五柱水平旋转,单接地 | B A GS20 | 交流三相隔离开关 | 变电设备\电气一次设备\隔离开关
1041 | 800000896 | 一次设备/交流隔离开关/交流三相隔离开关 | 交流三相隔离开关 | 10kV三相隔离开关,200A,20kA,手动五柱水平旋转,单接地 | B A GS20 | 交流三相隔离开关 | 变电设备\电气一次设备\隔离开关
1042 | 800001283 | 一次设备/交流隔离开关/交流三相隔离开关 | 交流三相隔离开关 | 20kV三相隔离开关,1250A,31.5kA,手动双柱水平旋转,单接地 | B A GS20 | 交流三相隔离开关 | 变电设备\电气一次设备\隔离开关
1043 | 800001480 | 一次设备/交流隔离开关/交流三相隔离开关 | 交流三相隔离开关 | 10kV三相隔离开关,630A,12kA,手动三柱组合,不接地 | B A GS20 | 交流三相隔离开关 | 变电设备\电气一次设备\隔离开关
1044 | 800001806 | 一次设备/交流隔离开关/交流三相隔离开关 | 交流三相隔离开关 | 35kV三相隔离开关,2000A,50kA,电动双柱水平旋转,双接地 | B A GS20 | 交流三相隔离开关 | 变电设备\电气一次设备\隔离开关
1045 | 800001937 | 一次设备/交流隔离开关/交流三相隔离开关 | 交流三相隔离开关 | 110kV三相隔离开关,1250A,50kA,电动双柱水平旋转,不接地 | B A GS20 | 交流三相隔离开关 | 变电设备\电气一次设备\隔离开关
1046 | 800002046 | 一次设备/交流隔离开关/交流三相隔离开关 | 交流三相隔离开关 | 110kV三相隔离开关,2000A,40kA,电动单柱双臂垂直伸缩,不接地 | B A GS20 | 交流三相隔离开关 | 变电设备\电气一次设备\隔离开关
1047 | 800002047 | 一次设备/交流隔离开关/交流三相隔离开关 | 交流三相隔离开关 | 110kV三相隔离开关,2000A,40kA,电动单柱双臂垂直伸缩,双接地 | B A GS20 | 交流三相隔离开关 | 变电设备\电气一次设备\隔离开关
1048 | 800002104 | 一次设备/交流隔离开关/交流三相隔离开关 | 交流三相隔离开关 | 220kV三相隔离开关,4000A,50kA,电动单柱双臂垂直伸缩,双接地 | B A GS20 | 交流三相隔离开关 | 变电设备\电气一次设备\隔离开关
1049 | 800002105 | 一次设备/交流隔离开关/交流三相隔离开关 | 交流三相隔离开关 | 220kV三相隔离开关,2500A,50kA,电动单柱双臂垂直伸缩,双接地 | B A GS20 | 交流三相隔离开关 | 变电设备\电气一次设备\隔离开关
1050 | 800002109 | 一次设备/交流隔离开关/交流三相隔离开关 | 交流三相隔离开关 | 110kV三相隔离开关,2000A,40kA,电动单柱双臂垂直伸缩,单接地 | B A GS20 | 交流三相隔离开关 | 变电设备\电气一次设备\隔离开关
1051 | 800002161 | 一次设备/交流隔离开关/交流三相隔离开关 | 交流三相隔离开关 | 110kV三相隔离开关,3150A,40kA,电动单柱双臂垂直伸缩,不接地 | B A GS20 | 交流三相隔离开关 | 变电设备\电气一次设备\隔离开关
1052 | 800002277 | 一次设备/交流隔离开关/交流三相隔离开关 | 交流三相隔离开关 | 35kV三相隔离开关,1250A,50kA,电动双柱水平旋转,单接地 | B A GS20 | 交流三相隔离开关 | 变电设备\电气一次设备\隔离开关
1053 | 800002278 | 一次设备/交流隔离开关/交流三相隔离开关 | 交流三相隔离开关 | 35kV三相隔离开关,2000A,50kA,电动双柱水平旋转,单接地 | B A GS20 | 交流三相隔离开关 | 变电设备\电气一次设备\隔离开关
1054 | 800002323 | 一次设备/交流隔离开关/交流三相隔离开关 | 交流三相隔离开关 | 35kV三相隔离开关,1250A,50kA,电动双柱水平旋转,双接地 | B A GS20 | 交流三相隔离开关 | 变电设备\电气一次设备\隔离开关
1055 | 800002524 | 一次设备/交流隔离开关/交流三相隔离开关 | 交流三相隔离开关 | 10kV三相隔离开关,1000A,20kA,手动双柱立开式,不接地 | B A GS20 | 交流三相隔离开关 | 变电设备\电气一次设备\隔离开关
1056 | 800002526 | 一次设备/交流隔离开关/交流三相隔离开关 | 交流三相隔离开关 | 10kV三相隔离开关,5000A,100kA,手动双柱立开式,不接地 | B A GS20 | 交流三相隔离开关 | 变电设备\电气一次设备\隔离开关
1057 | 800002792 | 一次设备/交流隔离开关/交流三相隔离开关 | 交流三相隔离开关 | 10kV三相隔离开关,630A,20kA,电动双柱立开式,不接地 | B A GS20 | 交流三相隔离开关 | 变电设备\电气一次设备\隔离开关
1058 | 800002976 | 一次设备/交流隔离开关/交流三相隔离开关 | 交流三相隔离开关 | 35kV三相隔离开关,1250A,25kA,手动V型旋转,单接地 | B A GS20 | 交流三相隔离开关 | 变电设备\电气一次设备\隔离开关
1059 | 800003078 | 一次设备/交流隔离开关/交流三相隔离开关 | 交流三相隔离开关 | 35kV三相隔离开关,1250A,40kA,手动双柱水平旋转,不接地 | B A GS20 | 交流三相隔离开关 | 变电设备\电气一次设备\隔离开关
1060 | 800003093 | 一次设备/交流隔离开关/交流三相隔离开关 | 交流三相隔离开关 | 10kV三相隔离开关,600A,25kA,手动三柱组合,不接地 | B A GS20 | 交流三相隔离开关 | 变电设备\电气一次设备\隔离开关
1061 | 800003153 | 一次设备/交流隔离开关/交流三相隔离开关 | 交流三相隔离开关 | 500kV三相隔离开关,4000A,63kA,电动单柱双臂垂直伸缩,不接地 | B A GS20 | 交流三相隔离开关 | 变电设备\电气一次设备\隔离开关
1062 | 800003214 | 一次设备/交流隔离开关/交流三相隔离开关 | 交流三相隔离开关 | 220kV三相隔离开关,2500A,50kA,电动三柱水平伸缩,单接地 | B A GS20 | 交流三相隔离开关 | 变电设备\电气一次设备\隔离开关
1063 | 800003529 | 一次设备/交流隔离开关/交流三相隔离开关 | 交流三相隔离开关 | 35kV三相隔离开关,2000A,31.5kA,电动V型旋转,单接地 | B A GS20 | 交流三相隔离开关 | 变电设备\电气一次设备\隔离开关
1064 | 800003530 | 一次设备/交流隔离开关/交流三相隔离开关 | 交流三相隔离开关 | 35kV三相隔离开关,3150A,31.5kA,电动双柱水平旋转,单接地 | B A GS20 | 交流三相隔离开关 | 变电设备\电气一次设备\隔离开关
1065 | 800003531 | 一次设备/交流隔离开关/交流三相隔离开关 | 交流三相隔离开关 | 35kV三相隔离开关,3150A,31.5kA,电动双柱水平旋转,双接地 | B A GS20 | 交流三相隔离开关 | 变电设备\电气一次设备\隔离开关
1066 | 800003613 | 一次设备/交流隔离开关/交流三相隔离开关 | 交流三相隔离开关 | 10kV三相隔离开关,400A,10kA,电动单柱单臂垂直伸缩,不接地 | B A GS20 | 交流三相隔离开关 | 变电设备\电气一次设备\隔离开关
1067 | 800003661 | 一次设备/交流隔离开关/交流三相隔离开关 | 交流三相隔离开关 | 10kV三相隔离开关,1250A,10kA,电动三柱水平伸缩,单接地 | B A GS20 | 交流三相隔离开关 | 变电设备\电气一次设备\隔离开关
1068 | 800003671 | 一次设备/交流隔离开关/交流三相隔离开关 | 交流三相隔离开关 | 10kV三相隔离开关,600A,31.5kA,手动双柱立开式,不接地 | B A GS20 | 交流三相隔离开关 | 变电设备\电气一次设备\隔离开关
1069 | 800003685 | 一次设备/交流隔离开关/交流三相隔离开关 | 交流三相隔离开关 | 10kV三相隔离开关,630A,12kA,手动双柱水平旋转,不接地 | B A GS20 | 交流三相隔离开关 | 变电设备\电气一次设备\隔离开关
1070 | 800003730 | 一次设备/交流隔离开关/交流三相隔离开关 | 交流三相隔离开关 | 10kV三相隔离开关,1000A,10kA,手动双柱水平旋转,不接地 | B A GS20 | 交流三相隔离开关 | 变电设备\电气一次设备\隔离开关
1071 | 800003842 | 一次设备/交流隔离开关/交流三相隔离开关 | 交流三相隔离开关 | 10kV三相隔离开关,630A,16kA,手动单柱立开,不接地 | B A GS20 | 交流三相隔离开关 | 变电设备\电气一次设备\隔离开关
1072 | 800003843 | 一次设备/交流隔离开关/交流三相隔离开关 | 交流三相隔离开关 | 10kV三相隔离开关,630A,16kA,电动单柱立开,不接地 | B A GS20 | 交流三相隔离开关 | 变电设备\电气一次设备\隔离开关
1073 | 800003851 | 一次设备/交流隔离开关/交流三相隔离开关 | 交流三相隔离开关 | 10kV三相隔离开关,200A,25kA,手动单柱立开,不接地 | B A GS20 | 交流三相隔离开关 | 变电设备\电气一次设备\隔离开关
1074 | 800003858 | 一次设备/交流隔离开关/交流三相隔离开关 | 交流三相隔离开关 | 10kV三相隔离开关,600A,25kA,手动单柱立开,不接地 | B A GS20 | 交流三相隔离开关 | 变电设备\电气一次设备\隔离开关
1075 | 800003860 | 一次设备/交流隔离开关/交流三相隔离开关 | 交流三相隔离开关 | 10kV三相隔离开关,600A,16kA,电动单柱立开,不接地 | B A GS20 | 交流三相隔离开关 | 变电设备\电气一次设备\隔离开关
1076 | 800003870 | 一次设备/交流隔离开关/交流三相隔离开关 | 交流三相隔离开关 | 10kV三相隔离开关,1000A,16kA,手动单柱立开,不接地 | B A GS20 | 交流三相隔离开关 | 变电设备\电气一次设备\隔离开关
1077 | 800003879 | 一次设备/交流隔离开关/交流三相隔离开关 | 交流三相隔离开关 | 10kV三相隔离开关,400A,25kA,电动单柱立开,不接地 | B A GS20 | 交流三相隔离开关 | 变电设备\电气一次设备\隔离开关
1078 | 800003883 | 一次设备/交流隔离开关/交流三相隔离开关 | 交流三相隔离开关 | 10kV三相隔离开关,1250A,16kA,电动单柱立开,不接地 | B A GS20 | 交流三相隔离开关 | 变电设备\电气一次设备\隔离开关
1079 | 800003890 | 一次设备/交流隔离开关/交流三相隔离开关 | 交流三相隔离开关 | 10kV三相隔离开关,1250A,16kA,手动单柱立开,不接地 | B A GS20 | 交流三相隔离开关 | 变电设备\电气一次设备\隔离开关
1080 | 800003960 | 一次设备/交流隔离开关/交流三相隔离开关 | 交流三相隔离开关 | 10kV三相隔离开关,800A,16kA,手动双柱立开式,三接地 | B A GS20 | 交流三相隔离开关 | 变电设备\电气一次设备\隔离开关
1081 | 800004056 | 一次设备/交流隔离开关/交流三相隔离开关 | 交流三相隔离开关 | 10kV三相隔离开关,1250A,50kA,手动三柱水平伸缩,不接地 | B A GS20 | 交流三相隔离开关 | 变电设备\电气一次设备\隔离开关
1082 | 800004233 | 一次设备/交流隔离开关/交流三相隔离开关 | 交流三相隔离开关 | 10kV三相隔离开关,630A,25kA,手动三柱水平伸缩,不接地 | B A GS20 | 交流三相隔离开关 | 变电设备\电气一次设备\隔离开关
1083 | 800004326 | 一次设备/交流隔离开关/交流三相隔离开关 | 交流三相隔离开关 | 10kV三相隔离开关,630A,12kA,手动单柱单臂垂直伸缩,不接地 | B A GS20 | 交流三相隔离开关 | 变电设备\电气一次设备\隔离开关
1084 | 800004338 | 一次设备/交流隔离开关/交流三相隔离开关 | 交流三相隔离开关 | 110kV三相隔离开关,1600A,72.5kA,手动单柱单臂垂直伸缩,单接地 | B A GS20 | 交流三相隔离开关 | 变电设备\电气一次设备\隔离开关
1085 | 800004376 | 一次设备/交流隔离开关/交流三相隔离开关 | 交流三相隔离开关 | 10kV三相隔离开关,630A,31.5kA,手动V型旋转,不接地 | B A GS20 | 交流三相隔离开关 | 变电设备\电气一次设备\隔离开关
1086 | 800004413 | 一次设备/交流隔离开关/交流三相隔离开关 | 交流三相隔离开关 | 35kV三相隔离开关,1250A,40kA,手动三柱水平伸缩,不接地 | B A GS20 | 交流三相隔离开关 | 变电设备\电气一次设备\隔离开关
1087 | 800004518 | 一次设备/交流隔离开关/交流三相隔离开关 | 交流三相隔离开关 | 10kV三相隔离开关,630A,25kA,电动双柱水平伸缩,单接地 | B A GS20 | 交流三相隔离开关 | 变电设备\电气一次设备\隔离开关
1088 | 800004567 | 一次设备/交流隔离开关/交流三相隔离开关 | 交流三相隔离开关 | 35kV三相隔离开关,1250A,31.5kA,电动双柱水平伸缩,双接地 | B A GS20 | 交流三相隔离开关 | 变电设备\电气一次设备\隔离开关
1089 | 800004572 | 一次设备/交流隔离开关/交流三相隔离开关 | 交流三相隔离开关 | 35kV三相隔离开关,1250A,31.5kA,电动双柱水平伸缩,单接地 | B A GS20 | 交流三相隔离开关 | 变电设备\电气一次设备\隔离开关
1090 | 800004609 | 一次设备/交流隔离开关/交流三相隔离开关 | 交流三相隔离开关 | 500kV三相隔离开关,4000A,160kA,电动三柱水平伸缩,三接地 | B A GS20 | 交流三相隔离开关 | 变电设备\电气一次设备\隔离开关
1091 | 800004734 | 一次设备/交流隔离开关/交流三相隔离开关 | 交流三相隔离开关 | 10kV三相隔离开关,630A,25kA,手动单柱立开,不接地 | B A GS20 | 交流三相隔离开关 | 变电设备\电气一次设备\隔离开关
1092 | 800004766 | 一次设备/交流隔离开关/交流三相隔离开关 | 交流三相隔离开关 | 220kV三相隔离开关,1600A,50kA,电动三柱水平旋转,双接地 | B A GS20 | 交流三相隔离开关 | 变电设备\电气一次设备\隔离开关
1093 | 800004802 | 一次设备/交流隔离开关/交流三相隔离开关 | 交流三相隔离开关 | 35kV三相隔离开关,1600A,40kA,电动双柱水平旋转,单接地 | B A GS20 | 交流三相隔离开关 | 变电设备\电气一次设备\隔离开关
1094 | 800006935 | 一次设备/交流隔离开关/交流三相隔离开关 | 交流三相隔离开关 | 10kV三相隔离开关,200A,10kA,手动三柱水平旋转,双接地 | B A GS20 | 交流三相隔离开关 | 变电设备\电气一次设备\隔离开关
1095 | 800006952 | 一次设备/交流隔离开关/交流三相隔离开关 | 交流三相隔离开关 | 10kV三相隔离开关,200A,10kA,电动单柱立开,双接地 | B A GS20 | 交流三相隔离开关 | 变电设备\电气一次设备\隔离开关
1096 | 800006956 | 一次设备/交流隔离开关/交流三相隔离开关 | 交流三相隔离开关 | 10kV三相隔离开关,200A,10kA,电动单柱立开,单接地 | B A GS20 | 交流三相隔离开关 | 变电设备\电气一次设备\隔离开关
1097 | 800006960 | 一次设备/交流隔离开关/交流三相隔离开关 | 交流三相隔离开关 | 10kV三相隔离开关,630A,10kA,电动三柱水平旋转,双接地 | B A GS20 | 交流三相隔离开关 | 变电设备\电气一次设备\隔离开关
1098 | 800006965 | 一次设备/交流隔离开关/交流三相隔离开关 | 交流三相隔离开关 | 10kV三相隔离开关,630A,10kA,手动三柱水平旋转,不接地 | B A GS20 | 交流三相隔离开关 | 变电设备\电气一次设备\隔离开关
1099 | 800006970 | 一次设备/交流隔离开关/交流三相隔离开关 | 交流三相隔离开关 | 10kV三相隔离开关,630A,10kA,电动三柱水平伸缩,三接地 | B A GS20 | 交流三相隔离开关 | 变电设备\电气一次设备\隔离开关
1100 | 800006973 | 一次设备/交流隔离开关/交流三相隔离开关 | 交流三相隔离开关 | 10kV三相隔离开关,630A,10kA,手动三柱水平伸缩,不接地 | B A GS20 | 交流三相隔离开关 | 变电设备\电气一次设备\隔离开关
1101 | 800006977 | 一次设备/交流隔离开关/交流三相隔离开关 | 交流三相隔离开关 | 10kV三相隔离开关,630A,10kA,手动单柱立开,三接地 | B A GS20 | 交流三相隔离开关 | 变电设备\电气一次设备\隔离开关
1102 | 800006979 | 一次设备/交流隔离开关/交流三相隔离开关 | 交流三相隔离开关 | 10kV三相隔离开关,630A,10kA,手动单柱立开,单接地 | B A GS20 | 交流三相隔离开关 | 变电设备\电气一次设备\隔离开关
1103 | 800006981 | 一次设备/交流隔离开关/交流三相隔离开关 | 交流三相隔离开关 | 10kV三相隔离开关,630A,10kA,手动单柱立开,不接地 | B A GS20 | 交流三相隔离开关 | 变电设备\电气一次设备\隔离开关
1104 | 800007377 | 一次设备/交流隔离开关/交流三相隔离开关 | 交流三相隔离开关 | 10kV三相隔离开关,630A,16kA,电动双柱水平旋转,三接地 | B A GS20 | 交流三相隔离开关 | 变电设备\电气一次设备\隔离开关
1105 | 800007381 | 一次设备/交流隔离开关/交流三相隔离开关 | 交流三相隔离开关 | 10kV三相隔离开关,630A,10kA,手动双柱水平旋转,不接地 | B A GS20 | 交流三相隔离开关 | 变电设备\电气一次设备\隔离开关
1106 | 800007388 | 一次设备/交流隔离开关/交流三相隔离开关 | 交流三相隔离开关 | 10kV三相隔离开关,1000A,10kA,电动双柱水平旋转,单接地 | B A GS20 | 交流三相隔离开关 | 变电设备\电气一次设备\隔离开关
1107 | 800007408 | 一次设备/交流隔离开关/交流三相隔离开关 | 交流三相隔离开关 | 220kV三相隔离开关,3150A,50kA,电动单柱摆臂式,单接地 | B A GS20 | 交流三相隔离开关 | 变电设备\电气一次设备\隔离开关
1108 | 800007526 | 一次设备/交流隔离开关/交流三相隔离开关 | 交流三相隔离开关 | 10kV三相隔离开关,1250A,16kA,电动双柱水平旋转,双接地 | B A GS20 | 交流三相隔离开关 | 变电设备\电气一次设备\隔离开关
1109 | 800007531 | 一次设备/交流隔离开关/交流三相隔离开关 | 交流三相隔离开关 | 10kV三相隔离开关,1250A,10kA,手动双柱水平旋转,单接地 | B A GS20 | 交流三相隔离开关 | 变电设备\电气一次设备\隔离开关
1110 | 800007532 | 一次设备/交流隔离开关/交流三相隔离开关 | 交流三相隔离开关 | 10kV三相隔离开关,1250A,10kA,手动双柱水平旋转,不接地 | B A GS20 | 交流三相隔离开关 | 变电设备\电气一次设备\隔离开关
1111 | 800007533 | 一次设备/交流隔离开关/交流三相隔离开关 | 交流三相隔离开关 | 10kV三相隔离开关,1250A,10kA,电动双柱水平旋转,双接地 | B A GS20 | 交流三相隔离开关 | 变电设备\电气一次设备\隔离开关
1112 | 800007534 | 一次设备/交流隔离开关/交流三相隔离开关 | 交流三相隔离开关 | 10kV三相隔离开关,1250A,10kA,电动双柱水平旋转,单接地 | B A GS20 | 交流三相隔离开关 | 变电设备\电气一次设备\隔离开关
1113 | 800007536 | 一次设备/交流隔离开关/交流三相隔离开关 | 交流三相隔离开关 | 10kV三相隔离开关,1000A,25kA,手动双柱水平旋转,双接地 | B A GS20 | 交流三相隔离开关 | 变电设备\电气一次设备\隔离开关
1114 | 800007537 | 一次设备/交流隔离开关/交流三相隔离开关 | 交流三相隔离开关 | 10kV三相隔离开关,1000A,25kA,手动双柱水平旋转,单接地 | B A GS20 | 交流三相隔离开关 | 变电设备\电气一次设备\隔离开关
1115 | 800007558 | 一次设备/交流隔离开关/交流三相隔离开关 | 交流三相隔离开关 | 35kV三相隔离开关,2000A,31.5kA,电动双柱水平旋转,单接地 | B A GS20 | 交流三相隔离开关 | 变电设备\电气一次设备\隔离开关
1116 | 800007563 | 一次设备/交流隔离开关/交流三相隔离开关 | 交流三相隔离开关 | 35kV三相隔离开关,1600A,31.5kA,电动双柱水平旋转,单接地 | B A GS20 | 交流三相隔离开关 | 变电设备\电气一次设备\隔离开关
1117 | 800007565 | 一次设备/交流隔离开关/交流三相隔离开关 | 交流三相隔离开关 | 35kV三相隔离开关,1600A,20kA,手动双柱水平旋转,双接地 | B A GS20 | 交流三相隔离开关 | 变电设备\电气一次设备\隔离开关
1118 | 800007566 | 一次设备/交流隔离开关/交流三相隔离开关 | 交流三相隔离开关 | 35kV三相隔离开关,1600A,20kA,手动双柱水平旋转,不接地 | B A GS20 | 交流三相隔离开关 | 变电设备\电气一次设备\隔离开关
1119 | 800007583 | 一次设备/交流隔离开关/交流三相隔离开关 | 交流三相隔离开关 | 35kV三相隔离开关,1000A,31.5kA,电动双柱水平旋转,单接地 | B A GS20 | 交流三相隔离开关 | 变电设备\电气一次设备\隔离开关
1120 | 800007600 | 一次设备/交流隔离开关/交流三相隔离开关 | 交流三相隔离开关 | 220kV三相隔离开关,5000A,50kA,电动三柱水平旋转,双接地 | B A GS20 | 交流三相隔离开关 | 变电设备\电气一次设备\隔离开关
1121 | 800007601 | 一次设备/交流隔离开关/交流三相隔离开关 | 交流三相隔离开关 | 220kV三相隔离开关,5000A,50kA,电动三柱水平旋转,单接地 | B A GS20 | 交流三相隔离开关 | 变电设备\电气一次设备\隔离开关
1122 | 800007602 | 一次设备/交流隔离开关/交流三相隔离开关 | 交流三相隔离开关 | 220kV三相隔离开关,5000A,50kA,电动三柱水平旋转,不接地 | B A GS20 | 交流三相隔离开关 | 变电设备\电气一次设备\隔离开关
1123 | 800007679 | 一次设备/交流隔离开关/交流三相隔离开关 | 交流三相隔离开关 | 500kV三相隔离开关,5000A,63kA,电动三柱水平伸缩,三接地 | B A GS20 | 交流三相隔离开关 | 变电设备\电气一次设备\隔离开关
1124 | 800007802 | 一次设备/交流隔离开关/交流三相隔离开关 | 交流三相隔离开关 | 220kV三相隔离开关,2500A,125kA,电动双柱水平伸缩,双接地 | B A GS20 | 交流三相隔离开关 | 变电设备\电气一次设备\隔离开关
1125 | 800007985 | 一次设备/交流隔离开关/交流三相隔离开关 | 交流三相隔离开关 | 35kV三相隔离开关,2000A,40kA,手动双柱水平旋转,双接地 | B A GS20 | 交流三相隔离开关 | 变电设备\电气一次设备\隔离开关
1126 | 800007996 | 一次设备/交流隔离开关/交流三相隔离开关 | 交流三相隔离开关 | 110kV三相隔离开关,3150A,40kA,电动单柱双臂垂直伸缩,单接地 | B A GS20 | 交流三相隔离开关 | 变电设备\电气一次设备\隔离开关
1127 | 800008026 | 一次设备/交流隔离开关/交流三相隔离开关 | 交流三相隔离开关 | 220kV三相隔离开关,1250A,50kA,电动三柱水平旋转,双接地 | B A GS20 | 交流三相隔离开关 | 变电设备\电气一次设备\隔离开关
1128 | 800008324 | 一次设备/交流隔离开关/交流三相隔离开关 | 交流三相隔离开关 | 10kV三相隔离开关,630A,10kA,电动单柱摆臂式,不接地 | B A GS20 | 交流三相隔离开关 | 变电设备\电气一次设备\隔离开关
1129 | 800008433 | 一次设备/交流隔离开关/交流三相隔离开关 | 交流三相隔离开关 | 35kV三相隔离开关,1600A,31.5kA,手动双柱水平旋转,不接地 | B A GS20 | 交流三相隔离开关 | 变电设备\电气一次设备\隔离开关
1130 | 800012045 | 一次设备/交流隔离开关/交流三相隔离开关 | 交流三相隔离开关 | 10kV三相隔离开关,630A,20kA,手动三柱水平伸缩,三接地 | B A GS20 | 交流三相隔离开关 | 变电设备\电气一次设备\隔离开关
1131 | 800012057 | 一次设备/交流隔离开关/交流三相隔离开关 | 交流三相隔离开关 | 35kV三相隔离开关,2000A,40kA,手动双柱水平旋转,单接地 | B A GS20 | 交流三相隔离开关 | 变电设备\电气一次设备\隔离开关
1132 | 800012061 | 一次设备/交流隔离开关/交流三相隔离开关 | 交流三相隔离开关 | 220kV三相隔离开关,3150A,50kA,电动三柱水平伸缩,不接地 | B A GS20 | 交流三相隔离开关 | 变电设备\电气一次设备\隔离开关
1133 | 800012105 | 一次设备/交流隔离开关/交流三相隔离开关 | 交流三相隔离开关 | 35kV三相隔离开关,1000A,31.5kA,手动双柱水平旋转,不接地 | B A GS20 | 交流三相隔离开关 | 变电设备\电气一次设备\隔离开关
1134 | 800012265 | 一次设备/交流隔离开关/交流三相隔离开关 | 交流三相隔离开关 | 35kV三相隔离开关,4000A,40kA,手动双柱水平旋转,双接地 | B A GS20 | 交流三相隔离开关 | 变电设备\电气一次设备\隔离开关
1135 | 800012271 | 一次设备/交流隔离开关/交流三相隔离开关 | 交流三相隔离开关 | 35kV三相隔离开关,1250A,31.5kA,手动双柱水平旋转,双接地 | B A GS20 | 交流三相隔离开关 | 变电设备\电气一次设备\隔离开关
1136 | 800012272 | 一次设备/交流隔离开关/交流三相隔离开关 | 交流三相隔离开关 | 35kV三相隔离开关,1600A,31.5kA,手动双柱水平旋转,双接地 | B A GS20 | 交流三相隔离开关 | 变电设备\电气一次设备\隔离开关
1137 | 800012276 | 一次设备/交流隔离开关/交流三相隔离开关 | 交流三相隔离开关 | 35kV三相隔离开关,1600A,40kA,手动双柱水平旋转,双接地 | B A GS20 | 交流三相隔离开关 | 变电设备\电气一次设备\隔离开关
1138 | 800012284 | 一次设备/交流隔离开关/交流三相隔离开关 | 交流三相隔离开关 | 10kV三相隔离开关,1250A,31.5kA,电动双柱水平旋转,不接地 | B A GS20 | 交流三相隔离开关 | 变电设备\电气一次设备\隔离开关
1139 | 800012298 | 一次设备/交流隔离开关/交流三相隔离开关 | 交流三相隔离开关 | 10kV三相隔离开关,630A,12kA,电动单柱单臂垂直伸缩,不接地 | B A GS20 | 交流三相隔离开关 | 变电设备\电气一次设备\隔离开关
1140 | 800012303 | 一次设备/交流隔离开关/交流三相隔离开关 | 交流三相隔离开关 | 10kV三相隔离开关,1000A,12kA,电动单柱单臂垂直伸缩,不接地 | B A GS20 | 交流三相隔离开关 | 变电设备\电气一次设备\隔离开关
1141 | 800012308 | 一次设备/交流隔离开关/交流三相隔离开关 | 交流三相隔离开关 | 10kV三相隔离开关,1000A,12.5kA,电动单柱立开,不接地 | B A GS20 | 交流三相隔离开关 | 变电设备\电气一次设备\隔离开关
1142 | 800012408 | 一次设备/交流隔离开关/交流三相隔离开关 | 交流三相隔离开关 | 35kV三相隔离开关,3150A,31.5kA,手动双柱水平旋转,双接地 | B A GS20 | 交流三相隔离开关 | 变电设备\电气一次设备\隔离开关
1143 | 800012410 | 一次设备/交流隔离开关/交流三相隔离开关 | 交流三相隔离开关 | 35kV三相隔离开关,3150A,31.5kA,手动双柱水平旋转,单接地 | B A GS20 | 交流三相隔离开关 | 变电设备\电气一次设备\隔离开关
1144 | 800012423 | 一次设备/交流隔离开关/交流三相隔离开关 | 交流三相隔离开关 | 35kV三相隔离开关,2000A,31.5kA,手动双柱水平旋转,双接地 | B A GS20 | 交流三相隔离开关 | 变电设备\电气一次设备\隔离开关
1145 | 800012432 | 一次设备/交流隔离开关/交流三相隔离开关 | 交流三相隔离开关 | 220kV三相隔离开关,4000A,50kA,电动单柱双臂垂直伸缩,不接地 | B A GS20 | 交流三相隔离开关 | 变电设备\电气一次设备\隔离开关
1146 | 800012433 | 一次设备/交流隔离开关/交流三相隔离开关 | 交流三相隔离开关 | 220kV三相隔离开关,4000A,50kA,电动单柱双臂垂直伸缩,单接地 | B A GS20 | 交流三相隔离开关 | 变电设备\电气一次设备\隔离开关
1147 | 800012434 | 一次设备/交流隔离开关/交流三相隔离开关 | 交流三相隔离开关 | 220kV三相隔离开关,4000A,50kA,电动三柱水平旋转,双接地 | B A GS20 | 交流三相隔离开关 | 变电设备\电气一次设备\隔离开关
1148 | 800012452 | 一次设备/交流隔离开关/交流三相隔离开关 | 交流三相隔离开关 | 220kV三相隔离开关,3150A,50kA,电动单柱双臂垂直伸缩,不接地 | B A GS20 | 交流三相隔离开关 | 变电设备\电气一次设备\隔离开关
1149 | 800012453 | 一次设备/交流隔离开关/交流三相隔离开关 | 交流三相隔离开关 | 220kV三相隔离开关,3150A,50kA,电动单柱双臂垂直伸缩,单接地 | B A GS20 | 交流三相隔离开关 | 变电设备\电气一次设备\隔离开关
1150 | 800012454 | 一次设备/交流隔离开关/交流三相隔离开关 | 交流三相隔离开关 | 220kV三相隔离开关,3150A,50kA,电动三柱水平旋转,双接地 | B A GS20 | 交流三相隔离开关 | 变电设备\电气一次设备\隔离开关
1151 | 800012475 | 一次设备/交流隔离开关/交流三相隔离开关 | 交流三相隔离开关 | 220kV三相隔离开关,2500A,50kA,电动单柱双臂垂直伸缩,不接地 | B A GS20 | 交流三相隔离开关 | 变电设备\电气一次设备\隔离开关
1152 | 800012476 | 一次设备/交流隔离开关/交流三相隔离开关 | 交流三相隔离开关 | 220kV三相隔离开关,2500A,50kA,电动单柱双臂垂直伸缩,单接地 | B A GS20 | 交流三相隔离开关 | 变电设备\电气一次设备\隔离开关
1153 | 800012477 | 一次设备/交流隔离开关/交流三相隔离开关 | 交流三相隔离开关 | 220kV三相隔离开关,2500A,50kA,电动三柱水平旋转,双接地 | B A GS20 | 交流三相隔离开关 | 变电设备\电气一次设备\隔离开关
1154 | 800012550 | 一次设备/交流隔离开关/交流三相隔离开关 | 交流三相隔离开关 | 110kV三相隔离开关,3150A,40kA,电动双柱水平旋转,双接地 | B A GS20 | 交流三相隔离开关 | 变电设备\电气一次设备\隔离开关
1155 | 800012551 | 一次设备/交流隔离开关/交流三相隔离开关 | 交流三相隔离开关 | 110kV三相隔离开关,3150A,40kA,电动双柱水平旋转,单接地 | B A GS20 | 交流三相隔离开关 | 变电设备\电气一次设备\隔离开关
1156 | 800012553 | 一次设备/交流隔离开关/交流三相隔离开关 | 交流三相隔离开关 | 110kV三相隔离开关,3150A,40kA,电动双柱水平伸缩,不接地 | B A GS20 | 交流三相隔离开关 | 变电设备\电气一次设备\隔离开关
1157 | 800012556 | 一次设备/交流隔离开关/交流三相隔离开关 | 交流三相隔离开关 | 110kV三相隔离开关,3150A,40kA,电动单柱单臂垂直伸缩,单接地 | B A GS20 | 交流三相隔离开关 | 变电设备\电气一次设备\隔离开关
1158 | 800012570 | 一次设备/交流隔离开关/交流三相隔离开关 | 交流三相隔离开关 | 110kV三相隔离开关,2500A,40kA,电动双柱水平旋转,双接地 | B A GS20 | 交流三相隔离开关 | 变电设备\电气一次设备\隔离开关
1159 | 800012590 | 一次设备/交流隔离开关/交流三相隔离开关 | 交流三相隔离开关 | 110kV三相隔离开关,2000A,40kA,电动双柱水平旋转,双接地 | B A GS20 | 交流三相隔离开关 | 变电设备\电气一次设备\隔离开关
1160 | 800012591 | 一次设备/交流隔离开关/交流三相隔离开关 | 交流三相隔离开关 | 110kV三相隔离开关,2000A,40kA,电动双柱水平旋转,单接地 | B A GS20 | 交流三相隔离开关 | 变电设备\电气一次设备\隔离开关
1161 | 800012592 | 一次设备/交流隔离开关/交流三相隔离开关 | 交流三相隔离开关 | 110kV三相隔离开关,2000A,40kA,电动双柱水平伸缩,双接地 | B A GS20 | 交流三相隔离开关 | 变电设备\电气一次设备\隔离开关
1162 | 800012594 | 一次设备/交流隔离开关/交流三相隔离开关 | 交流三相隔离开关 | 110kV三相隔离开关,2000A,40kA,电动双柱水平伸缩,单接地 | B A GS20 | 交流三相隔离开关 | 变电设备\电气一次设备\隔离开关
1163 | 800012595 | 一次设备/交流隔离开关/交流三相隔离开关 | 交流三相隔离开关 | 110kV三相隔离开关,2000A,40kA,电动单柱单臂垂直伸缩,不接地 | B A GS20 | 交流三相隔离开关 | 变电设备\电气一次设备\隔离开关
1164 | 800012600 | 一次设备/交流隔离开关/交流三相隔离开关 | 交流三相隔离开关 | 110kV三相隔离开关,2000A,31.5kA,电动双柱水平旋转,双接地 | B A GS20 | 交流三相隔离开关 | 变电设备\电气一次设备\隔离开关
1165 | 800012619 | 一次设备/交流隔离开关/交流三相隔离开关 | 交流三相隔离开关 | 110kV三相隔离开关,1600A,31.5kA,电动双柱水平旋转,双接地 | B A GS20 | 交流三相隔离开关 | 变电设备\电气一次设备\隔离开关
1166 | 800012621 | 一次设备/交流隔离开关/交流三相隔离开关 | 交流三相隔离开关 | 110kV三相隔离开关,1600A,31.5kA,电动双柱水平旋转,单接地 | B A GS20 | 交流三相隔离开关 | 变电设备\电气一次设备\隔离开关
1167 | 800012626 | 一次设备/交流隔离开关/交流三相隔离开关 | 交流三相隔离开关 | 110kV三相隔离开关,1600A,31.5kA,电动单柱单臂垂直伸缩,单接地 | B A GS20 | 交流三相隔离开关 | 变电设备\电气一次设备\隔离开关
1168 | 800012748 | 一次设备/交流隔离开关/交流三相隔离开关 | 交流三相隔离开关 | 10kV三相隔离开关,1600A,20kA,手动双柱立开式,不接地 | B A GS20 | 交流三相隔离开关 | 变电设备\电气一次设备\隔离开关
1169 | 800012749 | 一次设备/交流隔离开关/交流三相隔离开关 | 交流三相隔离开关 | 10kV三相隔离开关,1250A,25kA,手动双柱立开式,不接地 | B A GS20 | 交流三相隔离开关 | 变电设备\电气一次设备\隔离开关
1170 | 800012754 | 一次设备/交流隔离开关/交流三相隔离开关 | 交流三相隔离开关 | 10kV三相隔离开关,1250A,20kA,手动双柱立开式,不接地 | B A GS20 | 交流三相隔离开关 | 变电设备\电气一次设备\隔离开关
1171 | 800012756 | 一次设备/交流隔离开关/交流三相隔离开关 | 交流三相隔离开关 | 10kV三相隔离开关,630A,25kA,手动双柱立开式,不接地 | B A GS20 | 交流三相隔离开关 | 变电设备\电气一次设备\隔离开关
1172 | 800013027 | 一次设备/交流隔离开关/交流三相隔离开关 | 交流三相隔离开关 | 500kV三相隔离开关,4000A,63kA,电动单柱双臂垂直伸缩,单接地 | B A GS20 | 交流三相隔离开关 | 变电设备\电气一次设备\隔离开关
1173 | 800013036 | 一次设备/交流隔离开关/交流三相隔离开关 | 交流三相隔离开关 | 500kV三相隔离开关,4000A,63kA,电动三柱组合,三接地 | B A GS20 | 交流三相隔离开关 | 变电设备\电气一次设备\隔离开关
1174 | 800013042 | 一次设备/交流隔离开关/交流三相隔离开关 | 交流三相隔离开关 | 500kV三相隔离开关,4000A,63kA,电动双柱水平伸缩,三接地 | B A GS20 | 交流三相隔离开关 | 变电设备\电气一次设备\隔离开关
1175 | 800013053 | 一次设备/交流隔离开关/交流三相隔离开关 | 交流三相隔离开关 | 35kV三相隔离开关,4000A,50kA,电动双柱水平旋转,单接地 | B A GS20 | 交流三相隔离开关 | 变电设备\电气一次设备\隔离开关
1176 | 800013118 | 一次设备/交流隔离开关/交流三相隔离开关 | 交流三相隔离开关 | 10kV三相隔离开关,400A,16kA,手动双柱立开式,单接地 | B A GS20 | 交流三相隔离开关 | 变电设备\电气一次设备\隔离开关
1177 | 800013176 | 一次设备/交流隔离开关/交流三相隔离开关 | 交流三相隔离开关 | 35kV三相隔离开关,630A,31.5kA,电动双柱水平旋转,单接地 | B A GS20 | 交流三相隔离开关 | 变电设备\电气一次设备\隔离开关
1178 | 800013178 | 一次设备/交流隔离开关/交流三相隔离开关 | 交流三相隔离开关 | 35kV三相隔离开关,1250A,31.5kA,电动双柱水平旋转,单接地 | B A GS20 | 交流三相隔离开关 | 变电设备\电气一次设备\隔离开关
1179 | 800013184 | 一次设备/交流隔离开关/交流三相隔离开关 | 交流三相隔离开关 | 10kV三相隔离开关,1250A,31.5kA,手动双柱水平旋转,不接地 | B A GS20 | 交流三相隔离开关 | 变电设备\电气一次设备\隔离开关
1180 | 800013191 | 一次设备/交流隔离开关/交流三相隔离开关 | 交流三相隔离开关 | 10kV三相隔离开关,1000A,31.5kA,手动单柱立开,不接地 | B A GS20 | 交流三相隔离开关 | 变电设备\电气一次设备\隔离开关
1181 | 800013192 | 一次设备/交流隔离开关/交流三相隔离开关 | 交流三相隔离开关 | 10kV三相隔离开关,630A,20kA,手动单柱立开,不接地 | B A GS20 | 交流三相隔离开关 | 变电设备\电气一次设备\隔离开关
1182 | 800013198 | 一次设备/交流隔离开关/交流三相隔离开关 | 交流三相隔离开关 | 10kV三相隔离开关,600A,20kA,手动双柱水平旋转,不接地 | B A GS20 | 交流三相隔离开关 | 变电设备\电气一次设备\隔离开关
1183 | 800013201 | 一次设备/交流隔离开关/交流三相隔离开关 | 交流三相隔离开关 | 10kV三相隔离开关,630A,31.5kA,手动双柱水平旋转,不接地 | B A GS20 | 交流三相隔离开关 | 变电设备\电气一次设备\隔离开关
1184 | 800013203 | 一次设备/交流隔离开关/交流三相隔离开关 | 交流三相隔离开关 | 110kV三相隔离开关,3150A,40kA,电动双柱水平旋转,不接地 | B A GS20 | 交流三相隔离开关 | 变电设备\电气一次设备\隔离开关
1185 | 800013217 | 一次设备/交流隔离开关/交流三相隔离开关 | 交流三相隔离开关 | 35kV三相隔离开关,1250A,40kA,电动双柱水平旋转,单接地 | B A GS20 | 交流三相隔离开关 | 变电设备\电气一次设备\隔离开关
1186 | 800013775 | 一次设备/交流隔离开关/交流三相隔离开关 | 交流三相隔离开关 | 35kV三相隔离开关,4000A,40kA,电动双柱水平旋转,双接地 | B A GS20 | 交流三相隔离开关 | 变电设备\电气一次设备\隔离开关
1187 | 800013776 | 一次设备/交流隔离开关/交流三相隔离开关 | 交流三相隔离开关 | 35kV三相隔离开关,4000A,40kA,电动双柱水平旋转,单接地 | B A GS20 | 交流三相隔离开关 | 变电设备\电气一次设备\隔离开关
1188 | 800013777 | 一次设备/交流隔离开关/交流三相隔离开关 | 交流三相隔离开关 | 35kV三相隔离开关,4000A,40kA,电动双柱水平旋转,不接地 | B A GS20 | 交流三相隔离开关 | 变电设备\电气一次设备\隔离开关
1189 | 800013781 | 一次设备/交流隔离开关/交流三相隔离开关 | 交流三相隔离开关 | 35kV三相隔离开关,3150A,40kA,电动双柱水平旋转,双接地 | B A GS20 | 交流三相隔离开关 | 变电设备\电气一次设备\隔离开关
1190 | 800013782 | 一次设备/交流隔离开关/交流三相隔离开关 | 交流三相隔离开关 | 35kV三相隔离开关,3150A,40kA,电动双柱水平旋转,单接地 | B A GS20 | 交流三相隔离开关 | 变电设备\电气一次设备\隔离开关
1191 | 800013783 | 一次设备/交流隔离开关/交流三相隔离开关 | 交流三相隔离开关 | 35kV三相隔离开关,3150A,40kA,电动双柱水平旋转,不接地 | B A GS20 | 交流三相隔离开关 | 变电设备\电气一次设备\隔离开关
1192 | 800013787 | 一次设备/交流隔离开关/交流三相隔离开关 | 交流三相隔离开关 | 35kV三相隔离开关,2500A,40kA,电动双柱水平旋转,双接地 | B A GS20 | 交流三相隔离开关 | 变电设备\电气一次设备\隔离开关
1193 | 800013788 | 一次设备/交流隔离开关/交流三相隔离开关 | 交流三相隔离开关 | 35kV三相隔离开关,2500A,40kA,电动双柱水平旋转,单接地 | B A GS20 | 交流三相隔离开关 | 变电设备\电气一次设备\隔离开关
1194 | 800013789 | 一次设备/交流隔离开关/交流三相隔离开关 | 交流三相隔离开关 | 35kV三相隔离开关,2500A,40kA,电动双柱水平旋转,不接地 | B A GS20 | 交流三相隔离开关 | 变电设备\电气一次设备\隔离开关
1195 | 800013793 | 一次设备/交流隔离开关/交流三相隔离开关 | 交流三相隔离开关 | 35kV三相隔离开关,2500A,31.5kA,电动双柱水平旋转,双接地 | B A GS20 | 交流三相隔离开关 | 变电设备\电气一次设备\隔离开关
1196 | 800013794 | 一次设备/交流隔离开关/交流三相隔离开关 | 交流三相隔离开关 | 35kV三相隔离开关,2500A,31.5kA,电动双柱水平旋转,单接地 | B A GS20 | 交流三相隔离开关 | 变电设备\电气一次设备\隔离开关
1197 | 800013811 | 一次设备/交流隔离开关/交流三相隔离开关 | 交流三相隔离开关 | 35kV三相隔离开关,2000A,40kA,电动双柱水平旋转,双接地 | B A GS20 | 交流三相隔离开关 | 变电设备\电气一次设备\隔离开关
1198 | 800013812 | 一次设备/交流隔离开关/交流三相隔离开关 | 交流三相隔离开关 | 35kV三相隔离开关,2000A,40kA,电动双柱水平旋转,单接地 | B A GS20 | 交流三相隔离开关 | 变电设备\电气一次设备\隔离开关
1199 | 800013813 | 一次设备/交流隔离开关/交流三相隔离开关 | 交流三相隔离开关 | 35kV三相隔离开关,2000A,40kA,电动双柱水平旋转,不接地 | B A GS20 | 交流三相隔离开关 | 变电设备\电气一次设备\隔离开关
1200 | 800013817 | 一次设备/交流隔离开关/交流三相隔离开关 | 交流三相隔离开关 | 35kV三相隔离开关,2000A,31.5kA,电动双柱水平旋转,双接地 | B A GS20 | 交流三相隔离开关 | 变电设备\电气一次设备\隔离开关
1201 | 800013818 | 一次设备/交流隔离开关/交流三相隔离开关 | 交流三相隔离开关 | 35kV三相隔离开关,2000A,31.5kA,手动双柱水平旋转,单接地 | B A GS20 | 交流三相隔离开关 | 变电设备\电气一次设备\隔离开关
1202 | 800013819 | 一次设备/交流隔离开关/交流三相隔离开关 | 交流三相隔离开关 | 35kV三相隔离开关,2000A,31.5kA,电动双柱水平旋转,不接地 | B A GS20 | 交流三相隔离开关 | 变电设备\电气一次设备\隔离开关
1203 | 800013834 | 一次设备/交流隔离开关/交流三相隔离开关 | 交流三相隔离开关 | 35kV三相隔离开关,1600A,40kA,电动双柱水平旋转,双接地 | B A GS20 | 交流三相隔离开关 | 变电设备\电气一次设备\隔离开关
1204 | 800013835 | 一次设备/交流隔离开关/交流三相隔离开关 | 交流三相隔离开关 | 35kV三相隔离开关,1600A,40kA,手动双柱水平旋转,单接地 | B A GS20 | 交流三相隔离开关 | 变电设备\电气一次设备\隔离开关
1205 | 800013836 | 一次设备/交流隔离开关/交流三相隔离开关 | 交流三相隔离开关 | 35kV三相隔离开关,1600A,40kA,电动双柱水平旋转,不接地 | B A GS20 | 交流三相隔离开关 | 变电设备\电气一次设备\隔离开关
1206 | 800013840 | 一次设备/交流隔离开关/交流三相隔离开关 | 交流三相隔离开关 | 35kV三相隔离开关,1600A,31.5kA,电动双柱水平旋转,双接地 | B A GS20 | 交流三相隔离开关 | 变电设备\电气一次设备\隔离开关
1207 | 800013841 | 一次设备/交流隔离开关/交流三相隔离开关 | 交流三相隔离开关 | 35kV三相隔离开关,1600A,31.5kA,手动双柱水平旋转,单接地 | B A GS20 | 交流三相隔离开关 | 变电设备\电气一次设备\隔离开关
1208 | 800013858 | 一次设备/交流隔离开关/交流三相隔离开关 | 交流三相隔离开关 | 35kV三相隔离开关,1250A,40kA,电动双柱水平旋转,双接地 | B A GS20 | 交流三相隔离开关 | 变电设备\电气一次设备\隔离开关
1209 | 800013864 | 一次设备/交流隔离开关/交流三相隔离开关 | 交流三相隔离开关 | 35kV三相隔离开关,1250A,31.5kA,电动双柱水平旋转,双接地 | B A GS20 | 交流三相隔离开关 | 变电设备\电气一次设备\隔离开关
1210 | 800013865 | 一次设备/交流隔离开关/交流三相隔离开关 | 交流三相隔离开关 | 35kV三相隔离开关,1250A,31.5kA,手动双柱水平旋转,单接地 | B A GS20 | 交流三相隔离开关 | 变电设备\电气一次设备\隔离开关
1211 | 800013880 | 一次设备/交流隔离开关/交流三相隔离开关 | 交流三相隔离开关 | 35kV三相隔离开关,1250A,16kA,电动双柱水平旋转,双接地 | B A GS20 | 交流三相隔离开关 | 变电设备\电气一次设备\隔离开关
1212 | 800013892 | 一次设备/交流隔离开关/交流三相隔离开关 | 交流三相隔离开关 | 35kV三相隔离开关,630A,31.5kA,电动双柱水平旋转,双接地 | B A GS20 | 交流三相隔离开关 | 变电设备\电气一次设备\隔离开关
1213 | 800013949 | 一次设备/交流隔离开关/交流三相隔离开关 | 交流三相隔离开关 | 10kV三相隔离开关,630A,20kA,手动双柱立开式,不接地 | B A GS20 | 交流三相隔离开关 | 变电设备\电气一次设备\隔离开关
1214 | 800014501 | 一次设备/交流隔离开关/交流三相隔离开关 | 交流三相隔离开关 | 500kV三相隔离开关,4000A,63kA,电动三柱水平伸缩,三接地 | B A GS20 | 交流三相隔离开关 | 变电设备\电气一次设备\隔离开关
1215 | 800014509 | 一次设备/交流隔离开关/交流三相隔离开关 | 交流三相隔离开关 | 500kV三相隔离开关,4000A,63kA,电动三柱水平伸缩,双接地 | B A GS20 | 交流三相隔离开关 | 变电设备\电气一次设备\隔离开关
1216 | 800014517 | 一次设备/交流隔离开关/交流三相隔离开关 | 交流三相隔离开关 | 500kV三相隔离开关,4000A,63kA,电动三柱水平伸缩,单接地 | B A GS20 | 交流三相隔离开关 | 变电设备\电气一次设备\隔离开关
1217 | 800014519 | 一次设备/交流隔离开关/交流三相隔离开关 | 交流三相隔离开关 | 500kV三相隔离开关,4000A,63kA,手动三柱水平伸缩,单接地 | B A GS20 | 交流三相隔离开关 | 变电设备\电气一次设备\隔离开关
1218 | 800014525 | 一次设备/交流隔离开关/交流三相隔离开关 | 交流三相隔离开关 | 500kV三相隔离开关,4000A,63kA,电动双柱水平伸缩,双接地 | B A GS20 | 交流三相隔离开关 | 变电设备\电气一次设备\隔离开关
1219 | 800014533 | 一次设备/交流隔离开关/交流三相隔离开关 | 交流三相隔离开关 | 500kV三相隔离开关,4000A,63kA,电动双柱水平伸缩,单接地 | B A GS20 | 交流三相隔离开关 | 变电设备\电气一次设备\隔离开关
1220 | 800014541 | 一次设备/交流隔离开关/交流三相隔离开关 | 交流三相隔离开关 | 500kV三相隔离开关,4000A,63kA,电动双柱水平伸缩,不接地 | B A GS20 | 交流三相隔离开关 | 变电设备\电气一次设备\隔离开关
1221 | 800014549 | 一次设备/交流隔离开关/交流三相隔离开关 | 交流三相隔离开关 | 500kV三相隔离开关,4000A,63kA,电动单柱单臂垂直伸缩,单接地 | B A GS20 | 交流三相隔离开关 | 变电设备\电气一次设备\隔离开关
1222 | 800014569 | 一次设备/交流隔离开关/交流三相隔离开关 | 交流三相隔离开关 | 220kV三相隔离开关,4000A,50kA,电动三柱水平伸缩,双接地 | B A GS20 | 交流三相隔离开关 | 变电设备\电气一次设备\隔离开关
1223 | 800014575 | 一次设备/交流隔离开关/交流三相隔离开关 | 交流三相隔离开关 | 220kV三相隔离开关,3150A,50kA,电动三柱水平伸缩,双接地 | B A GS20 | 交流三相隔离开关 | 变电设备\电气一次设备\隔离开关
1224 | 800014601 | 一次设备/交流隔离开关/交流三相隔离开关 | 交流三相隔离开关 | 220kV三相隔离开关,4000A,50kA,电动三柱水平旋转,单接地 | B A GS20 | 交流三相隔离开关 | 变电设备\电气一次设备\隔离开关
1225 | 800014602 | 一次设备/交流隔离开关/交流三相隔离开关 | 交流三相隔离开关 | 220kV三相隔离开关,4000A,50kA,电动三柱水平旋转,不接地 | B A GS20 | 交流三相隔离开关 | 变电设备\电气一次设备\隔离开关
1226 | 800014613 | 一次设备/交流隔离开关/交流三相隔离开关 | 交流三相隔离开关 | 220kV三相隔离开关,3150A,50kA,电动三柱水平旋转,单接地 | B A GS20 | 交流三相隔离开关 | 变电设备\电气一次设备\隔离开关
1227 | 800014614 | 一次设备/交流隔离开关/交流三相隔离开关 | 交流三相隔离开关 | 220kV三相隔离开关,3150A,50kA,电动三柱水平旋转,不接地 | B A GS20 | 交流三相隔离开关 | 变电设备\电气一次设备\隔离开关
1228 | 800014620 | 一次设备/交流隔离开关/交流三相隔离开关 | 交流三相隔离开关 | 220kV三相隔离开关,3150A,50kA,手动三柱水平旋转,不接地 | B A GS20 | 交流三相隔离开关 | 变电设备\电气一次设备\隔离开关
1229 | 800014717 | 一次设备/交流隔离开关/交流三相隔离开关 | 交流三相隔离开关 | 220kV三相隔离开关,4000A,50kA,电动双柱水平旋转,双接地 | B A GS20 | 交流三相隔离开关 | 变电设备\电气一次设备\隔离开关
1230 | 800014753 | 一次设备/交流隔离开关/交流三相隔离开关 | 交流三相隔离开关 | 220kV三相隔离开关,2500A,50kA,电动双柱水平旋转,双接地 | B A GS20 | 交流三相隔离开关 | 变电设备\电气一次设备\隔离开关
1231 | 800014768 | 一次设备/交流隔离开关/交流三相隔离开关 | 交流三相隔离开关 | 220kV三相隔离开关,2000A,50kA,电动双柱水平旋转,双接地 | B A GS20 | 交流三相隔离开关 | 变电设备\电气一次设备\隔离开关
1232 | 800014782 | 一次设备/交流隔离开关/交流三相隔离开关 | 交流三相隔离开关 | 220kV三相隔离开关,2000A,40kA,手动双柱水平旋转,不接地 | B A GS20 | 交流三相隔离开关 | 变电设备\电气一次设备\隔离开关
1233 | 800014968 | 一次设备/交流隔离开关/交流三相隔离开关 | 交流三相隔离开关 | 35kV三相隔离开关,1250A,31.5kA,电动双柱水平旋转,不接地 | B A GS20 | 交流三相隔离开关 | 变电设备\电气一次设备\隔离开关
1234 | 800014981 | 一次设备/交流隔离开关/交流三相隔离开关 | 交流三相隔离开关 | 10kV三相隔离开关,630A,20kA,手动三柱组合,不接地 | B A GS20 | 交流三相隔离开关 | 变电设备\电气一次设备\隔离开关
1235 | 800098804 | 一次设备/交流隔离开关/交流三相隔离开关 | 交流三相隔离开关 | 66kV三相隔离开关,4000A,40kA,双柱水平开启,双接地,电动 | B A GS20 | 交流三相隔离开关 | 变电设备\电气一次设备\隔离开关
1236 | 800098805 | 一次设备/交流隔离开关/交流三相隔离开关 | 交流三相隔离开关 | 交流三相隔离开关,AC66kV,1600A,40kA,双柱水平开启,双接地,电动 | B A GS20 | 交流三相隔离开关 | 变电设备\电气一次设备\隔离开关
1237 | 800098806 | 一次设备/交流隔离开关/交流三相隔离开关 | 交流三相隔离开关 | 交流三相隔离开关,AC66kV,1600A,40kA,双柱水平开启,单接地,电动 | B A GS20 | 交流三相隔离开关 | 变电设备\电气一次设备\隔离开关
1238 | 800099679 | 一次设备/交流隔离开关/交流三相隔离开关 | 交流三相隔离开关 | 交流三相隔离开关,AC110kV,2000A,40kA,双柱水平开启式,双接地, | B A GS20 | 交流三相隔离开关 | 变电设备\电气一次设备\隔离开关
1239 | 800099685 | 一次设备/交流隔离开关/交流三相隔离开关 | 交流三相隔离开关 | 交流三相隔离开关,AC110kV,2000A,40kA,双柱水平旋转,双接地,主 | B A GS20 | 交流三相隔离开关 | 变电设备\电气一次设备\隔离开关
1240 | 800099693 | 一次设备/交流隔离开关/交流三相隔离开关 | 交流三相隔离开关 | 交流三相隔离开关,AC110kV,1600A,40kA,双柱水平旋转,单接地,主 | B A GS20 | 交流三相隔离开关 | 变电设备\电气一次设备\隔离开关
1241 | 800099694 | 一次设备/交流隔离开关/交流三相隔离开关 | 交流三相隔离开关 | 交流三相隔离开关,AC110kV,1250A,40kA,双柱水平旋转,单接地,主 | B A GS20 | 交流三相隔离开关 | 变电设备\电气一次设备\隔离开关
1242 | 800099695 | 一次设备/交流隔离开关/交流三相隔离开关 | 交流三相隔离开关 | 交流三相隔离开关,AC110kV,1250A,40kA,双柱水平旋转,双接地,主 | B A GS20 | 交流三相隔离开关 | 变电设备\电气一次设备\隔离开关
1243 | 800099697 | 一次设备/交流隔离开关/交流三相隔离开关 | 交流三相隔离开关 | 交流三相隔离开关,AC35kV,1250A,31.5kA,双柱水平旋转,单接地, | B A GS20 | 交流三相隔离开关 | 变电设备\电气一次设备\隔离开关
1244 | 800099698 | 一次设备/交流隔离开关/交流三相隔离开关 | 交流三相隔离开关 | 交流三相隔离开关,AC35kV,1250A,31.5kA,双柱水平旋转,不接地, | B A GS20 | 交流三相隔离开关 | 变电设备\电气一次设备\隔离开关
1245 | 800099702 | 一次设备/交流隔离开关/交流三相隔离开关 | 交流三相隔离开关 | 交流三相隔离开关,AC220kV,2500A,50kA,单柱双臂垂直伸缩,单接地 | B A GS20 | 交流三相隔离开关 | 变电设备\电气一次设备\隔离开关
1246 | 800993361 | 一次设备/交流隔离开关/交流三相隔离开关 | 交流三相隔离开关 | 交流三相隔离开关,AC10kV,630A,12kA,户外型,三接地,手动,GW9 | B A GS20 | 交流三相隔离开关 | 变电设备\电气一次设备\隔离开关
1247 | 800994511 | 一次设备/交流隔离开关/交流三相隔离开关 | 交流三相隔离开关 | 交流三相隔离开关,AC10kV,1000A,20kA,单柱摆臂式,不接地,手动, | B A GS20 | 交流三相隔离开关 | 变电设备\电气一次设备\隔离开关
1248 | 800998170 | 一次设备/交流隔离开关/交流三相隔离开关 | 交流三相隔离开关 | 交流三相隔离开关,AC12kV,1000A,25kA,户外型,不接地,手动,GW | B A GS20 | 交流三相隔离开关 | 变电设备\电气一次设备\隔离开关
1249 | 800998336 | 一次设备/交流隔离开关/交流三相隔离开关 | 交流三相隔离开关 | 交流三相隔离开关,AC35kV,1250A,31.5kA,双柱水平开启,双接地, | B A GS20 | 交流三相隔离开关 | 变电设备\电气一次设备\隔离开关
1250 | 800998337 | 一次设备/交流隔离开关/交流三相隔离开关 | 交流三相隔离开关 | 交流三相隔离开关,AC35kV,1250A,31.5kA,双柱水平开启,单接地, | B A GS20 | 交流三相隔离开关 | 变电设备\电气一次设备\隔离开关
1251 | 800999289 | 一次设备/交流隔离开关/交流三相隔离开关 | 交流三相隔离开关 | 交流三相隔离开关,AC10kV,630A,12.5kA,双柱立开式,不接地,手动 | B A GS20 | 交流三相隔离开关 | 变电设备\电气一次设备\隔离开关
1252 | 800999691 | 一次设备/交流隔离开关/交流三相隔离开关 | 交流三相隔离开关 | 交流三相隔离开关,AC500kV,4000A,160kA,双柱水平伸缩,单接地, | B A GS20 | 交流三相隔离开关 | 变电设备\电气一次设备\隔离开关
1253 | 800999918 | 一次设备/交流隔离开关/交流三相隔离开关 | 交流三相隔离开关 | 交流三相隔离开关,AC6kV,630A,25kA,双柱立开式,不接地,手动,通用 | B A GS20 | 交流三相隔离开关 | 变电设备\电气一次设备\隔离开关
1254 | 801000412 | 一次设备/交流隔离开关/交流三相隔离开关 | 交流三相隔离开关 | 交流三相隔离开关,AC10kV,630A,5kA,双柱立开式,不接地,手动,GW | B A GS20 | 交流三相隔离开关 | 变电设备\电气一次设备\隔离开关
1255 | 801002156 | 一次设备/交流隔离开关/交流三相隔离开关 | 交流三相隔离开关 | 交流三相隔离开关,1KV,400A,400A,户外型,不接地,手动,通用 | B A GS20 | 交流三相隔离开关 | 变电设备\电气一次设备\隔离开关
1256 | 801002678 | 一次设备/交流隔离开关/交流三相隔离开关 | 交流三相隔离开关 | 交流三相隔离开关,AC35kV,1250A,31.5kA,双柱水平旋转,双接地, | B A GS20 | 交流三相隔离开关 | 变电设备\电气一次设备\隔离开关
1257 | 801002814 | 一次设备/交流隔离开关/交流三相隔离开关 | 交流三相隔离开关 | 交流三相隔离开关,AC110kV,2000A,40kA,双柱水平旋转,单接地,主 | B A GS20 | 交流三相隔离开关 | 变电设备\电气一次设备\隔离开关
1258 | 801002880 | 一次设备/交流隔离开关/交流三相隔离开关 | 交流三相隔离开关 | 交流三相隔离开关,AC110kV,2000A,40kA,单柱双臂垂直伸缩,单接地 | B A GS20 | 交流三相隔离开关 | 变电设备\电气一次设备\隔离开关
1259 | 801003419 | 一次设备/交流隔离开关/交流三相隔离开关 | 交流三相隔离开关 | 交流三相隔离开关,AC35kV,4000A,31.5kA,双柱水平旋转,双接地, | B A GS20 | 交流三相隔离开关 | 变电设备\电气一次设备\隔离开关
1260 | 801005814 | 一次设备/交流隔离开关/交流三相隔离开关 | 交流三相隔离开关 | 交流三相隔离开关,AC110kV,2000A,40kA,单柱单臂垂直伸缩,单接地 | B A GS20 | 交流三相隔离开关 | 变电设备\电气一次设备\隔离开关
1261 | 801005911 | 一次设备/交流隔离开关/交流三相隔离开关 | 交流三相隔离开关 | 交流三相隔离开关,AC110kV,2000A,40kA,单柱双臂垂直伸缩,不接地 | B A GS20 | 交流三相隔离开关 | 变电设备\电气一次设备\隔离开关
1262 | 801007379 | 一次设备/交流隔离开关/交流三相隔离开关 | 交流三相隔离开关 | 交流三相隔离开关,AC12kV,1250A,31.5kA,双柱水平旋转,单接地, | B A GS20 | 交流三相隔离开关 | 变电设备\电气一次设备\隔离开关
1263 | 801007380 | 一次设备/交流隔离开关/交流三相隔离开关 | 交流三相隔离开关 | 交流三相隔离开关,AC12kV,1250A,31.5kA,双柱水平旋转,双接地, | B A GS20 | 交流三相隔离开关 | 变电设备\电气一次设备\隔离开关
1264 | 801007946 | 一次设备/交流隔离开关/交流三相隔离开关 | 交流三相隔离开关 | 交流三相隔离开关,AC220kV,3150A,50kA,单柱双臂垂直伸缩,单接地 | B A GS20 | 交流三相隔离开关 | 变电设备\电气一次设备\隔离开关
1265 | 801007959 | 一次设备/交流隔离开关/交流三相隔离开关 | 交流三相隔离开关 | 交流三相隔离开关,AC220kV,3150A,50kA,三柱水平旋转,不接地,电 | B A GS20 | 交流三相隔离开关 | 变电设备\电气一次设备\隔离开关
1266 | 801007960 | 一次设备/交流隔离开关/交流三相隔离开关 | 交流三相隔离开关 | 交流三相隔离开关,AC220kV,3150A,50kA,三柱水平旋转,双接地,主 | B A GS20 | 交流三相隔离开关 | 变电设备\电气一次设备\隔离开关
1267 | 801011139 | 一次设备/交流隔离开关/交流三相隔离开关 | 交流三相隔离开关 | 交流三相隔离开关,AC10kV,630A,20kA,双柱立开式,不接地,瓷绝缘 | B A GS20 | 交流三相隔离开关 | 变电设备\电气一次设备\隔离开关
1268 | 801011140 | 一次设备/交流隔离开关/交流三相隔离开关 | 交流三相隔离开关 | 交流三相隔离开关,AC10kV,630A,20kA,双柱立开式,不接地,复合绝缘 | B A GS20 | 交流三相隔离开关 | 变电设备\电气一次设备\隔离开关
1269 | 801011474 | 一次设备/交流隔离开关/交流三相隔离开关 | 交流三相隔离开关 | 交流三相隔离开关,AC35kV,3150A,31.5kA,双柱水平开启,不接地, | B A GS20 | 交流三相隔离开关 | 变电设备\电气一次设备\隔离开关
1270 | 801011475 | 一次设备/交流隔离开关/交流三相隔离开关 | 交流三相隔离开关 | 交流三相隔离开关,AC35kV,3150A,31.5kA,双柱水平开启,单接地, | B A GS20 | 交流三相隔离开关 | 变电设备\电气一次设备\隔离开关
1271 | 801011477 | 一次设备/交流隔离开关/交流三相隔离开关 | 交流三相隔离开关 | 交流三相隔离开关,AC110kV,3150A,50kA,双柱水平旋转,双接地,主 | B A GS20 | 交流三相隔离开关 | 变电设备\电气一次设备\隔离开关
1272 | 801011830 | 一次设备/交流隔离开关/交流三相隔离开关 | 交流三相隔离开关 | 交流三相隔离开关,AC35kV,4000A,31.5kA,双柱水平旋转,单接地, | B A GS20 | 交流三相隔离开关 | 变电设备\电气一次设备\隔离开关
1273 | 801012022 | 一次设备/交流隔离开关/交流三相隔离开关 | 交流三相隔离开关 | 交流三相隔离开关,AC110kV,2500A,40kA,单柱双臂垂直伸缩,不接地 | B A GS20 | 交流三相隔离开关 | 变电设备\电气一次设备\隔离开关
1274 | 801012023 | 一次设备/交流隔离开关/交流三相隔离开关 | 交流三相隔离开关 | 交流三相隔离开关,AC110kV,2500A,40kA,单柱双臂垂直伸缩,单接地 | B A GS20 | 交流三相隔离开关 | 变电设备\电气一次设备\隔离开关
1275 | 801012127 | 一次设备/交流隔离开关/交流三相隔离开关 | 交流三相隔离开关 | 交流三相隔离开关,AC35kV,2000A,31.5kA,双柱水平开启,单接地, | B A GS20 | 交流三相隔离开关 | 变电设备\电气一次设备\隔离开关
1276 | 801013147 | 一次设备/交流隔离开关/交流三相隔离开关 | 交流三相隔离开关 | 交流三相隔离开关,AC10kV,1250A,31.5kA,双柱水平旋转,单接地, | B A GS20 | 交流三相隔离开关 | 变电设备\电气一次设备\隔离开关
1277 | 801013148 | 一次设备/交流隔离开关/交流三相隔离开关 | 交流三相隔离开关 | 交流三相隔离开关,AC10kV,1250A,31.5kA,双柱水平旋转,双接地, | B A GS20 | 交流三相隔离开关 | 变电设备\电气一次设备\隔离开关
1278 | 801015812 | 一次设备/交流隔离开关/交流三相隔离开关 | 交流三相隔离开关 | 交流三相隔离开关,AC500kV,5000A,63kA,三柱水平伸缩,三接地,主 | B A GS20 | 交流三相隔离开关 | 变电设备\电气一次设备\隔离开关
1279 | 801015813 | 一次设备/交流隔离开关/交流三相隔离开关 | 交流三相隔离开关 | 交流三相隔离开关,AC500kV,5000A,63kA,单柱双臂垂直伸缩,单接地 | B A GS20 | 交流三相隔离开关 | 变电设备\电气一次设备\隔离开关
1280 | 801015815 | 一次设备/交流隔离开关/交流三相隔离开关 | 交流三相隔离开关 | 交流三相隔离开关,AC66kV,2500A,40kA,双柱水平伸缩,单接地,主刀 | B A GS20 | 交流三相隔离开关 | 变电设备\电气一次设备\隔离开关
1281 | 801015816 | 一次设备/交流隔离开关/交流三相隔离开关 | 交流三相隔离开关 | 交流三相隔离开关,AC66kV,2500A,40kA,双柱水平伸缩,双接地,主刀 | B A GS20 | 交流三相隔离开关 | 变电设备\电气一次设备\隔离开关
1282 | 801015987 | 一次设备/交流隔离开关/交流三相隔离开关 | 交流三相隔离开关 | 交流三相隔离开关,AC66kV,2500A,40kA,双柱水平旋转,双接地,主刀 | B A GS20 | 交流三相隔离开关 | 变电设备\电气一次设备\隔离开关
1283 | 801015998 | 一次设备/交流隔离开关/交流三相隔离开关 | 交流三相隔离开关 | 交流三相隔离开关,AC66kV,2500A,40kA,双柱水平旋转,单接地,主刀 | B A GS20 | 交流三相隔离开关 | 变电设备\电气一次设备\隔离开关
1284 | 801016107 | 一次设备/交流隔离开关/交流三相隔离开关 | 交流三相隔离开关 | 交流三相隔离开关,AC35kV,2000A,40kA,双柱水平旋转,双接地,主刀 | B A GS20 | 交流三相隔离开关 | 变电设备\电气一次设备\隔离开关
1285 | 801016308 | 一次设备/交流隔离开关/交流三相隔离开关 | 交流三相隔离开关 | 交流三相隔离开关,AC500kV,4000A,63kA,双柱水平旋转,单接地,主 | B A GS20 | 交流三相隔离开关 | 变电设备\电气一次设备\隔离开关
1286 | 801016318 | 一次设备/交流隔离开关/交流三相隔离开关 | 交流三相隔离开关 | 交流三相隔离开关,AC35kV,4000A,40kA,双柱水平旋转,双接地,主刀 | B A GS20 | 交流三相隔离开关 | 变电设备\电气一次设备\隔离开关
1287 | 801016319 | 一次设备/交流隔离开关/交流三相隔离开关 | 交流三相隔离开关 | 交流三相隔离开关,AC35kV,2000A,40kA,双柱水平旋转,单接地,主刀 | B A GS20 | 交流三相隔离开关 | 变电设备\电气一次设备\隔离开关
1288 | 801016631 | 一次设备/交流隔离开关/交流三相隔离开关 | 交流三相隔离开关 | 交流三相隔离开关,AC500kV,5000A,63kA,三柱水平伸缩,三接地,电 | B A GS20 | 交流三相隔离开关 | 变电设备\电气一次设备\隔离开关
1289 | 801016978 | 一次设备/交流隔离开关/交流三相隔离开关 | 交流三相隔离开关 | 交流三相隔离开关,AC35kV,5000A,40kA,双柱水平旋转,双接地,电动 | B A GS20 | 交流三相隔离开关 | 变电设备\电气一次设备\隔离开关
1290 | 801017429 | 一次设备/交流隔离开关/交流三相隔离开关 | 交流三相隔离开关 | 交流三相隔离开关,AC35kV,1250A,100kA,双柱水平开启,单接地,主 | B A GS20 | 交流三相隔离开关 | 变电设备\电气一次设备\隔离开关
1291 | 801017430 | 一次设备/交流隔离开关/交流三相隔离开关 | 交流三相隔离开关 | 交流三相隔离开关,AC35kV,1250A,100kA,双柱水平开启,双接地,主 | B A GS20 | 交流三相隔离开关 | 变电设备\电气一次设备\隔离开关
1292 | 801017435 | 一次设备/交流隔离开关/交流三相隔离开关 | 交流三相隔离开关 | 交流三相隔离开关,AC10kV,1250A,31.5kA,双柱水平旋转,不接地, | B A GS20 | 交流三相隔离开关 | 变电设备\电气一次设备\隔离开关
1293 | 801017447 | 一次设备/交流隔离开关/交流三相隔离开关 | 交流三相隔离开关 | 交流三相隔离开关,AC20kV,630A,25kA,双柱立开式,不接地,手动,通 | B A GS20 | 交流三相隔离开关 | 变电设备\电气一次设备\隔离开关
1294 | 801017492 | 一次设备/交流隔离开关/交流三相隔离开关 | 交流三相隔离开关 | 交流三相隔离开关,AC110kV,2000A,31.5kA,双柱水平旋转,单接地 | B A GS20 | 交流三相隔离开关 | 变电设备\电气一次设备\隔离开关
1295 | 801017592 | 一次设备/交流隔离开关/交流三相隔离开关 | 交流三相隔离开关 | 交流三相隔离开关,AC10kV,630A,31.5kA,三柱水平旋转,双接地,电 | B A GS20 | 交流三相隔离开关 | 变电设备\电气一次设备\隔离开关
1296 | 801017711 | 一次设备/交流隔离开关/交流三相隔离开关 | 交流三相隔离开关 | 交流三相隔离开关,AC10kV,630A,31.5kA,双柱立开式,不接地,手动 | B A GS20 | 交流三相隔离开关 | 变电设备\电气一次设备\隔离开关
1297 | 801017712 | 一次设备/交流隔离开关/交流三相隔离开关 | 交流三相隔离开关 | 交流三相隔离开关,AC10kV,1250A,31.5kA,双柱立开式,不接地,手 | B A GS20 | 交流三相隔离开关 | 变电设备\电气一次设备\隔离开关
1298 | 801017933 | 一次设备/交流隔离开关/交流三相隔离开关 | 交流三相隔离开关 | 交流三相隔离开关,AC110kV,1250A,40kA,双柱水平旋转,不接地,电 | B A GS20 | 交流三相隔离开关 | 变电设备\电气一次设备\隔离开关
1299 | 801018284 | 一次设备/交流隔离开关/交流三相隔离开关 | 交流三相隔离开关 | 交流三相隔离开关,AC66kV,3150A,40kA,双柱水平旋转,单接地,主刀 | B A GS20 | 交流三相隔离开关 | 变电设备\电气一次设备\隔离开关
1300 | 801018285 | 一次设备/交流隔离开关/交流三相隔离开关 | 交流三相隔离开关 | 交流三相隔离开关,AC66kV,3150A,40kA,双柱水平旋转,双接地,主刀 | B A GS20 | 交流三相隔离开关 | 变电设备\电气一次设备\隔离开关
1301 | 801018563 | 一次设备/交流隔离开关/交流三相隔离开关 | 交流三相隔离开关 | 交流三相隔离开关,AC220kV,4000A,50kA,三柱水平旋转,不接地,电 | B A GS20 | 交流三相隔离开关 | 变电设备\电气一次设备\隔离开关
1302 | 801019701 | 一次设备/交流隔离开关/交流三相隔离开关 | 交流三相隔离开关 | 交流三相隔离开关,AC550kV,4000A,63kA,三柱水平伸缩,三接地,主 | B A GS20 | 交流三相隔离开关 | 变电设备\电气一次设备\隔离开关
1303 | 801019702 | 一次设备/交流隔离开关/交流三相隔离开关 | 交流三相隔离开关 | 交流三相隔离开关,AC550kV,4000A,160kA,三柱水平伸缩组合,三接 | B A GS20 | 交流三相隔离开关 | 变电设备\电气一次设备\隔离开关
1304 | 801019703 | 一次设备/交流隔离开关/交流三相隔离开关 | 交流三相隔离开关 | 交流三相隔离开关,AC550kV,4000A,63kA,三柱水平伸缩组合,三接地 | B A GS20 | 交流三相隔离开关 | 变电设备\电气一次设备\隔离开关
1305 | 801019704 | 一次设备/交流隔离开关/交流三相隔离开关 | 交流三相隔离开关 | 交流三相隔离开关,AC220kV,4000A,50kA,三柱水平旋转,双接地,电 | B A GS20 | 交流三相隔离开关 | 变电设备\电气一次设备\隔离开关
1306 | 801019705 | 一次设备/交流隔离开关/交流三相隔离开关 | 交流三相隔离开关 | 交流三相隔离开关,AC220kV,4000A,50kA,三柱水平旋转,三接地,电 | B A GS20 | 交流三相隔离开关 | 变电设备\电气一次设备\隔离开关
1307 | 801019706 | 一次设备/交流隔离开关/交流三相隔离开关 | 交流三相隔离开关 | 交流三相隔离开关,AC220kV,4000A,50kA,单柱双臂垂直伸缩,单接地 | B A GS20 | 交流三相隔离开关 | 变电设备\电气一次设备\隔离开关
1308 | 801019707 | 一次设备/交流隔离开关/交流三相隔离开关 | 交流三相隔离开关 | 交流三相隔离开关,AC220kV,4000A,50kA,单柱双臂垂直伸缩,双接地 | B A GS20 | 交流三相隔离开关 | 变电设备\电气一次设备\隔离开关
1309 | 801019743 | 一次设备/交流隔离开关/交流三相隔离开关 | 交流三相隔离开关 | 交流三相隔离开关,AC35kV,2000A,20kA,双柱水平旋转,双接地,电动 | B A GS20 | 交流三相隔离开关 | 变电设备\电气一次设备\隔离开关
1310 | 801019744 | 一次设备/交流隔离开关/交流三相隔离开关 | 交流三相隔离开关 | 交流三相隔离开关,AC35kV,2000A,20kA,双柱水平旋转,单接地,电动 | B A GS20 | 交流三相隔离开关 | 变电设备\电气一次设备\隔离开关
1311 | 801019750 | 一次设备/交流隔离开关/交流三相隔离开关 | 交流三相隔离开关 | 交流三相隔离开关,AC110kV,2000A,20kA,双柱水平旋转,双接地,电 | B A GS20 | 交流三相隔离开关 | 变电设备\电气一次设备\隔离开关
1312 | 801019751 | 一次设备/交流隔离开关/交流三相隔离开关 | 交流三相隔离开关 | 交流三相隔离开关,AC110kV,2000A,20kA,双柱水平旋转,单接地,电 | B A GS20 | 交流三相隔离开关 | 变电设备\电气一次设备\隔离开关
1313 | 801019759 | 一次设备/交流隔离开关/交流三相隔离开关 | 交流三相隔离开关 | 交流三相隔离开关,AC40.5KV,4000A,40kA,双柱水平旋转,双接地, | B A GS20 | 交流三相隔离开关 | 变电设备\电气一次设备\隔离开关
1314 | 801020492 | 一次设备/交流隔离开关/交流三相隔离开关 | 交流三相隔离开关 | 交流三相隔离开关,AC35kV,4000A,63kA,双柱水平旋转,单接地,主刀 | B A GS20 | 交流三相隔离开关 | 变电设备\电气一次设备\隔离开关
1315 | 801020567 | 一次设备/交流隔离开关/交流三相隔离开关 | 交流三相隔离开关 | 交流三相隔离开关,AC35kV,2000A,31.5kA,双柱水平旋转,单接地, | B A GS20 | 交流三相隔离开关 | 变电设备\电气一次设备\隔离开关
1316 | 801020710 | 一次设备/交流隔离开关/交流三相隔离开关 | 交流三相隔离开关 | 交流三相隔离开关,AC110kV,1600A,40kA,双柱水平旋转,双接地,主 | B A GS20 | 交流三相隔离开关 | 变电设备\电气一次设备\隔离开关
1317 | 801020806 | 一次设备/交流隔离开关/交流三相隔离开关 | 交流三相隔离开关 | 交流三相隔离开关,AC110kV,1250A,40kA,双柱水平旋转,双接地,电 | B A GS20 | 交流三相隔离开关 | 变电设备\电气一次设备\隔离开关
1318 | 801020891 | 一次设备/交流隔离开关/交流三相隔离开关 | 交流三相隔离开关 | 交流三相隔离开关,AC35kV,2500A,31.5kA,双柱水平旋转,不接地, | B A GS20 | 交流三相隔离开关 | 变电设备\电气一次设备\隔离开关
1319 | 801020963 | 一次设备/交流隔离开关/交流三相隔离开关 | 交流三相隔离开关 | 交流三相隔离开关,AC110kV,3150A,40kA,V型旋转,双接地,主刀电 | B A GS20 | 交流三相隔离开关 | 变电设备\电气一次设备\隔离开关
1320 | 801021163 | 一次设备/交流隔离开关/交流三相隔离开关 | 交流三相隔离开关 | 交流三相隔离开关,AC110kV,2000A,40kA,V型旋转,双接地,电动, | B A GS20 | 交流三相隔离开关 | 变电设备\电气一次设备\隔离开关
1321 | 801021398 | 一次设备/交流隔离开关/交流三相隔离开关 | 交流三相隔离开关 | 交流三相隔离开关,AC220kV,4000A,50kA,单柱摆臂式,双接地,电动 | B A GS20 | 交流三相隔离开关 | 变电设备\电气一次设备\隔离开关
1322 | 801021399 | 一次设备/交流隔离开关/交流三相隔离开关 | 交流三相隔离开关 | 交流三相隔离开关,AC220kV,3150A,50kA,单柱单臂垂直伸缩,单接地 | B A GS20 | 交流三相隔离开关 | 变电设备\电气一次设备\隔离开关
1323 | 801022106 | 一次设备/交流隔离开关/交流三相隔离开关 | 交流三相隔离开关 | 交流三相隔离开关,AC35kV,1250A,40kA,双柱水平旋转,双接地,主刀 | B A GS20 | 交流三相隔离开关 | 变电设备\电气一次设备\隔离开关
1324 | 801022107 | 一次设备/交流隔离开关/交流三相隔离开关 | 交流三相隔离开关 | 交流三相隔离开关,AC35kV,1250A,40kA,双柱水平旋转,单接地,主刀 | B A GS20 | 交流三相隔离开关 | 变电设备\电气一次设备\隔离开关
1325 | 801022132 | 一次设备/交流隔离开关/交流三相隔离开关 | 交流三相隔离开关 | 交流三相隔离开关,AC35kV,2000A,31.5kA,双柱水平开启,双接地, | B A GS20 | 交流三相隔离开关 | 变电设备\电气一次设备\隔离开关
1326 | 801022138 | 一次设备/交流隔离开关/交流三相隔离开关 | 交流三相隔离开关 | 交流三相隔离开关,AC35kV,2500A,40kA,双柱水平旋转,单接地,电动 | B A GS20 | 交流三相隔离开关 | 变电设备\电气一次设备\隔离开关
1327 | 801022663 | 一次设备/交流隔离开关/交流三相隔离开关 | 交流三相隔离开关 | 交流三相隔离开关,AC110kV,2000A,40kA,三柱水平旋转,通用,电动 | B A GS20 | 交流三相隔离开关 | 变电设备\电气一次设备\隔离开关
1328 | 801022763 | 一次设备/交流隔离开关/交流三相隔离开关 | 交流三相隔离开关 | 交流三相隔离开关,AC40.5KV,3150A,40kA,双柱水平旋转,单接地, | B A GS20 | 交流三相隔离开关 | 变电设备\电气一次设备\隔离开关
1329 | 801022764 | 一次设备/交流隔离开关/交流三相隔离开关 | 交流三相隔离开关 | 交流三相隔离开关,AC40.5KV,3150A,40kA,双柱水平旋转,双接地, | B A GS20 | 交流三相隔离开关 | 变电设备\电气一次设备\隔离开关
1330 | 801022826 | 一次设备/交流隔离开关/交流三相隔离开关 | 交流三相隔离开关 | 交流三相隔离开关,AC220kV,5000A,63kA,单柱双臂垂直伸缩,单接地 | B A GS20 | 交流三相隔离开关 | 变电设备\电气一次设备\隔离开关
1331 | 800000227 | 一次设备/交流隔离开关/交流单相隔离开关 | 交流单相隔离开关 | 10kV单相隔离开关,800A,20kA,手动单柱立开式,不接地 | B A GS20 | 交流单相隔离开关 | 变电设备\电气一次设备\隔离开关
1332 | 800000580 | 一次设备/交流隔离开关/交流单相隔离开关 | 交流单相隔离开关 | 10kV单相隔离开关,1250A,25kA,手动双柱立开式,不接地 | B A GS20 | 交流单相隔离开关 | 变电设备\电气一次设备\隔离开关
1333 | 800000581 | 一次设备/交流隔离开关/交流单相隔离开关 | 交流单相隔离开关 | 10kV单相隔离开关,630A,12.5kA,手动双柱立开式,单接地 | B A GS20 | 交流单相隔离开关 | 变电设备\电气一次设备\隔离开关
1334 | 800000582 | 一次设备/交流隔离开关/交流单相隔离开关 | 交流单相隔离开关 | 10kV单相隔离开关,400A,12.5kA,手动双柱立开式,单接地 | B A GS20 | 交流单相隔离开关 | 变电设备\电气一次设备\隔离开关
1335 | 800000583 | 一次设备/交流隔离开关/交流单相隔离开关 | 交流单相隔离开关 | 10kV单相隔离开关,630A,12.5kA,手动双柱立开式,不接地 | B A GS20 | 交流单相隔离开关 | 变电设备\电气一次设备\隔离开关
1336 | 800000968 | 一次设备/交流隔离开关/交流单相隔离开关 | 交流单相隔离开关 | 10kV单相隔离开关,1000A,25kA,手动双柱立开式,不接地 | B A GS20 | 交流单相隔离开关 | 变电设备\电气一次设备\隔离开关
1337 | 800001558 | 一次设备/交流隔离开关/交流单相隔离开关 | 交流单相隔离开关 | 220V单相隔离开关,63A,31.5kA,手动单柱立开式,不接地 | B A GS20 | 交流单相隔离开关 | 变电设备\电气一次设备\隔离开关
1338 | 800001695 | 一次设备/交流隔离开关/交流单相隔离开关 | 交流单相隔离开关 | 10kV单相隔离开关,600A,16kA,手动双柱立开式,不接地 | B A GS20 | 交流单相隔离开关 | 变电设备\电气一次设备\隔离开关
1339 | 800003666 | 一次设备/交流隔离开关/交流单相隔离开关 | 交流单相隔离开关 | 10kV单相隔离开关,630A,10kA,手动双柱立开式,不接地 | B A GS20 | 交流单相隔离开关 | 变电设备\电气一次设备\隔离开关
1340 | 800003755 | 一次设备/交流隔离开关/交流单相隔离开关 | 交流单相隔离开关 | 10kV单相隔离开关,1600A,25kA,电动单柱摆臂式,单接地 | B A GS20 | 交流单相隔离开关 | 变电设备\电气一次设备\隔离开关
1341 | 800004142 | 一次设备/交流隔离开关/交流单相隔离开关 | 交流单相隔离开关 | 10kV单相隔离开关,630A,25kA,手动双柱立开式,不接地 | B A GS20 | 交流单相隔离开关 | 变电设备\电气一次设备\隔离开关
1342 | 800004247 | 一次设备/交流隔离开关/交流单相隔离开关 | 交流单相隔离开关 | 10kV单相隔离开关,630A,10kA,手动单柱立开式,单接地 | B A GS20 | 交流单相隔离开关 | 变电设备\电气一次设备\隔离开关
1343 | 800004429 | 一次设备/交流隔离开关/交流单相隔离开关 | 交流单相隔离开关 | 10kV单相隔离开关,1000A,25kA,手动单柱立开式,不接地 | B A GS20 | 交流单相隔离开关 | 变电设备\电气一次设备\隔离开关
1344 | 800004698 | 一次设备/交流隔离开关/交流单相隔离开关 | 交流单相隔离开关 | 10kV单相隔离开关,600A,3kA,电动单柱立开式,不接地 | B A GS20 | 交流单相隔离开关 | 变电设备\电气一次设备\隔离开关
1345 | 800004748 | 一次设备/交流隔离开关/交流单相隔离开关 | 交流单相隔离开关 | 35kV单相隔离开关,630A,31.5kA,电动双柱水平旋转,不接地 | B A GS20 | 交流单相隔离开关 | 变电设备\电气一次设备\隔离开关
1346 | 800007049 | 一次设备/交流隔离开关/交流单相隔离开关 | 交流单相隔离开关 | 35kV单相隔离开关,1250A,10kA,电动双柱立开式,单接地 | B A GS20 | 交流单相隔离开关 | 变电设备\电气一次设备\隔离开关
1347 | 800007153 | 一次设备/交流隔离开关/交流单相隔离开关 | 交流单相隔离开关 | 10kV单相隔离开关,1250A,12.5kA,手动单柱摆臂式,单接地 | B A GS20 | 交流单相隔离开关 | 变电设备\电气一次设备\隔离开关
1348 | 800007166 | 一次设备/交流隔离开关/交流单相隔离开关 | 交流单相隔离开关 | 10kV单相隔离开关,1250A,10kA,手动双柱立开式,不接地 | B A GS20 | 交流单相隔离开关 | 变电设备\电气一次设备\隔离开关
1349 | 800007167 | 一次设备/交流隔离开关/交流单相隔离开关 | 交流单相隔离开关 | 10kV单相隔离开关,1250A,10kA,手动单柱立开式,不接地 | B A GS20 | 交流单相隔离开关 | 变电设备\电气一次设备\隔离开关
1350 | 800007168 | 一次设备/交流隔离开关/交流单相隔离开关 | 交流单相隔离开关 | 10kV单相隔离开关,1250A,10kA,手动单柱摆臂式,不接地 | B A GS20 | 交流单相隔离开关 | 变电设备\电气一次设备\隔离开关
1351 | 800007170 | 一次设备/交流隔离开关/交流单相隔离开关 | 交流单相隔离开关 | 10kV单相隔离开关,1250A,10kA,电动单柱立开式,单接地 | B A GS20 | 交流单相隔离开关 | 变电设备\电气一次设备\隔离开关
1352 | 800007174 | 一次设备/交流隔离开关/交流单相隔离开关 | 交流单相隔离开关 | 10kV单相隔离开关,1250A,10kA,电动单柱摆臂式,不接地 | B A GS20 | 交流单相隔离开关 | 变电设备\电气一次设备\隔离开关
1353 | 800007191 | 一次设备/交流隔离开关/交流单相隔离开关 | 交流单相隔离开关 | 10kV单相隔离开关,100A,10kA,手动单柱立开式,不接地 | B A GS20 | 交流单相隔离开关 | 变电设备\电气一次设备\隔离开关
1354 | 800007222 | 一次设备/交流隔离开关/交流单相隔离开关 | 交流单相隔离开关 | 10kV单相隔离开关,1000A,10kA,电动单柱摆臂式,不接地 | B A GS20 | 交流单相隔离开关 | 变电设备\电气一次设备\隔离开关
1355 | 800013228 | 一次设备/交流隔离开关/交流单相隔离开关 | 交流单相隔离开关 | 10kV单相隔离开关,600A,16kA,手动单柱立开式,不接地 | B A GS20 | 交流单相隔离开关 | 变电设备\电气一次设备\隔离开关
1356 | 800990287 | 一次设备/交流隔离开关/交流单相隔离开关 | 交流单相隔离开关 | 交流单相隔离开关,AC10kV,630A,3kA,手动,不接地,单柱立开式 | B A GS20 | 交流单相隔离开关 | 变电设备\电气一次设备\隔离开关
1357 | 801002715 | 一次设备/交流隔离开关/交流单相隔离开关 | 交流单相隔离开关 | 交流单相隔离开关,AC35kV,1250A,31.5kA,电动,不接地,双柱水平 | B A GS20 | 交流单相隔离开关 | 变电设备\电气一次设备\隔离开关
1358 | 801011473 | 一次设备/交流隔离开关/交流单相隔离开关 | 交流单相隔离开关 | 交流单相隔离开关,AC35kV,1250A,40kA,手动,不接地,单柱立开式 | B A GS20 | 交流单相隔离开关 | 变电设备\电气一次设备\隔离开关
1359 | 801013146 | 一次设备/交流隔离开关/交流单相隔离开关 | 交流单相隔离开关 | 交流单相隔离开关,AC10kV,1250A,31.5kA,手动,不接地,双柱立开 | B A GS20 | 交流单相隔离开关 | 变电设备\电气一次设备\隔离开关
1360 | 801020745 | 一次设备/交流隔离开关/交流单相隔离开关 | 交流单相隔离开关 | 交流单相隔离开关,AC35kV,1250A,31.5kA,电动,不接地,单柱立开 | B A GS20 | 交流单相隔离开关 | 变电设备\电气一次设备\隔离开关
1361 | 801022712 | 一次设备/交流隔离开关/交流单相隔离开关 | 交流单相隔离开关 | 交流单相隔离开关,AC20kV,1250A,25kA,手动,不接地,双柱立开式 | B A GS20 | 交流单相隔离开关 | 变电设备\电气一次设备\隔离开关
1362 | 801023134 | 一次设备/交流隔离开关/交流单相隔离开关 | 交流单相隔离开关 | 交流单相隔离开关,AC10kV,1250A,31.5kA,手动,单接地,双柱水平 | B A GS20 | 交流单相隔离开关 | 变电设备\电气一次设备\隔离开关
1363 | 801002507 | 一次设备/交流隔离开关/10KV隔离开关 | 10KV隔离开关 | 10KV隔离开关,GW9-12/630A | B A GS20 | 10KV隔离开关 | 变电设备\电气一次设备\隔离开关
1364 | 801002527 | 一次设备/交流隔离开关/10KV隔离开关 | 10KV隔离开关 | 10KV隔离开关,GW9-10/630A | B A GS20 | 10KV隔离开关 | 变电设备\电气一次设备\隔离开关
1365 | 801002528 | 一次设备/交流隔离开关/10KV隔离开关 | 10KV隔离开关 | 10KV隔离开关,GW9-10/800A | B A GS20 | 10KV隔离开关 | 变电设备\电气一次设备\隔离开关
1366 | 801002529 | 一次设备/交流隔离开关/10KV隔离开关 | 10KV隔离开关 | 10KV隔离开关,GW9-12/200A | B A GS20 | 10KV隔离开关 | 变电设备\电气一次设备\隔离开关
1367 | 801003832 | 一次设备/交流隔离开关/10KV隔离开关 | 10KV隔离开关 | 10KV隔离开关,GW4-10/1250A | B A GS20 | 10KV隔离开关 | 变电设备\电气一次设备\隔离开关
1368 | 801006471 | 一次设备/交流隔离开关/10KV隔离开关 | 10KV隔离开关 | 10KV隔离开关,HGW9-12GGW/630-20 | B A GS20 | 10KV隔离开关 | 变电设备\电气一次设备\隔离开关
1369 | 801007840 | 一次设备/交流隔离开关/10KV隔离开关 | 10KV隔离开关 | 10KV隔离开关,HGW9-12-630带绝缘罩分相色 | B A GS20 | 10KV隔离开关 | 变电设备\电气一次设备\隔离开关
1370 | 801007841 | 一次设备/交流隔离开关/10KV隔离开关 | 10KV隔离开关 | 10KV隔离开关,HGW9-12-1000带绝缘罩分相色 | B A GS20 | 10KV隔离开关 | 变电设备\电气一次设备\隔离开关
1371 | 801008421 | 一次设备/交流隔离开关/10KV隔离开关 | 10KV隔离开关 | 10KV隔离开关,GW9-12/630A,带绝缘护套 | B A GS20 | 10KV隔离开关 | 变电设备\电气一次设备\隔离开关
1372 | 801008422 | 一次设备/交流隔离开关/10KV隔离开关 | 10KV隔离开关 | 10KV隔离开关,GW9-12/200A,带绝缘护套 | B A GS20 | 10KV隔离开关 | 变电设备\电气一次设备\隔离开关
1373 | 801008423 | 一次设备/交流隔离开关/10KV隔离开关 | 10KV隔离开关 | 10KV隔离开关,GW9-10/630A,带绝缘护套 | B A GS20 | 10KV隔离开关 | 变电设备\电气一次设备\隔离开关
1374 | 801008424 | 一次设备/交流隔离开关/10KV隔离开关 | 10KV隔离开关 | 10KV隔离开关,GW9-10/800A,带绝缘护套 | B A GS20 | 10KV隔离开关 | 变电设备\电气一次设备\隔离开关
1375 | 801009015 | 一次设备/交流隔离开关/10KV隔离开关 | 10KV隔离开关 | 10KV隔离开关,GW4-12DW/1250A,三相联动 | B A GS20 | 10KV隔离开关 | 变电设备\电气一次设备\隔离开关
1376 | 801009016 | 一次设备/交流隔离开关/10KV隔离开关 | 10KV隔离开关 | 10KV隔离开关,GW4-12DW/1250A,四相联动 | B A GS20 | 10KV隔离开关 | 变电设备\电气一次设备\隔离开关
1377 | 801009164 | 一次设备/交流隔离开关/10KV隔离开关 | 10KV隔离开关 | 10KV隔离开关,DCD-12/630(P)-SG-A,不带绝缘护套 | B A GS20 | 10KV隔离开关 | 变电设备\电气一次设备\隔离开关
1378 | 801009260 | 一次设备/交流隔离开关/10KV隔离开关 | 10KV隔离开关 | 10KV隔离开关,GW9--10/1000A,不带绝缘护套 | B A GS20 | 10KV隔离开关 | 变电设备\电气一次设备\隔离开关
1379 | 801009261 | 一次设备/交流隔离开关/10KV隔离开关 | 10KV隔离开关 | 10KV隔离开关,GW9--10/1250A,不带绝缘护套 | B A GS20 | 10KV隔离开关 | 变电设备\电气一次设备\隔离开关
1380 | 801009927 | 一次设备/交流隔离开关/10KV隔离开关 | 10KV隔离开关 | 10KV隔离开关,GW9-12/1000,含绝缘罩,按相分色 | B A GS20 | 10KV隔离开关 | 变电设备\电气一次设备\隔离开关
1381 | 801012972 | 一次设备/交流隔离开关/10KV隔离开关 | 10KV隔离开关 | 10KV隔离开关,GW4-12D/200,三相联动,通用 | B A GS20 | 10KV隔离开关 | 变电设备\电气一次设备\隔离开关
1382 | 801018471 | 一次设备/交流隔离开关/10KV隔离开关 | 10KV隔离开关 | 10KV隔离开关,GW9-12/800A,通用,通用 | B A GS20 | 10KV隔离开关 | 变电设备\电气一次设备\隔离开关
1383 | 801019783 | 一次设备/交流隔离开关/10KV隔离开关 | 10KV隔离开关 | 10KV隔离开关,GW12-10/630A,带绝缘护套,按相分色 | B A GS20 | 10KV隔离开关 | 变电设备\电气一次设备\隔离开关
1384 | 801023173 | 一次设备/交流隔离开关/10KV隔离开关 | 10KV隔离开关 | 10KV隔离开关,MGDW1-12/630-25,通用,通用,智能隔离开关 | B A GS20 | 10KV隔离开关 | 变电设备\电气一次设备\隔离开关
1385 | 800000078 | 一次设备/交流电流互感器/电磁式电流互感器 | 电磁式电流互感器 | 220kV油浸电磁CT,2×1600/1,0.2S,5P,6,30,倒立 | B A GT70 GT72 | 油浸式电流互感器 | 变电设备\电气一次设备\电流互感器\油浸式电流互感器
1386 | 800000086 | 一次设备/交流电流互感器/电磁式电流互感器 | 电磁式电流互感器 | 35kV油浸电磁CT,1600/1,0.5,5P,3,15,倒立 | B A GT70 GT72 | 油浸式电流互感器 | 变电设备\电气一次设备\电流互感器\油浸式电流互感器
1387 | 800000281 | 一次设备/交流电流互感器/电磁式电流互感器 | 电磁式电流互感器 | 35kV油浸电磁CT,300/1,0.2S,10P,3,15,正立 | B A GT70 GT72 | 油浸式电流互感器 | 变电设备\电气一次设备\电流互感器\油浸式电流互感器
1388 | 800000330 | 一次设备/交流电流互感器/电磁式电流互感器 | 电磁式电流互感器 | 220kV油浸电磁CT,2×2000/1,0.5,TPY,7,15,倒立 | B A GT70 GT72 | 油浸式电流互感器 | 变电设备\电气一次设备\电流互感器\油浸式电流互感器
1389 | 800000417 | 一次设备/交流电流互感器/电磁式电流互感器 | 电磁式电流互感器 | 10kV干式电磁CT,800/5,0.2S,10P,4,15,正立 | B A GT70 GT45 | 干式电流互感器 | 变电设备\电气一次设备\电流互感器\干式电流互感器
1390 | 800000433 | 一次设备/交流电流互感器/电磁式电流互感器 | 电磁式电流互感器 | 220kV油浸电磁CT,2×800/1,0.2S,5P,6,15,倒立 | B A GT70 GT72 | 油浸式电流互感器 | 变电设备\电气一次设备\电流互感器\油浸式电流互感器
1391 | 800000434 | 一次设备/交流电流互感器/电磁式电流互感器 | 电磁式电流互感器 | 220kV油浸电磁CT,2×1250/5,0.2S,5P,6,50,正立 | B A GT70 GT72 | 油浸式电流互感器 | 变电设备\电气一次设备\电流互感器\油浸式电流互感器
1392 | 800000439 | 一次设备/交流电流互感器/电磁式电流互感器 | 电磁式电流互感器 | 10kV干式电磁CT,200/1,0.5,5P,2,10,正立 | B A GT70 GT45 | 干式电流互感器 | 变电设备\电气一次设备\电流互感器\干式电流互感器
1393 | 800000440 | 一次设备/交流电流互感器/电磁式电流互感器 | 电磁式电流互感器 | 10kV干式电磁CT,2×300/1,0.5,5P,3,30,正立 | B A GT70 GT45 | 干式电流互感器 | 变电设备\电气一次设备\电流互感器\干式电流互感器
1394 | 800000441 | 一次设备/交流电流互感器/电磁式电流互感器 | 电磁式电流互感器 | 10kV干式电磁CT,2×300/5,0.5,5P,3,30,正立 | B A GT70 GT45 | 干式电流互感器 | 变电设备\电气一次设备\电流互感器\干式电流互感器
1395 | 800000442 | 一次设备/交流电流互感器/电磁式电流互感器 | 电磁式电流互感器 | 10kV干式电磁CT,2500/1,0.5,5P,4,30,正立 | B A GT70 GT45 | 干式电流互感器 | 变电设备\电气一次设备\电流互感器\干式电流互感器
1396 | 800000443 | 一次设备/交流电流互感器/电磁式电流互感器 | 电磁式电流互感器 | 10kV干式电磁CT,2500/1,0.5,5P,2,30,正立 | B A GT70 GT45 | 干式电流互感器 | 变电设备\电气一次设备\电流互感器\干式电流互感器
1397 | 800000444 | 一次设备/交流电流互感器/电磁式电流互感器 | 电磁式电流互感器 | 10kV干式电磁CT,4000/1,0.5,5P,5,40,正立 | B A GT70 GT45 | 干式电流互感器 | 变电设备\电气一次设备\电流互感器\干式电流互感器
1398 | 800000445 | 一次设备/交流电流互感器/电磁式电流互感器 | 电磁式电流互感器 | 35kV油浸电磁CT,1600/5,0.5,10P,4,30,正立 | B A GT70 GT72 | 油浸式电流互感器 | 变电设备\电气一次设备\电流互感器\油浸式电流互感器
1399 | 800000447 | 一次设备/交流电流互感器/电磁式电流互感器 | 电磁式电流互感器 | 35kV油浸电磁CT,2×3000/1,0.5,5P,4,30,倒立 | B A GT70 GT72 | 油浸式电流互感器 | 变电设备\电气一次设备\电流互感器\油浸式电流互感器
1400 | 800000451 | 一次设备/交流电流互感器/电磁式电流互感器 | 电磁式电流互感器 | 35kV干式电磁CT,600/1,0.5,10P,3,15,正立 | B A GT70 GT45 | 干式电流互感器 | 变电设备\电气一次设备\电流互感器\干式电流互感器
1401 | 800000463 | 一次设备/交流电流互感器/电磁式电流互感器 | 电磁式电流互感器 | 35kV油浸电磁CT,1500/5,无测量级,5P,2,30,正立 | B A GT70 GT72 | 油浸式电流互感器 | 变电设备\电气一次设备\电流互感器\油浸式电流互感器
1402 | 800000464 | 一次设备/交流电流互感器/电磁式电流互感器 | 电磁式电流互感器 | 35kV油浸电磁CT,2×2000/1,0.5,TPY,4,15,正立 | B A GT70 GT72 | 油浸式电流互感器 | 变电设备\电气一次设备\电流互感器\油浸式电流互感器
1403 | 800000467 | 一次设备/交流电流互感器/电磁式电流互感器 | 电磁式电流互感器 | 110kV油浸电磁CT,2×400/1,0.5,5P,6,50,正立 | B A GT70 GT72 | 油浸式电流互感器 | 变电设备\电气一次设备\电流互感器\油浸式电流互感器
1404 | 800000509 | 一次设备/交流电流互感器/电磁式电流互感器 | 电磁式电流互感器 | 110kV油浸电磁CT,1200/5,0.2S,10P,5,50,正立 | B A GT70 GT72 | 油浸式电流互感器 | 变电设备\电气一次设备\电流互感器\油浸式电流互感器
1405 | 800000523 | 一次设备/交流电流互感器/电磁式电流互感器 | 电磁式电流互感器 | 35kV油浸电磁CT,2×4000/1,0.5,TPY,6,10,倒立 | B A GT70 GT72 | 油浸式电流互感器 | 变电设备\电气一次设备\电流互感器\油浸式电流互感器
1406 | 800000531 | 一次设备/交流电流互感器/电磁式电流互感器 | 电磁式电流互感器 | 220kV油浸电磁CT,2×1600/1,0.5,TPY,7,15,正立 | B A GT70 GT72 | 油浸式电流互感器 | 变电设备\电气一次设备\电流互感器\油浸式电流互感器
1407 | 800000564 | 一次设备/交流电流互感器/电磁式电流互感器 | 电磁式电流互感器 | 220kV油浸电磁CT,2×2000/1,0.5,TPY,7,15,正立 | B A GT70 GT72 | 油浸式电流互感器 | 变电设备\电气一次设备\电流互感器\油浸式电流互感器
1408 | 800000573 | 一次设备/交流电流互感器/电磁式电流互感器 | 电磁式电流互感器 | 220kV油浸电磁CT,2×1250/5,0.2S,TPY,7,50,正立 | B A GT70 GT72 | 油浸式电流互感器 | 变电设备\电气一次设备\电流互感器\油浸式电流互感器
1409 | 800000585 | 一次设备/交流电流互感器/电磁式电流互感器 | 电磁式电流互感器 | 10kV干式电磁CT,30/5,0.2,10P,3,20,正立 | B A GT70 GT45 | 干式电流互感器 | 变电设备\电气一次设备\电流互感器\干式电流互感器
1410 | 800000586 | 一次设备/交流电流互感器/电磁式电流互感器 | 电磁式电流互感器 | 10kV干式电磁CT,600/5,0.5,5P,3,30,正立 | B A GT70 GT45 | 干式电流互感器 | 变电设备\电气一次设备\电流互感器\干式电流互感器
1411 | 800000587 | 一次设备/交流电流互感器/电磁式电流互感器 | 电磁式电流互感器 | 10kV干式电磁CT,4000/5,0.2S,5P,3,15,正立 | B A GT70 GT45 | 干式电流互感器 | 变电设备\电气一次设备\电流互感器\干式电流互感器
1412 | 800000588 | 一次设备/交流电流互感器/电磁式电流互感器 | 电磁式电流互感器 | 10kV干式电磁CT,4000/5,0.5,5P,3,40,正立 | B A GT70 GT45 | 干式电流互感器 | 变电设备\电气一次设备\电流互感器\干式电流互感器
1413 | 800000589 | 一次设备/交流电流互感器/电磁式电流互感器 | 电磁式电流互感器 | 10kV干式电磁CT,600/5,0.2S,5P,3,20,正立 | B A GT70 GT45 | 干式电流互感器 | 变电设备\电气一次设备\电流互感器\干式电流互感器
1414 | 800000592 | 一次设备/交流电流互感器/电磁式电流互感器 | 电磁式电流互感器 | 35kV干式电磁CT,600/5,0.2S,5P,3,50,正立 | B A GT70 GT45 | 干式电流互感器 | 变电设备\电气一次设备\电流互感器\干式电流互感器
1415 | 800000595 | 一次设备/交流电流互感器/电磁式电流互感器 | 电磁式电流互感器 | 35kV干式电磁CT,400/5,0.5,5P,3,30,正立 | B A GT70 GT45 | 干式电流互感器 | 变电设备\电气一次设备\电流互感器\干式电流互感器
1416 | 800000597 | 一次设备/交流电流互感器/电磁式电流互感器 | 电磁式电流互感器 | 220kV油浸电磁CT,2×600/5,0.2,5P,6,50,正立 | B A GT70 GT72 | 油浸式电流互感器 | 变电设备\电气一次设备\电流互感器\油浸式电流互感器
1417 | 800000636 | 一次设备/交流电流互感器/电磁式电流互感器 | 电磁式电流互感器 | 220kV油浸电磁CT,1200/5,0.2S,5P,6,50,正立 | B A GT70 GT72 | 油浸式电流互感器 | 变电设备\电气一次设备\电流互感器\油浸式电流互感器
1418 | 800000668 | 一次设备/交流电流互感器/电磁式电流互感器 | 电磁式电流互感器 | 35kV油浸电磁CT,2×2500/1,0.2S,5P,4,15,倒立 | B A GT70 GT72 | 油浸式电流互感器 | 变电设备\电气一次设备\电流互感器\油浸式电流互感器
1419 | 800000797 | 一次设备/交流电流互感器/电磁式电流互感器 | 电磁式电流互感器 | 35kV干式电磁CT,1000/5,0.5,10P,4,40,正立 | B A GT70 GT45 | 干式电流互感器 | 变电设备\电气一次设备\电流互感器\干式电流互感器
1420 | 800000831 | 一次设备/交流电流互感器/电磁式电流互感器 | 电磁式电流互感器 | 220kV油浸电磁CT,2×600/1,0.5,5P,6,20,正立 | B A GT70 GT72 | 油浸式电流互感器 | 变电设备\电气一次设备\电流互感器\油浸式电流互感器
1421 | 800000837 | 一次设备/交流电流互感器/电磁式电流互感器 | 电磁式电流互感器 | 10kV干式电磁CT,1200/5,0.5,无保护,1,10,正立 | B A GT70 GT45 | 干式电流互感器 | 变电设备\电气一次设备\电流互感器\干式电流互感器
1422 | 800000841 | 一次设备/交流电流互感器/电磁式电流互感器 | 电磁式电流互感器 | 220kV油浸电磁CT,2×600/1,0.5,5P,6,30,正立 | B A GT70 GT72 | 油浸式电流互感器 | 变电设备\电气一次设备\电流互感器\油浸式电流互感器
1423 | 800000868 | 一次设备/交流电流互感器/电磁式电流互感器 | 电磁式电流互感器 | 35kV油浸电磁CT,8000/1,0.5,5P,5,30,倒立 | B A GT70 GT72 | 油浸式电流互感器 | 变电设备\电气一次设备\电流互感器\油浸式电流互感器
1424 | 800000916 | 一次设备/交流电流互感器/电磁式电流互感器 | 电磁式电流互感器 | 35kV油浸电磁CT,2×600/5,0.5,2P,2,30,正立 | B A GT70 GT72 | 油浸式电流互感器 | 变电设备\电气一次设备\电流互感器\油浸式电流互感器
1425 | 800000961 | 一次设备/交流电流互感器/电磁式电流互感器 | 电磁式电流互感器 | 10kV干式电磁CT,500/1,0.5,5P,3,25,正立 | B A GT70 GT45 | 干式电流互感器 | 变电设备\电气一次设备\电流互感器\干式电流互感器
1426 | 800000984 | 一次设备/交流电流互感器/电磁式电流互感器 | 电磁式电流互感器 | 10kV干式电磁CT,800/5,0.2S,10P,2,15,正立 | B A GT70 GT45 | 干式电流互感器 | 变电设备\电气一次设备\电流互感器\干式电流互感器
1427 | 800001012 | 一次设备/交流电流互感器/电磁式电流互感器 | 电磁式电流互感器 | 10kV干式电磁CT,800/5,0.2,5P,1,15,分立 | B A GT70 GT45 | 干式电流互感器 | 变电设备\电气一次设备\电流互感器\干式电流互感器
1428 | 800001039 | 一次设备/交流电流互感器/电磁式电流互感器 | 电磁式电流互感器 | 220kV油浸电磁CT,2×300/5,0.2S,5P,8,50,正立 | B A GT70 GT72 | 油浸式电流互感器 | 变电设备\电气一次设备\电流互感器\油浸式电流互感器
1429 | 800001072 | 一次设备/交流电流互感器/电磁式电流互感器 | 电磁式电流互感器 | 10kV干式电磁CT,600/1,0.5,5P,3,20,正立 | B A GT70 GT45 | 干式电流互感器 | 变电设备\电气一次设备\电流互感器\干式电流互感器
1430 | 800001086 | 一次设备/交流电流互感器/电磁式电流互感器 | 电磁式电流互感器 | 10kV干式电磁CT,400/1,0.5,5P,3,20,正立 | B A GT70 GT45 | 干式电流互感器 | 变电设备\电气一次设备\电流互感器\干式电流互感器
1431 | 800001087 | 一次设备/交流电流互感器/电磁式电流互感器 | 电磁式电流互感器 | 10kV干式电磁CT,300/1,0.5,5P,3,20,正立 | B A GT70 GT45 | 干式电流互感器 | 变电设备\电气一次设备\电流互感器\干式电流互感器
1432 | 800001140 | 一次设备/交流电流互感器/电磁式电流互感器 | 电磁式电流互感器 | 35kV油浸电磁CT,2×2000/1,0.5,TPY,5,15,倒立 | B A GT70 GT72 | 油浸式电流互感器 | 变电设备\电气一次设备\电流互感器\油浸式电流互感器
1433 | 800001152 | 一次设备/交流电流互感器/电磁式电流互感器 | 电磁式电流互感器 | 35kV油浸电磁CT,4000/1,0.5,TPY,4,15,倒立 | B A GT70 GT72 | 油浸式电流互感器 | 变电设备\电气一次设备\电流互感器\油浸式电流互感器
1434 | 800001155 | 一次设备/交流电流互感器/电磁式电流互感器 | 电磁式电流互感器 | 110kV油浸电磁CT,2×300/5,0.2S,5P,6,30,倒立 | B A GT70 GT72 | 油浸式电流互感器 | 变电设备\电气一次设备\电流互感器\油浸式电流互感器
1435 | 800001179 | 一次设备/交流电流互感器/电磁式电流互感器 | 电磁式电流互感器 | 35kV油浸电磁CT,1500/1,0.2,5P,2,15,正立 | B A GT70 GT72 | 油浸式电流互感器 | 变电设备\电气一次设备\电流互感器\油浸式电流互感器
1436 | 800001182 | 一次设备/交流电流互感器/电磁式电流互感器 | 电磁式电流互感器 | 35kV油浸电磁CT,4000/5,0.2,5P,3,15,倒立 | B A GT70 GT72 | 油浸式电流互感器 | 变电设备\电气一次设备\电流互感器\油浸式电流互感器
1437 | 800001186 | 一次设备/交流电流互感器/电磁式电流互感器 | 电磁式电流互感器 | 35kV油浸电磁CT,300/1,0.2S,5P,3,15,正立 | B A GT70 GT72 | 油浸式电流互感器 | 变电设备\电气一次设备\电流互感器\油浸式电流互感器
1438 | 800001188 | 一次设备/交流电流互感器/电磁式电流互感器 | 电磁式电流互感器 | 35kV油浸电磁CT,100/5,0.2S,5P,3,15,正立 | B A GT70 GT72 | 油浸式电流互感器 | 变电设备\电气一次设备\电流互感器\油浸式电流互感器
1439 | 800001189 | 一次设备/交流电流互感器/电磁式电流互感器 | 电磁式电流互感器 | 35kV油浸电磁CT,600/1,0.2S,5P,4,30,正立 | B A GT70 GT72 | 油浸式电流互感器 | 变电设备\电气一次设备\电流互感器\油浸式电流互感器
1440 | 800001195 | 一次设备/交流电流互感器/电磁式电流互感器 | 电磁式电流互感器 | 35kV油浸电磁CT,600/5,0.2S,5P,3,15,正立 | B A GT70 GT72 | 油浸式电流互感器 | 变电设备\电气一次设备\电流互感器\油浸式电流互感器
1441 | 800001199 | 一次设备/交流电流互感器/电磁式电流互感器 | 电磁式电流互感器 | 35kV油浸电磁CT,6000/1,0.2S,5P,5,15,倒立 | B A GT70 GT72 | 油浸式电流互感器 | 变电设备\电气一次设备\电流互感器\油浸式电流互感器
1442 | 800001214 | 一次设备/交流电流互感器/电磁式电流互感器 | 电磁式电流互感器 | 10kV油浸电磁CT,600/5,0.5,5P,2,15,正立 | B A GT70 GT72 | 油浸式电流互感器 | 变电设备\电气一次设备\电流互感器\油浸式电流互感器
1443 | 800001221 | 一次设备/交流电流互感器/电磁式电流互感器 | 电磁式电流互感器 | 110kV油浸电磁CT,2×600/1,0.5,5P,5,15,倒立 | B A GT70 GT72 | 油浸式电流互感器 | 变电设备\电气一次设备\电流互感器\油浸式电流互感器
1444 | 800001222 | 一次设备/交流电流互感器/电磁式电流互感器 | 电磁式电流互感器 | 10kV干式电磁CT,2500/5,0.5,5P,4,30,正立 | B A GT70 GT45 | 干式电流互感器 | 变电设备\电气一次设备\电流互感器\干式电流互感器
1445 | 800001257 | 一次设备/交流电流互感器/电磁式电流互感器 | 电磁式电流互感器 | 110kV油浸电磁CT,2×1250/5,0.5,5P,5,50,倒立 | B A GT70 GT72 | 油浸式电流互感器 | 变电设备\电气一次设备\电流互感器\油浸式电流互感器
1446 | 800001261 | 一次设备/交流电流互感器/电磁式电流互感器 | 电磁式电流互感器 | 35kV油浸电磁CT,4000/1,0.2S,TPY,5,10,正立 | B A GT70 GT72 | 油浸式电流互感器 | 变电设备\电气一次设备\电流互感器\油浸式电流互感器
1447 | 800001275 | 一次设备/交流电流互感器/电磁式电流互感器 | 电磁式电流互感器 | 110kV油浸电磁CT,6000/1,0.2S,5P,7,10,倒立 | B A GT70 GT72 | 油浸式电流互感器 | 变电设备\电气一次设备\电流互感器\油浸式电流互感器
1448 | 800001276 | 一次设备/交流电流互感器/电磁式电流互感器 | 电磁式电流互感器 | 220kV油浸电磁CT,2×2000/1,0.5,5P,7,30,正立 | B A GT70 GT72 | 油浸式电流互感器 | 变电设备\电气一次设备\电流互感器\油浸式电流互感器
1449 | 800001281 | 一次设备/交流电流互感器/电磁式电流互感器 | 电磁式电流互感器 | 35kV油浸电磁CT,2×800/1,0.5,10P,3,15,正立 | B A GT70 GT72 | 油浸式电流互感器 | 变电设备\电气一次设备\电流互感器\油浸式电流互感器
1450 | 800001287 | 一次设备/交流电流互感器/电磁式电流互感器 | 电磁式电流互感器 | 220kV油浸电磁CT,2×600/1,0.5,5P,6,10,倒立 | B A GT70 GT72 | 油浸式电流互感器 | 变电设备\电气一次设备\电流互感器\油浸式电流互感器
1451 | 800001344 | 一次设备/交流电流互感器/电磁式电流互感器 | 电磁式电流互感器 | 35kV油浸电磁CT,1600/1,0.5,5P,3,15,正立 | B A GT70 GT72 | 油浸式电流互感器 | 变电设备\电气一次设备\电流互感器\油浸式电流互感器
1452 | 800001443 | 一次设备/交流电流互感器/电磁式电流互感器 | 电磁式电流互感器 | 110kV油浸电磁CT,3150/1,0.2S,5P,6,25,倒立 | B A GT70 GT72 | 油浸式电流互感器 | 变电设备\电气一次设备\电流互感器\油浸式电流互感器
1453 | 800001449 | 一次设备/交流电流互感器/电磁式电流互感器 | 电磁式电流互感器 | 110kV油浸电磁CT,1200/1,0.5,5P,6,50,正立 | B A GT70 GT72 | 油浸式电流互感器 | 变电设备\电气一次设备\电流互感器\油浸式电流互感器
1454 | 800001455 | 一次设备/交流电流互感器/电磁式电流互感器 | 电磁式电流互感器 | 10kV干式电磁CT,4000/1,0.2S,5P,4,40,正立 | B A GT70 GT45 | 干式电流互感器 | 变电设备\电气一次设备\电流互感器\干式电流互感器
1455 | 800001466 | 一次设备/交流电流互感器/电磁式电流互感器 | 电磁式电流互感器 | 10kV干式电磁CT,150/5,0.5,10P,2,25,正立 | B A GT70 GT45 | 干式电流互感器 | 变电设备\电气一次设备\电流互感器\干式电流互感器
1456 | 800001467 | 一次设备/交流电流互感器/电磁式电流互感器 | 电磁式电流互感器 | 10kV干式电磁CT,300/5,0.5,10P,2,25,正立 | B A GT70 GT45 | 干式电流互感器 | 变电设备\电气一次设备\电流互感器\干式电流互感器
1457 | 800001469 | 一次设备/交流电流互感器/电磁式电流互感器 | 电磁式电流互感器 | 10kV干式电磁CT,2×600/5,0.2S,2P,5,50,正立 | B A GT70 GT45 | 干式电流互感器 | 变电设备\电气一次设备\电流互感器\干式电流互感器
1458 | 800001534 | 一次设备/交流电流互感器/电磁式电流互感器 | 电磁式电流互感器 | 10kV油浸电磁CT,150/5,无测量级,5P,3,30,正立 | B A GT70 GT72 | 油浸式电流互感器 | 变电设备\电气一次设备\电流互感器\油浸式电流互感器
1459 | 800001556 | 一次设备/交流电流互感器/电磁式电流互感器 | 电磁式电流互感器 | 10kV油浸电磁CT,300/5,0.5,5P,3,30,正立 | B A GT70 GT72 | 油浸式电流互感器 | 变电设备\电气一次设备\电流互感器\油浸式电流互感器
1460 | 800001559 | 一次设备/交流电流互感器/电磁式电流互感器 | 电磁式电流互感器 | 220kV油浸电磁CT,2500/5,0.2S,TPY,7,50,正立 | B A GT70 GT72 | 油浸式电流互感器 | 变电设备\电气一次设备\电流互感器\油浸式电流互感器
1461 | 800001560 | 一次设备/交流电流互感器/电磁式电流互感器 | 电磁式电流互感器 | 35kV干式电磁CT,2×300/5,0.5,5P,3,15,正立 | B A GT70 GT45 | 干式电流互感器 | 变电设备\电气一次设备\电流互感器\干式电流互感器
1462 | 800001562 | 一次设备/交流电流互感器/电磁式电流互感器 | 电磁式电流互感器 | 10kV干式电磁CT,400/5,0.5,10P,2,15,正立 | B A GT70 GT45 | 干式电流互感器 | 变电设备\电气一次设备\电流互感器\干式电流互感器
1463 | 800001599 | 一次设备/交流电流互感器/电磁式电流互感器 | 电磁式电流互感器 | 10kV油浸电磁CT,200/5,无测量级,5P,2,30,正立 | B A GT70 GT72 | 油浸式电流互感器 | 变电设备\电气一次设备\电流互感器\油浸式电流互感器
1464 | 800001601 | 一次设备/交流电流互感器/电磁式电流互感器 | 电磁式电流互感器 | 10kV油浸电磁CT,400/5,无测量级,5P,2,30,倒立 | B A GT70 GT72 | 油浸式电流互感器 | 变电设备\电气一次设备\电流互感器\油浸式电流互感器
1465 | 800001652 | 一次设备/交流电流互感器/电磁式电流互感器 | 电磁式电流互感器 | 110kV油浸电磁CT,2×800/5,0.5,5P,6,30,正立 | B A GT70 GT72 | 油浸式电流互感器 | 变电设备\电气一次设备\电流互感器\油浸式电流互感器
1466 | 800001653 | 一次设备/交流电流互感器/电磁式电流互感器 | 电磁式电流互感器 | 110kV油浸电磁CT,2×400/1,0.5,5P,5,10,正立 | B A GT70 GT72 | 油浸式电流互感器 | 变电设备\电气一次设备\电流互感器\油浸式电流互感器
1467 | 800001656 | 一次设备/交流电流互感器/电磁式电流互感器 | 电磁式电流互感器 | 110kV油浸电磁CT,2×50/5,0.5,5P,5,40,正立 | B A GT70 GT72 | 油浸式电流互感器 | 变电设备\电气一次设备\电流互感器\油浸式电流互感器
1468 | 800001660 | 一次设备/交流电流互感器/电磁式电流互感器 | 电磁式电流互感器 | 110kV油浸电磁CT,2×100/5,0.5,5P,5,50,倒立 | B A GT70 GT72 | 油浸式电流互感器 | 变电设备\电气一次设备\电流互感器\油浸式电流互感器
1469 | 800001678 | 一次设备/交流电流互感器/电磁式电流互感器 | 电磁式电流互感器 | 220kV油浸电磁CT,3200/1,0.2,5P,6,30,倒立 | B A GT70 GT72 | 油浸式电流互感器 | 变电设备\电气一次设备\电流互感器\油浸式电流互感器
1470 | 800001679 | 一次设备/交流电流互感器/电磁式电流互感器 | 电磁式电流互感器 | 220kV油浸电磁CT,3200/5,0.2,5P,6,60,倒立 | B A GT70 GT72 | 油浸式电流互感器 | 变电设备\电气一次设备\电流互感器\油浸式电流互感器
1471 | 800001680 | 一次设备/交流电流互感器/电磁式电流互感器 | 电磁式电流互感器 | 220kV油浸电磁CT,2500/1,0.2,5P,7,30,倒立 | B A GT70 GT72 | 油浸式电流互感器 | 变电设备\电气一次设备\电流互感器\油浸式电流互感器
1472 | 800001681 | 一次设备/交流电流互感器/电磁式电流互感器 | 电磁式电流互感器 | 220kV油浸电磁CT,2400/5,0.2,5P,6,60,倒立 | B A GT70 GT72 | 油浸式电流互感器 | 变电设备\电气一次设备\电流互感器\油浸式电流互感器
1473 | 800001684 | 一次设备/交流电流互感器/电磁式电流互感器 | 电磁式电流互感器 | 220kV油浸电磁CT,2500/5,0.2,5P,6,60,倒立 | B A GT70 GT72 | 油浸式电流互感器 | 变电设备\电气一次设备\电流互感器\油浸式电流互感器
1474 | 800001686 | 一次设备/交流电流互感器/电磁式电流互感器 | 电磁式电流互感器 | 110kV油浸电磁CT,2×600/1,0.5,5P,4,10,倒立 | B A GT70 GT72 | 油浸式电流互感器 | 变电设备\电气一次设备\电流互感器\油浸式电流互感器
1475 | 800001687 | 一次设备/交流电流互感器/电磁式电流互感器 | 电磁式电流互感器 | 110kV油浸电磁CT,2×600/5,0.5,5P,4,10,倒立 | B A GT70 GT72 | 油浸式电流互感器 | 变电设备\电气一次设备\电流互感器\油浸式电流互感器
1476 | 800001700 | 一次设备/交流电流互感器/电磁式电流互感器 | 电磁式电流互感器 | 110kV油浸电磁CT,2×600/1,0.2S,5P,5,30,正立 | B A GT70 GT72 | 油浸式电流互感器 | 变电设备\电气一次设备\电流互感器\油浸式电流互感器
1477 | 800001733 | 一次设备/交流电流互感器/电磁式电流互感器 | 电磁式电流互感器 | 110kV油浸电磁CT,2×600/5,0.2S,5P,6,50,正立 | B A GT70 GT72 | 油浸式电流互感器 | 变电设备\电气一次设备\电流互感器\油浸式电流互感器
1478 | 800001736 | 一次设备/交流电流互感器/电磁式电流互感器 | 电磁式电流互感器 | 110kV油浸电磁CT,2×600/5,0.5,5P,6,60,正立 | B A GT70 GT72 | 油浸式电流互感器 | 变电设备\电气一次设备\电流互感器\油浸式电流互感器
1479 | 800001750 | 一次设备/交流电流互感器/电磁式电流互感器 | 电磁式电流互感器 | 10kV干式电磁CT,400/5,0.5,5P,3,30,正立 | B A GT70 GT45 | 干式电流互感器 | 变电设备\电气一次设备\电流互感器\干式电流互感器
1480 | 800001821 | 一次设备/交流电流互感器/电磁式电流互感器 | 电磁式电流互感器 | 35kV油浸电磁CT,2×1250/1,0.5,5P,3,15,正立 | B A GT70 GT72 | 油浸式电流互感器 | 变电设备\电气一次设备\电流互感器\油浸式电流互感器
1481 | 800001822 | 一次设备/交流电流互感器/电磁式电流互感器 | 电磁式电流互感器 | 35kV油浸电磁CT,2×300/1,0.5,5P,3,15,正立 | B A GT70 GT72 | 油浸式电流互感器 | 变电设备\电气一次设备\电流互感器\油浸式电流互感器
1482 | 800001829 | 一次设备/交流电流互感器/电磁式电流互感器 | 电磁式电流互感器 | 220kV油浸电磁CT,2×1250/1,0.5,5P,6,10,正立 | B A GT70 GT72 | 油浸式电流互感器 | 变电设备\电气一次设备\电流互感器\油浸式电流互感器
1483 | 800001830 | 一次设备/交流电流互感器/电磁式电流互感器 | 电磁式电流互感器 | 35kV油浸电磁CT,1600/1,0.5,5P,4,15,正立 | B A GT70 GT72 | 油浸式电流互感器 | 变电设备\电气一次设备\电流互感器\油浸式电流互感器
1484 | 800001831 | 一次设备/交流电流互感器/电磁式电流互感器 | 电磁式电流互感器 | 35kV油浸电磁CT,200/1,0.5,5P,4,15,正立 | B A GT70 GT72 | 油浸式电流互感器 | 变电设备\电气一次设备\电流互感器\油浸式电流互感器
1485 | 800001896 | 一次设备/交流电流互感器/电磁式电流互感器 | 电磁式电流互感器 | 35kV油浸电磁CT,2×300/1,0.5,5P,3,20,正立 | B A GT70 GT72 | 油浸式电流互感器 | 变电设备\电气一次设备\电流互感器\油浸式电流互感器
1486 | 800001984 | 一次设备/交流电流互感器/电磁式电流互感器 | 电磁式电流互感器 | 220kV油浸电磁CT,2×2000/5,0.5,5P,6,50,倒立 | B A GT70 GT72 | 油浸式电流互感器 | 变电设备\电气一次设备\电流互感器\油浸式电流互感器
1487 | 800001996 | 一次设备/交流电流互感器/电磁式电流互感器 | 电磁式电流互感器 | 35kV油浸电磁CT,8000/1,0.2,5P,6,15,正立 | B A GT70 GT72 | 油浸式电流互感器 | 变电设备\电气一次设备\电流互感器\油浸式电流互感器
1488 | 800002027 | 一次设备/交流电流互感器/电磁式电流互感器 | 电磁式电流互感器 | 110kV油浸电磁CT,2×800/1,0.2S,5P,5,10,正立 | B A GT70 GT72 | 油浸式电流互感器 | 变电设备\电气一次设备\电流互感器\油浸式电流互感器
1489 | 800002059 | 一次设备/交流电流互感器/电磁式电流互感器 | 电磁式电流互感器 | 10kV干式电磁CT,4000/5,0.2S,5P,4,40,正立 | B A GT70 GT45 | 干式电流互感器 | 变电设备\电气一次设备\电流互感器\干式电流互感器
1490 | 800002060 | 一次设备/交流电流互感器/电磁式电流互感器 | 电磁式电流互感器 | 10kV干式电磁CT,5000/5,0.2S,5P,4,40,正立 | B A GT70 GT45 | 干式电流互感器 | 变电设备\电气一次设备\电流互感器\干式电流互感器
1491 | 800002061 | 一次设备/交流电流互感器/电磁式电流互感器 | 电磁式电流互感器 | 10kV干式电磁CT,4000/5,0.2S,5P,5,50,正立 | B A GT70 GT45 | 干式电流互感器 | 变电设备\电气一次设备\电流互感器\干式电流互感器
1492 | 800002062 | 一次设备/交流电流互感器/电磁式电流互感器 | 电磁式电流互感器 | 10kV干式电磁CT,2000/5,0.2S,5P,4,40,正立 | B A GT70 GT45 | 干式电流互感器 | 变电设备\电气一次设备\电流互感器\干式电流互感器
1493 | 800002063 | 一次设备/交流电流互感器/电磁式电流互感器 | 电磁式电流互感器 | 10kV干式电磁CT,1200/5,0.2S,5P,4,30,正立 | B A GT70 GT45 | 干式电流互感器 | 变电设备\电气一次设备\电流互感器\干式电流互感器
1494 | 800002064 | 一次设备/交流电流互感器/电磁式电流互感器 | 电磁式电流互感器 | 10kV干式电磁CT,800/5,0.2S,5P,3,40,正立 | B A GT70 GT45 | 干式电流互感器 | 变电设备\电气一次设备\电流互感器\干式电流互感器
1495 | 800002065 | 一次设备/交流电流互感器/电磁式电流互感器 | 电磁式电流互感器 | 10kV干式电磁CT,50/5,0.2S,5P,3,30,正立 | B A GT70 GT45 | 干式电流互感器 | 变电设备\电气一次设备\电流互感器\干式电流互感器
1496 | 800002066 | 一次设备/交流电流互感器/电磁式电流互感器 | 电磁式电流互感器 | 10kV干式电磁CT,2000/5,0.2S,5P,4,30,正立 | B A GT70 GT45 | 干式电流互感器 | 变电设备\电气一次设备\电流互感器\干式电流互感器
1497 | 800002067 | 一次设备/交流电流互感器/电磁式电流互感器 | 电磁式电流互感器 | 10kV干式电磁CT,1200/5,0.2S,10P,3,40,正立 | B A GT70 GT45 | 干式电流互感器 | 变电设备\电气一次设备\电流互感器\干式电流互感器
1498 | 800002068 | 一次设备/交流电流互感器/电磁式电流互感器 | 电磁式电流互感器 | 10kV干式电磁CT,1200/5,0.2S,5P,3,40,正立 | B A GT70 GT45 | 干式电流互感器 | 变电设备\电气一次设备\电流互感器\干式电流互感器
1499 | 800002069 | 一次设备/交流电流互感器/电磁式电流互感器 | 电磁式电流互感器 | 10kV干式电磁CT,3000/5,0.2S,10P,3,30,正立 | B A GT70 GT45 | 干式电流互感器 | 变电设备\电气一次设备\电流互感器\干式电流互感器
1500 | 800002071 | 一次设备/交流电流互感器/电磁式电流互感器 | 电磁式电流互感器 | 10kV干式电磁CT,4000/5,0.2S,5P,5,40,正立 | B A GT70 GT45 | 干式电流互感器 | 变电设备\电气一次设备\电流互感器\干式电流互感器
1501 | 800002075 | 一次设备/交流电流互感器/电磁式电流互感器 | 电磁式电流互感器 | 110kV油浸电磁CT,2×600/5,0.5,5P,4,40,正立 | B A GT70 GT72 | 油浸式电流互感器 | 变电设备\电气一次设备\电流互感器\油浸式电流互感器
1502 | 800002079 | 一次设备/交流电流互感器/电磁式电流互感器 | 电磁式电流互感器 | 110kV油浸电磁CT,2×1000/5,0.2S,5P,4,40,正立 | B A GT70 GT72 | 油浸式电流互感器 | 变电设备\电气一次设备\电流互感器\油浸式电流互感器
1503 | 800002081 | 一次设备/交流电流互感器/电磁式电流互感器 | 电磁式电流互感器 | 110kV油浸电磁CT,2×600/5,0.2S,5P,4,40,正立 | B A GT70 GT72 | 油浸式电流互感器 | 变电设备\电气一次设备\电流互感器\油浸式电流互感器
1504 | 800002084 | 一次设备/交流电流互感器/电磁式电流互感器 | 电磁式电流互感器 | 10kV干式电磁CT,4000/5,0.2S,5P,3,40,正立 | B A GT70 GT45 | 干式电流互感器 | 变电设备\电气一次设备\电流互感器\干式电流互感器
1505 | 800002086 | 一次设备/交流电流互感器/电磁式电流互感器 | 电磁式电流互感器 | 10kV干式电磁CT,4000/5,0.2S,5P,6,40,正立 | B A GT70 GT45 | 干式电流互感器 | 变电设备\电气一次设备\电流互感器\干式电流互感器
1506 | 800002092 | 一次设备/交流电流互感器/电磁式电流互感器 | 电磁式电流互感器 | 220kV油浸电磁CT,2×1200/5,0.2S,5P,7,50,倒立 | B A GT70 GT72 | 油浸式电流互感器 | 变电设备\电气一次设备\电流互感器\油浸式电流互感器
1507 | 800002093 | 一次设备/交流电流互感器/电磁式电流互感器 | 电磁式电流互感器 | 35kV干式电磁CT,300/1,0.5,10P,3,40,正立 | B A GT70 GT45 | 干式电流互感器 | 变电设备\电气一次设备\电流互感器\干式电流互感器
1508 | 800002095 | 一次设备/交流电流互感器/电磁式电流互感器 | 电磁式电流互感器 | 35kV干式电磁CT,600/5,0.2S,10P,3,50,正立 | B A GT70 GT45 | 干式电流互感器 | 变电设备\电气一次设备\电流互感器\干式电流互感器
1509 | 800002096 | 一次设备/交流电流互感器/电磁式电流互感器 | 电磁式电流互感器 | 220kV油浸电磁CT,2×2000/5,0.2S,5P,7,40,倒立 | B A GT70 GT72 | 油浸式电流互感器 | 变电设备\电气一次设备\电流互感器\油浸式电流互感器
1510 | 800002099 | 一次设备/交流电流互感器/电磁式电流互感器 | 电磁式电流互感器 | 35kV干式电磁CT,1250/5,0.2S,10P,3,40,正立 | B A GT70 GT45 | 干式电流互感器 | 变电设备\电气一次设备\电流互感器\干式电流互感器
1511 | 800002102 | 一次设备/交流电流互感器/电磁式电流互感器 | 电磁式电流互感器 | 35kV干式电磁CT,2×600/5,0.2S,5P,5,50,正立 | B A GT70 GT45 | 干式电流互感器 | 变电设备\电气一次设备\电流互感器\干式电流互感器
1512 | 800002110 | 一次设备/交流电流互感器/电磁式电流互感器 | 电磁式电流互感器 | 110kV油浸电磁CT,600/1,0.5,5P,4,15,倒立 | B A GT70 GT72 | 油浸式电流互感器 | 变电设备\电气一次设备\电流互感器\油浸式电流互感器
1513 | 800002131 | 一次设备/交流电流互感器/电磁式电流互感器 | 电磁式电流互感器 | 35kV干式电磁CT,2×300/1,0.5,10P,3,15,正立 | B A GT70 GT45 | 干式电流互感器 | 变电设备\电气一次设备\电流互感器\干式电流互感器
1514 | 800002212 | 一次设备/交流电流互感器/电磁式电流互感器 | 电磁式电流互感器 | 10kV干式电磁CT,10/5,0.2,无保护,1,10,正立 | B A GT70 GT45 | 干式电流互感器 | 变电设备\电气一次设备\电流互感器\干式电流互感器
1515 | 800002275 | 一次设备/交流电流互感器/电磁式电流互感器 | 电磁式电流互感器 | 220kV油浸电磁CT,2×1600/1,0.2S,5P,7,15,倒立 | B A GT70 GT72 | 油浸式电流互感器 | 变电设备\电气一次设备\电流互感器\油浸式电流互感器
1516 | 800002288 | 一次设备/交流电流互感器/电磁式电流互感器 | 电磁式电流互感器 | 110kV油浸电磁CT,2×1250/1,0.5,5P,7,15,正立 | B A GT70 GT72 | 油浸式电流互感器 | 变电设备\电气一次设备\电流互感器\油浸式电流互感器
1517 | 800002289 | 一次设备/交流电流互感器/电磁式电流互感器 | 电磁式电流互感器 | 220kV油浸电磁CT,2×1200/1,0.5,5P,7,15,正立 | B A GT70 GT72 | 油浸式电流互感器 | 变电设备\电气一次设备\电流互感器\油浸式电流互感器
1518 | 800002298 | 一次设备/交流电流互感器/电磁式电流互感器 | 电磁式电流互感器 | 220kV油浸电磁CT,2×1250/1,0.2S,5P,7,50,倒立 | B A GT70 GT72 | 油浸式电流互感器 | 变电设备\电气一次设备\电流互感器\油浸式电流互感器
1519 | 800002314 | 一次设备/交流电流互感器/电磁式电流互感器 | 电磁式电流互感器 | 220kV油浸电磁CT,2×750/1,0.2S,5P,6,15,倒立 | B A GT70 GT72 | 油浸式电流互感器 | 变电设备\电气一次设备\电流互感器\油浸式电流互感器
1520 | 800002315 | 一次设备/交流电流互感器/电磁式电流互感器 | 电磁式电流互感器 | 220kV油浸电磁CT,2×750/1,0.5,5P,6,10,倒立 | B A GT70 GT72 | 油浸式电流互感器 | 变电设备\电气一次设备\电流互感器\油浸式电流互感器
1521 | 800002316 | 一次设备/交流电流互感器/电磁式电流互感器 | 电磁式电流互感器 | 220kV油浸电磁CT,2×750/1,0.5,5P,6,15,倒立 | B A GT70 GT72 | 油浸式电流互感器 | 变电设备\电气一次设备\电流互感器\油浸式电流互感器
1522 | 800002317 | 一次设备/交流电流互感器/电磁式电流互感器 | 电磁式电流互感器 | 220kV油浸电磁CT,2×750/1,0.2S,5P,6,10,倒立 | B A GT70 GT72 | 油浸式电流互感器 | 变电设备\电气一次设备\电流互感器\油浸式电流互感器
1523 | 800002337 | 一次设备/交流电流互感器/电磁式电流互感器 | 电磁式电流互感器 | 110kV油浸电磁CT,2×800/1,0.5,5P,5,10,倒立 | B A GT70 GT72 | 油浸式电流互感器 | 变电设备\电气一次设备\电流互感器\油浸式电流互感器
1524 | 800002338 | 一次设备/交流电流互感器/电磁式电流互感器 | 电磁式电流互感器 | 110kV油浸电磁CT,2×300/1,0.2S,5P,6,10,倒立 | B A GT70 GT72 | 油浸式电流互感器 | 变电设备\电气一次设备\电流互感器\油浸式电流互感器
1525 | 800002346 | 一次设备/交流电流互感器/电磁式电流互感器 | 电磁式电流互感器 | 110kV油浸电磁CT,2×1250/1,0.5,5P,5,10,倒立 | B A GT70 GT72 | 油浸式电流互感器 | 变电设备\电气一次设备\电流互感器\油浸式电流互感器
1526 | 800002347 | 一次设备/交流电流互感器/电磁式电流互感器 | 电磁式电流互感器 | 110kV油浸电磁CT,600/1,0.2S,5P,6,10,倒立 | B A GT70 GT72 | 油浸式电流互感器 | 变电设备\电气一次设备\电流互感器\油浸式电流互感器
1527 | 800002350 | 一次设备/交流电流互感器/电磁式电流互感器 | 电磁式电流互感器 | 220kV油浸电磁CT,2×750/1,0.2S,5P,6,30,倒立 | B A GT70 GT72 | 油浸式电流互感器 | 变电设备\电气一次设备\电流互感器\油浸式电流互感器
1528 | 800002360 | 一次设备/交流电流互感器/电磁式电流互感器 | 电磁式电流互感器 | 35kV油浸电磁CT,2000/5,0.5,2P,3,15,正立 | B A GT70 GT72 | 油浸式电流互感器 | 变电设备\电气一次设备\电流互感器\油浸式电流互感器
1529 | 800002397 | 一次设备/交流电流互感器/电磁式电流互感器 | 电磁式电流互感器 | 110kV油浸电磁CT,2×600/1,0.5,5P,5,15,正立 | B A GT70 GT72 | 油浸式电流互感器 | 变电设备\电气一次设备\电流互感器\油浸式电流互感器
1530 | 800002405 | 一次设备/交流电流互感器/电磁式电流互感器 | 电磁式电流互感器 | 220kV油浸电磁CT,2500/1,0.5,5P,6,10,正立 | B A GT70 GT72 | 油浸式电流互感器 | 变电设备\电气一次设备\电流互感器\油浸式电流互感器
1531 | 800002406 | 一次设备/交流电流互感器/电磁式电流互感器 | 电磁式电流互感器 | 220kV油浸电磁CT,2500/1,0.2S,5P,7,10,正立 | B A GT70 GT72 | 油浸式电流互感器 | 变电设备\电气一次设备\电流互感器\油浸式电流互感器
1532 | 800002434 | 一次设备/交流电流互感器/电磁式电流互感器 | 电磁式电流互感器 | 110kV油浸电磁CT,800/5,0.2S,5P,4,30,倒立 | B A GT70 GT72 | 油浸式电流互感器 | 变电设备\电气一次设备\电流互感器\油浸式电流互感器
1533 | 800002435 | 一次设备/交流电流互感器/电磁式电流互感器 | 电磁式电流互感器 | 110kV油浸电磁CT,2×1250/5,0.2S,5P,4,30,倒立 | B A GT70 GT72 | 油浸式电流互感器 | 变电设备\电气一次设备\电流互感器\油浸式电流互感器
1534 | 800002436 | 一次设备/交流电流互感器/电磁式电流互感器 | 电磁式电流互感器 | 110kV油浸电磁CT,2×1000/1,0.2S,5P,4,30,倒立 | B A GT70 GT72 | 油浸式电流互感器 | 变电设备\电气一次设备\电流互感器\油浸式电流互感器
1535 | 800002437 | 一次设备/交流电流互感器/电磁式电流互感器 | 电磁式电流互感器 | 110kV油浸电磁CT,2×1000/5,0.2S,5P,4,30,倒立 | B A GT70 GT72 | 油浸式电流互感器 | 变电设备\电气一次设备\电流互感器\油浸式电流互感器
1536 | 800002449 | 一次设备/交流电流互感器/电磁式电流互感器 | 电磁式电流互感器 | 110kV油浸电磁CT,2×1000/1,0.2S,5P,4,15,正立 | B A GT70 GT72 | 油浸式电流互感器 | 变电设备\电气一次设备\电流互感器\油浸式电流互感器
1537 | 800002455 | 一次设备/交流电流互感器/电磁式电流互感器 | 电磁式电流互感器 | 35kV油浸电磁CT,5000/1,0.2S,TPY,2,50,倒立 | B A GT70 GT72 | 油浸式电流互感器 | 变电设备\电气一次设备\电流互感器\油浸式电流互感器
1538 | 800002518 | 一次设备/交流电流互感器/电磁式电流互感器 | 电磁式电流互感器 | 10kV油浸电磁CT,1500/5,0.5,5P,1,15,正立 | B A GT70 GT72 | 油浸式电流互感器 | 变电设备\电气一次设备\电流互感器\油浸式电流互感器
1539 | 800002519 | 一次设备/交流电流互感器/电磁式电流互感器 | 电磁式电流互感器 | 10kV油浸电磁CT,1000/5,0.5,5P,1,15,正立 | B A GT70 GT72 | 油浸式电流互感器 | 变电设备\电气一次设备\电流互感器\油浸式电流互感器
1540 | 800002565 | 一次设备/交流电流互感器/电磁式电流互感器 | 电磁式电流互感器 | 35kV干式电磁CT,1000/5,0.5,10P,3,40,正立 | B A GT70 GT45 | 干式电流互感器 | 变电设备\电气一次设备\电流互感器\干式电流互感器
1541 | 800002567 | 一次设备/交流电流互感器/电磁式电流互感器 | 电磁式电流互感器 | 220kV油浸电磁CT,2×800/1,0.5,5P,7,10,倒立 | B A GT70 GT72 | 油浸式电流互感器 | 变电设备\电气一次设备\电流互感器\油浸式电流互感器
1542 | 800002591 | 一次设备/交流电流互感器/电磁式电流互感器 | 电磁式电流互感器 | 220kV油浸电磁CT,2500/1,0.5,5P,6,15,正立 | B A GT70 GT72 | 油浸式电流互感器 | 变电设备\电气一次设备\电流互感器\油浸式电流互感器
1543 | 800002596 | 一次设备/交流电流互感器/电磁式电流互感器 | 电磁式电流互感器 | 110kV油浸电磁CT,2×400/5,0.2S,5P,5,30,倒立 | B A GT70 GT72 | 油浸式电流互感器 | 变电设备\电气一次设备\电流互感器\油浸式电流互感器
1544 | 800002603 | 一次设备/交流电流互感器/电磁式电流互感器 | 电磁式电流互感器 | 35kV干式电磁CT,2×300/5,0.2S,10P,4,30,正立 | B A GT70 GT45 | 干式电流互感器 | 变电设备\电气一次设备\电流互感器\干式电流互感器
1545 | 800002624 | 一次设备/交流电流互感器/电磁式电流互感器 | 电磁式电流互感器 | 110kV油浸电磁CT,2×800/1,0.2S,5P,4,15,正立 | B A GT70 GT72 | 油浸式电流互感器 | 变电设备\电气一次设备\电流互感器\油浸式电流互感器
1546 | 800002636 | 一次设备/交流电流互感器/电磁式电流互感器 | 电磁式电流互感器 | 220kV油浸电磁CT,2×600/1,0.5,5P,6,15,倒立 | B A GT70 GT72 | 油浸式电流互感器 | 变电设备\电气一次设备\电流互感器\油浸式电流互感器
1547 | 800002644 | 一次设备/交流电流互感器/电磁式电流互感器 | 电磁式电流互感器 | 220kV油浸电磁CT,2×600/1,0.5,5P,6,15,正立 | B A GT70 GT72 | 油浸式电流互感器 | 变电设备\电气一次设备\电流互感器\油浸式电流互感器
1548 | 800002663 | 一次设备/交流电流互感器/电磁式电流互感器 | 电磁式电流互感器 | 220kV油浸电磁CT,2×1250/1,0.5,5P,5,10,倒立 | B A GT70 GT72 | 油浸式电流互感器 | 变电设备\电气一次设备\电流互感器\油浸式电流互感器
1549 | 800002711 | 一次设备/交流电流互感器/电磁式电流互感器 | 电磁式电流互感器 | 220kV油浸电磁CT,2×1600/1,0.5,5P,7,50,倒立 | B A GT70 GT72 | 油浸式电流互感器 | 变电设备\电气一次设备\电流互感器\油浸式电流互感器
1550 | 800002753 | 一次设备/交流电流互感器/电磁式电流互感器 | 电磁式电流互感器 | 220kV油浸电磁CT,2×2000/1,0.5,5P,6,10,倒立 | B A GT70 GT72 | 油浸式电流互感器 | 变电设备\电气一次设备\电流互感器\油浸式电流互感器
1551 | 800002756 | 一次设备/交流电流互感器/电磁式电流互感器 | 电磁式电流互感器 | 220kV油浸电磁CT,2×2500/1,0.5,5P,6,15,倒立 | B A GT70 GT72 | 油浸式电流互感器 | 变电设备\电气一次设备\电流互感器\油浸式电流互感器
1552 | 800002759 | 一次设备/交流电流互感器/电磁式电流互感器 | 电磁式电流互感器 | 220kV油浸电磁CT,2×2500/1,0.5,5P,6,10,倒立 | B A GT70 GT72 | 油浸式电流互感器 | 变电设备\电气一次设备\电流互感器\油浸式电流互感器
1553 | 800002760 | 一次设备/交流电流互感器/电磁式电流互感器 | 电磁式电流互感器 | 220kV油浸电磁CT,2×1250/1,0.5,5P,6,12,倒立 | B A GT70 GT72 | 油浸式电流互感器 | 变电设备\电气一次设备\电流互感器\油浸式电流互感器
1554 | 800002777 | 一次设备/交流电流互感器/电磁式电流互感器 | 电磁式电流互感器 | 220kV油浸电磁CT,2×600/1,0.5,5P,6,50,倒立 | B A GT70 GT72 | 油浸式电流互感器 | 变电设备\电气一次设备\电流互感器\油浸式电流互感器
1555 | 800002812 | 一次设备/交流电流互感器/电磁式电流互感器 | 电磁式电流互感器 | 10kV油浸电磁CT,100/5,无测量级,10P,2,50,正立 | B A GT70 GT72 | 油浸式电流互感器 | 变电设备\电气一次设备\电流互感器\油浸式电流互感器
1556 | 800002822 | 一次设备/交流电流互感器/电磁式电流互感器 | 电磁式电流互感器 | 220kV油浸电磁CT,2×1250/1,0.5,5P,7,15,正立 | B A GT70 GT72 | 油浸式电流互感器 | 变电设备\电气一次设备\电流互感器\油浸式电流互感器
1557 | 800002823 | 一次设备/交流电流互感器/电磁式电流互感器 | 电磁式电流互感器 | 220kV油浸电磁CT,2×1250/5,0.5,5P,7,30,正立 | B A GT70 GT72 | 油浸式电流互感器 | 变电设备\电气一次设备\电流互感器\油浸式电流互感器
1558 | 800002824 | 一次设备/交流电流互感器/电磁式电流互感器 | 电磁式电流互感器 | 220kV油浸电磁CT,2×600/1,0.5,5P,7,15,正立 | B A GT70 GT72 | 油浸式电流互感器 | 变电设备\电气一次设备\电流互感器\油浸式电流互感器
1559 | 800002828 | 一次设备/交流电流互感器/电磁式电流互感器 | 电磁式电流互感器 | 220kV油浸电磁CT,2×1600/1,0.2S,5P,7,50,倒立 | B A GT70 GT72 | 油浸式电流互感器 | 变电设备\电气一次设备\电流互感器\油浸式电流互感器
1560 | 800002830 | 一次设备/交流电流互感器/电磁式电流互感器 | 电磁式电流互感器 | 220kV油浸电磁CT,2×1600/1,0.2S,5P,6,50,倒立 | B A GT70 GT72 | 油浸式电流互感器 | 变电设备\电气一次设备\电流互感器\油浸式电流互感器
1561 | 800002833 | 一次设备/交流电流互感器/电磁式电流互感器 | 电磁式电流互感器 | 35kV干式电磁CT,2×1250/5,0.5,10P,3,30,正立 | B A GT70 GT45 | 干式电流互感器 | 变电设备\电气一次设备\电流互感器\干式电流互感器
1562 | 800002836 | 一次设备/交流电流互感器/电磁式电流互感器 | 电磁式电流互感器 | 220kV油浸电磁CT,2×1250/5,0.5,5P,7,50,正立 | B A GT70 GT72 | 油浸式电流互感器 | 变电设备\电气一次设备\电流互感器\油浸式电流互感器
1563 | 800002837 | 一次设备/交流电流互感器/电磁式电流互感器 | 电磁式电流互感器 | 220kV油浸电磁CT,2×1250/1,0.5,TPY,7,15,倒立 | B A GT70 GT72 | 油浸式电流互感器 | 变电设备\电气一次设备\电流互感器\油浸式电流互感器
1564 | 800002843 | 一次设备/交流电流互感器/电磁式电流互感器 | 电磁式电流互感器 | 35kV油浸电磁CT,4000/1,0.5,TPY,4,20,倒立 | B A GT70 GT72 | 油浸式电流互感器 | 变电设备\电气一次设备\电流互感器\油浸式电流互感器
1565 | 800002844 | 一次设备/交流电流互感器/电磁式电流互感器 | 电磁式电流互感器 | 220kV油浸电磁CT,2×800/5,0.5,5P,6,30,正立 | B A GT70 GT72 | 油浸式电流互感器 | 变电设备\电气一次设备\电流互感器\油浸式电流互感器
1566 | 800002850 | 一次设备/交流电流互感器/电磁式电流互感器 | 电磁式电流互感器 | 110kV油浸电磁CT,2×1250/1,0.5,5P,5,10,正立 | B A GT70 GT72 | 油浸式电流互感器 | 变电设备\电气一次设备\电流互感器\油浸式电流互感器
1567 | 800002851 | 一次设备/交流电流互感器/电磁式电流互感器 | 电磁式电流互感器 | 110kV油浸电磁CT,2×600/1,0.5,5P,5,10,正立 | B A GT70 GT72 | 油浸式电流互感器 | 变电设备\电气一次设备\电流互感器\油浸式电流互感器
1568 | 800002852 | 一次设备/交流电流互感器/电磁式电流互感器 | 电磁式电流互感器 | 35kV干式电磁CT,2×300/5,0.5,10P,3,30,正立 | B A GT70 GT45 | 干式电流互感器 | 变电设备\电气一次设备\电流互感器\干式电流互感器
1569 | 800002854 | 一次设备/交流电流互感器/电磁式电流互感器 | 电磁式电流互感器 | 10kV干式电磁CT,2×300/5,0.5,5P,5,50,正立 | B A GT70 GT45 | 干式电流互感器 | 变电设备\电气一次设备\电流互感器\干式电流互感器
1570 | 800002860 | 一次设备/交流电流互感器/电磁式电流互感器 | 电磁式电流互感器 | 220kV油浸电磁CT,2×1250/1,0.5,5P,7,15,倒立 | B A GT70 GT72 | 油浸式电流互感器 | 变电设备\电气一次设备\电流互感器\油浸式电流互感器
1571 | 800002861 | 一次设备/交流电流互感器/电磁式电流互感器 | 电磁式电流互感器 | 220kV油浸电磁CT,2500/1,0.5,5P,7,20,倒立 | B A GT70 GT72 | 油浸式电流互感器 | 变电设备\电气一次设备\电流互感器\油浸式电流互感器
1572 | 800002877 | 一次设备/交流电流互感器/电磁式电流互感器 | 电磁式电流互感器 | 220kV油浸电磁CT,2×2000/1,0.5,5P,6,15,正立 | B A GT70 GT72 | 油浸式电流互感器 | 变电设备\电气一次设备\电流互感器\油浸式电流互感器
1573 | 800002878 | 一次设备/交流电流互感器/电磁式电流互感器 | 电磁式电流互感器 | 220kV油浸电磁CT,2×600/5,0.5,5P,6,15,正立 | B A GT70 GT72 | 油浸式电流互感器 | 变电设备\电气一次设备\电流互感器\油浸式电流互感器
1574 | 800002879 | 一次设备/交流电流互感器/电磁式电流互感器 | 电磁式电流互感器 | 220kV油浸电磁CT,2×1250/5,0.5,5P,6,15,正立 | B A GT70 GT72 | 油浸式电流互感器 | 变电设备\电气一次设备\电流互感器\油浸式电流互感器
1575 | 800002881 | 一次设备/交流电流互感器/电磁式电流互感器 | 电磁式电流互感器 | 35kV油浸电磁CT,4000/5,0.5,TPY,4,20,倒立 | B A GT70 GT72 | 油浸式电流互感器 | 变电设备\电气一次设备\电流互感器\油浸式电流互感器
1576 | 800002887 | 一次设备/交流电流互感器/电磁式电流互感器 | 电磁式电流互感器 | 220kV油浸电磁CT,2500/5,0.2S,5P,8,60,正立 | B A GT70 GT72 | 油浸式电流互感器 | 变电设备\电气一次设备\电流互感器\油浸式电流互感器
1577 | 800002921 | 一次设备/交流电流互感器/电磁式电流互感器 | 电磁式电流互感器 | 35kV油浸电磁CT,4000/1,0.5,TPY,3,30,倒立 | B A GT70 GT72 | 油浸式电流互感器 | 变电设备\电气一次设备\电流互感器\油浸式电流互感器
1578 | 800002935 | 一次设备/交流电流互感器/电磁式电流互感器 | 电磁式电流互感器 | 220kV油浸电磁CT,2500/5,0.2S,5P,7,50,倒立 | B A GT70 GT72 | 油浸式电流互感器 | 变电设备\电气一次设备\电流互感器\油浸式电流互感器
1579 | 800002937 | 一次设备/交流电流互感器/电磁式电流互感器 | 电磁式电流互感器 | 10kV干式电磁CT,2×300/5,0.2S,10P,3,50,正立 | B A GT70 GT45 | 干式电流互感器 | 变电设备\电气一次设备\电流互感器\干式电流互感器
1580 | 800002946 | 一次设备/交流电流互感器/电磁式电流互感器 | 电磁式电流互感器 | 220kV油浸电磁CT,2×1200/1,0.5,5P,6,10,正立 | B A GT70 GT72 | 油浸式电流互感器 | 变电设备\电气一次设备\电流互感器\油浸式电流互感器
1581 | 800002947 | 一次设备/交流电流互感器/电磁式电流互感器 | 电磁式电流互感器 | 220kV油浸电磁CT,2×1500/1,0.5,5P,6,10,正立 | B A GT70 GT72 | 油浸式电流互感器 | 变电设备\电气一次设备\电流互感器\油浸式电流互感器
1582 | 800002979 | 一次设备/交流电流互感器/电磁式电流互感器 | 电磁式电流互感器 | 35kV干式电磁CT,2×600/5,0.5,5P,4,30,正立 | B A GT70 GT45 | 干式电流互感器 | 变电设备\电气一次设备\电流互感器\干式电流互感器
1583 | 800002980 | 一次设备/交流电流互感器/电磁式电流互感器 | 电磁式电流互感器 | 35kV干式电磁CT,2×400/5,0.5,10P,4,50,正立 | B A GT70 GT45 | 干式电流互感器 | 变电设备\电气一次设备\电流互感器\干式电流互感器
1584 | 800003044 | 一次设备/交流电流互感器/电磁式电流互感器 | 电磁式电流互感器 | 35kV油浸电磁CT,2×1000/1,0.5,5P,5,10,倒立 | B A GT70 GT72 | 油浸式电流互感器 | 变电设备\电气一次设备\电流互感器\油浸式电流互感器
1585 | 800003053 | 一次设备/交流电流互感器/电磁式电流互感器 | 电磁式电流互感器 | 35kV油浸电磁CT,2×2000/1,0.2S,5P,5,15,倒立 | B A GT70 GT72 | 油浸式电流互感器 | 变电设备\电气一次设备\电流互感器\油浸式电流互感器
1586 | 800003055 | 一次设备/交流电流互感器/电磁式电流互感器 | 电磁式电流互感器 | 220kV油浸电磁CT,2500/1,0.5,5P,6,60,正立 | B A GT70 GT72 | 油浸式电流互感器 | 变电设备\电气一次设备\电流互感器\油浸式电流互感器
1587 | 800003056 | 一次设备/交流电流互感器/电磁式电流互感器 | 电磁式电流互感器 | 220kV油浸电磁CT,2500/1,0.2,TPY,6,60,正立 | B A GT70 GT72 | 油浸式电流互感器 | 变电设备\电气一次设备\电流互感器\油浸式电流互感器
1588 | 800003060 | 一次设备/交流电流互感器/电磁式电流互感器 | 电磁式电流互感器 | 110kV油浸电磁CT,2×200/5,0.5,5P,5,50,倒立 | B A GT70 GT72 | 油浸式电流互感器 | 变电设备\电气一次设备\电流互感器\油浸式电流互感器
1589 | 800003067 | 一次设备/交流电流互感器/电磁式电流互感器 | 电磁式电流互感器 | 35kV油浸电磁CT,4000/1,0.5,TPY,4,20,正立 | B A GT70 GT72 | 油浸式电流互感器 | 变电设备\电气一次设备\电流互感器\油浸式电流互感器
1590 | 800003076 | 一次设备/交流电流互感器/电磁式电流互感器 | 电磁式电流互感器 | 35kV干式电磁CT,2×300/5,0.2S,5P,4,30,正立 | B A GT70 GT45 | 干式电流互感器 | 变电设备\电气一次设备\电流互感器\干式电流互感器
1591 | 800003081 | 一次设备/交流电流互感器/电磁式电流互感器 | 电磁式电流互感器 | 10kV干式电磁CT,2×1000/5,0.2S,10P,3,30,正立 | B A GT70 GT45 | 干式电流互感器 | 变电设备\电气一次设备\电流互感器\干式电流互感器
1592 | 800003088 | 一次设备/交流电流互感器/电磁式电流互感器 | 电磁式电流互感器 | 220kV油浸电磁CT,2×200/5,0.2S,5P,7,50,倒立 | B A GT70 GT72 | 油浸式电流互感器 | 变电设备\电气一次设备\电流互感器\油浸式电流互感器
1593 | 800003089 | 一次设备/交流电流互感器/电磁式电流互感器 | 电磁式电流互感器 | 220kV油浸电磁CT,2×400/5,0.2S,5P,7,50,倒立 | B A GT70 GT72 | 油浸式电流互感器 | 变电设备\电气一次设备\电流互感器\油浸式电流互感器
1594 | 800003090 | 一次设备/交流电流互感器/电磁式电流互感器 | 电磁式电流互感器 | 220kV油浸电磁CT,2×300/5,0.2S,5P,7,50,倒立 | B A GT70 GT72 | 油浸式电流互感器 | 变电设备\电气一次设备\电流互感器\油浸式电流互感器
1595 | 800003112 | 一次设备/交流电流互感器/电磁式电流互感器 | 电磁式电流互感器 | 10kV干式电磁CT,30/5,0.2S,无保护,2,15,正立 | B A GT70 GT45 | 干式电流互感器 | 变电设备\电气一次设备\电流互感器\干式电流互感器
1596 | 800003113 | 一次设备/交流电流互感器/电磁式电流互感器 | 电磁式电流互感器 | 220kV油浸电磁CT,2×1500/5,0.5,5P,7,50,正立 | B A GT70 GT72 | 油浸式电流互感器 | 变电设备\电气一次设备\电流互感器\油浸式电流互感器
1597 | 800003118 | 一次设备/交流电流互感器/电磁式电流互感器 | 电磁式电流互感器 | 220kV油浸电磁CT,2×800/5,0.5,5P,6,50,倒立 | B A GT70 GT72 | 油浸式电流互感器 | 变电设备\电气一次设备\电流互感器\油浸式电流互感器
1598 | 800003126 | 一次设备/交流电流互感器/电磁式电流互感器 | 电磁式电流互感器 | 220kV油浸电磁CT,2×1250/1,0.5,5P,6,15,倒立 | B A GT70 GT72 | 油浸式电流互感器 | 变电设备\电气一次设备\电流互感器\油浸式电流互感器
1599 | 800003136 | 一次设备/交流电流互感器/电磁式电流互感器 | 电磁式电流互感器 | 220kV油浸电磁CT,2×2000/1,0.5,TPY,7,10,倒立 | B A GT70 GT72 | 油浸式电流互感器 | 变电设备\电气一次设备\电流互感器\油浸式电流互感器
1600 | 800003140 | 一次设备/交流电流互感器/电磁式电流互感器 | 电磁式电流互感器 | 110kV油浸电磁CT,2×300/5,0.5,5P,4,50,倒立 | B A GT70 GT72 | 油浸式电流互感器 | 变电设备\电气一次设备\电流互感器\油浸式电流互感器
1601 | 800003150 | 一次设备/交流电流互感器/电磁式电流互感器 | 电磁式电流互感器 | 220kV油浸电磁CT,2×1250/5,0.5,5P,6,60,倒立 | B A GT70 GT72 | 油浸式电流互感器 | 变电设备\电气一次设备\电流互感器\油浸式电流互感器
1602 | 800003151 | 一次设备/交流电流互感器/电磁式电流互感器 | 电磁式电流互感器 | 220kV油浸电磁CT,2×1250/5,0.5,5P,7,60,倒立 | B A GT70 GT72 | 油浸式电流互感器 | 变电设备\电气一次设备\电流互感器\油浸式电流互感器
1603 | 800003152 | 一次设备/交流电流互感器/电磁式电流互感器 | 电磁式电流互感器 | 220kV油浸电磁CT,2×600/5,0.5,5P,7,60,倒立 | B A GT70 GT72 | 油浸式电流互感器 | 变电设备\电气一次设备\电流互感器\油浸式电流互感器
1604 | 800003155 | 一次设备/交流电流互感器/电磁式电流互感器 | 电磁式电流互感器 | 220kV油浸电磁CT,2×600/5,0.5,5P,7,50,正立 | B A GT70 GT72 | 油浸式电流互感器 | 变电设备\电气一次设备\电流互感器\油浸式电流互感器
1605 | 800003166 | 一次设备/交流电流互感器/电磁式电流互感器 | 电磁式电流互感器 | 10kV干式电磁CT,250/5,0.2S,无保护,2,10,正立 | B A GT70 GT45 | 干式电流互感器 | 变电设备\电气一次设备\电流互感器\干式电流互感器
1606 | 800003167 | 一次设备/交流电流互感器/电磁式电流互感器 | 电磁式电流互感器 | 10kV干式电磁CT,300/5,0.2S,无保护,2,10,正立 | B A GT70 GT45 | 干式电流互感器 | 变电设备\电气一次设备\电流互感器\干式电流互感器
1607 | 800003175 | 一次设备/交流电流互感器/电磁式电流互感器 | 电磁式电流互感器 | 35kV干式电磁CT,200/5,0.2S,5P,5,40,正立 | B A GT70 GT45 | 干式电流互感器 | 变电设备\电气一次设备\电流互感器\干式电流互感器
1608 | 800003178 | 一次设备/交流电流互感器/电磁式电流互感器 | 电磁式电流互感器 | 110kV油浸电磁CT,2×600/1,0.5,5P,5,10,倒立 | B A GT70 GT72 | 油浸式电流互感器 | 变电设备\电气一次设备\电流互感器\油浸式电流互感器
1609 | 800003179 | 一次设备/交流电流互感器/电磁式电流互感器 | 电磁式电流互感器 | 110kV油浸电磁CT,2×400/1,0.5,5P,5,10,倒立 | B A GT70 GT72 | 油浸式电流互感器 | 变电设备\电气一次设备\电流互感器\油浸式电流互感器
1610 | 800003180 | 一次设备/交流电流互感器/电磁式电流互感器 | 电磁式电流互感器 | 110kV油浸电磁CT,2×300/1,0.5,5P,5,10,倒立 | B A GT70 GT72 | 油浸式电流互感器 | 变电设备\电气一次设备\电流互感器\油浸式电流互感器
1611 | 800003181 | 一次设备/交流电流互感器/电磁式电流互感器 | 电磁式电流互感器 | 110kV油浸电磁CT,2×1200/1,0.5,5P,5,10,倒立 | B A GT70 GT72 | 油浸式电流互感器 | 变电设备\电气一次设备\电流互感器\油浸式电流互感器
1612 | 800003183 | 一次设备/交流电流互感器/电磁式电流互感器 | 电磁式电流互感器 | 220kV油浸电磁CT,2×2000/1,0.5,5P,6,15,倒立 | B A GT70 GT72 | 油浸式电流互感器 | 变电设备\电气一次设备\电流互感器\油浸式电流互感器
1613 | 800003184 | 一次设备/交流电流互感器/电磁式电流互感器 | 电磁式电流互感器 | 220kV油浸电磁CT,2500/1,0.5,TPY,6,60,正立 | B A GT70 GT72 | 油浸式电流互感器 | 变电设备\电气一次设备\电流互感器\油浸式电流互感器
1614 | 800003197 | 一次设备/交流电流互感器/电磁式电流互感器 | 电磁式电流互感器 | 35kV油浸电磁CT,5000/1,0.2S,TPY,5,10,正立 | B A GT70 GT72 | 油浸式电流互感器 | 变电设备\电气一次设备\电流互感器\油浸式电流互感器
1615 | 800003218 | 一次设备/交流电流互感器/电磁式电流互感器 | 电磁式电流互感器 | 35kV油浸电磁CT,600/1,0.5,5P,4,60,正立 | B A GT70 GT72 | 油浸式电流互感器 | 变电设备\电气一次设备\电流互感器\油浸式电流互感器
1616 | 800003227 | 一次设备/交流电流互感器/电磁式电流互感器 | 电磁式电流互感器 | 220kV油浸电磁CT,2×1250/5,0.5,5P,7,50,倒立 | B A GT70 GT72 | 油浸式电流互感器 | 变电设备\电气一次设备\电流互感器\油浸式电流互感器
1617 | 800003229 | 一次设备/交流电流互感器/电磁式电流互感器 | 电磁式电流互感器 | 220kV油浸电磁CT,2×1250/5,0.5,5P,6,50,正立 | B A GT70 GT72 | 油浸式电流互感器 | 变电设备\电气一次设备\电流互感器\油浸式电流互感器
1618 | 800003233 | 一次设备/交流电流互感器/电磁式电流互感器 | 电磁式电流互感器 | 220kV油浸电磁CT,2×1250/5,0.2,5P,6,50,倒立 | B A GT70 GT72 | 油浸式电流互感器 | 变电设备\电气一次设备\电流互感器\油浸式电流互感器
1619 | 800003234 | 一次设备/交流电流互感器/电磁式电流互感器 | 电磁式电流互感器 | 220kV油浸电磁CT,2×2000/1,0.2,5P,6,30,倒立 | B A GT70 GT72 | 油浸式电流互感器 | 变电设备\电气一次设备\电流互感器\油浸式电流互感器
1620 | 800003236 | 一次设备/交流电流互感器/电磁式电流互感器 | 电磁式电流互感器 | 220kV油浸电磁CT,2×1250/1,0.2,5P,6,30,倒立 | B A GT70 GT72 | 油浸式电流互感器 | 变电设备\电气一次设备\电流互感器\油浸式电流互感器
1621 | 800003240 | 一次设备/交流电流互感器/电磁式电流互感器 | 电磁式电流互感器 | 35kV油浸电磁CT,4000/1,0.5,TPY,3,15,倒立 | B A GT70 GT72 | 油浸式电流互感器 | 变电设备\电气一次设备\电流互感器\油浸式电流互感器
1622 | 800003241 | 一次设备/交流电流互感器/电磁式电流互感器 | 电磁式电流互感器 | 220kV油浸电磁CT,2×1200/1,0.5,5P,6,50,正立 | B A GT70 GT72 | 油浸式电流互感器 | 变电设备\电气一次设备\电流互感器\油浸式电流互感器
1623 | 800003242 | 一次设备/交流电流互感器/电磁式电流互感器 | 电磁式电流互感器 | 220kV油浸电磁CT,2×2000/1,0.2S,TPY,7,10,倒立 | B A GT70 GT72 | 油浸式电流互感器 | 变电设备\电气一次设备\电流互感器\油浸式电流互感器
1624 | 800003243 | 一次设备/交流电流互感器/电磁式电流互感器 | 电磁式电流互感器 | 220kV油浸电磁CT,2×1250/1,0.5,5P,6,15,正立 | B A GT70 GT72 | 油浸式电流互感器 | 变电设备\电气一次设备\电流互感器\油浸式电流互感器
1625 | 800003244 | 一次设备/交流电流互感器/电磁式电流互感器 | 电磁式电流互感器 | 220kV油浸电磁CT,2×1200/5,0.5,5P,6,50,正立 | B A GT70 GT72 | 油浸式电流互感器 | 变电设备\电气一次设备\电流互感器\油浸式电流互感器
1626 | 800003260 | 一次设备/交流电流互感器/电磁式电流互感器 | 电磁式电流互感器 | 220kV油浸电磁CT,2×800/1,0.5,5P,6,50,正立 | B A GT70 GT72 | 油浸式电流互感器 | 变电设备\电气一次设备\电流互感器\油浸式电流互感器
1627 | 800003261 | 一次设备/交流电流互感器/电磁式电流互感器 | 电磁式电流互感器 | 220kV油浸电磁CT,2×800/1,0.5,5P,6,40,正立 | B A GT70 GT72 | 油浸式电流互感器 | 变电设备\电气一次设备\电流互感器\油浸式电流互感器
1628 | 800003262 | 一次设备/交流电流互感器/电磁式电流互感器 | 电磁式电流互感器 | 110kV油浸电磁CT,2×400/1,0.5,5P,5,30,倒立 | B A GT70 GT72 | 油浸式电流互感器 | 变电设备\电气一次设备\电流互感器\油浸式电流互感器
1629 | 800003263 | 一次设备/交流电流互感器/电磁式电流互感器 | 电磁式电流互感器 | 110kV油浸电磁CT,2×1200/5,0.5,5P,5,50,倒立 | B A GT70 GT72 | 油浸式电流互感器 | 变电设备\电气一次设备\电流互感器\油浸式电流互感器
1630 | 800003264 | 一次设备/交流电流互感器/电磁式电流互感器 | 电磁式电流互感器 | 110kV油浸电磁CT,2×400/5,0.5,5P,5,50,倒立 | B A GT70 GT72 | 油浸式电流互感器 | 变电设备\电气一次设备\电流互感器\油浸式电流互感器
1631 | 800003265 | 一次设备/交流电流互感器/电磁式电流互感器 | 电磁式电流互感器 | 220kV油浸电磁CT,2×800/1,0.5,5P,6,30,正立 | B A GT70 GT72 | 油浸式电流互感器 | 变电设备\电气一次设备\电流互感器\油浸式电流互感器
1632 | 800003266 | 一次设备/交流电流互感器/电磁式电流互感器 | 电磁式电流互感器 | 220kV油浸电磁CT,2×600/5,0.5,5P,6,50,正立 | B A GT70 GT72 | 油浸式电流互感器 | 变电设备\电气一次设备\电流互感器\油浸式电流互感器
1633 | 800003267 | 一次设备/交流电流互感器/电磁式电流互感器 | 电磁式电流互感器 | 220kV油浸电磁CT,2×800/5,0.5,5P,6,50,正立 | B A GT70 GT72 | 油浸式电流互感器 | 变电设备\电气一次设备\电流互感器\油浸式电流互感器
1634 | 800003268 | 一次设备/交流电流互感器/电磁式电流互感器 | 电磁式电流互感器 | 220kV油浸电磁CT,2×1250/1,0.5,5P,6,30,正立 | B A GT70 GT72 | 油浸式电流互感器 | 变电设备\电气一次设备\电流互感器\油浸式电流互感器
1635 | 800003270 | 一次设备/交流电流互感器/电磁式电流互感器 | 电磁式电流互感器 | 220kV油浸电磁CT,2×600/5,0.5,5P,7,50,倒立 | B A GT70 GT72 | 油浸式电流互感器 | 变电设备\电气一次设备\电流互感器\油浸式电流互感器
1636 | 800003271 | 一次设备/交流电流互感器/电磁式电流互感器 | 电磁式电流互感器 | 220kV油浸电磁CT,2×1200/5,0.5,5P,7,50,倒立 | B A GT70 GT72 | 油浸式电流互感器 | 变电设备\电气一次设备\电流互感器\油浸式电流互感器
1637 | 800003275 | 一次设备/交流电流互感器/电磁式电流互感器 | 电磁式电流互感器 | 35kV油浸电磁CT,4000/1,0.5,TPY,4,30,正立 | B A GT70 GT72 | 油浸式电流互感器 | 变电设备\电气一次设备\电流互感器\油浸式电流互感器
1638 | 800003283 | 一次设备/交流电流互感器/电磁式电流互感器 | 电磁式电流互感器 | 220kV油浸电磁CT,2×1250/1,0.5,5P,5,15,倒立 | B A GT70 GT72 | 油浸式电流互感器 | 变电设备\电气一次设备\电流互感器\油浸式电流互感器
1639 | 800003284 | 一次设备/交流电流互感器/电磁式电流互感器 | 电磁式电流互感器 | 220kV油浸电磁CT,2×800/1,0.5,10P,6,50,正立 | B A GT70 GT72 | 油浸式电流互感器 | 变电设备\电气一次设备\电流互感器\油浸式电流互感器
1640 | 800003296 | 一次设备/交流电流互感器/电磁式电流互感器 | 电磁式电流互感器 | 35kV油浸电磁CT,4000/1,0.2S,TPY,4,30,正立 | B A GT70 GT72 | 油浸式电流互感器 | 变电设备\电气一次设备\电流互感器\油浸式电流互感器
1641 | 800003298 | 一次设备/交流电流互感器/电磁式电流互感器 | 电磁式电流互感器 | 220kV油浸电磁CT,2×1000/5,0.2S,5P,6,50,正立 | B A GT70 GT72 | 油浸式电流互感器 | 变电设备\电气一次设备\电流互感器\油浸式电流互感器
1642 | 800003313 | 一次设备/交流电流互感器/电磁式电流互感器 | 电磁式电流互感器 | 110kV油浸电磁CT,2×400/5,0.5,5P,6,50,倒立 | B A GT70 GT72 | 油浸式电流互感器 | 变电设备\电气一次设备\电流互感器\油浸式电流互感器
1643 | 800003314 | 一次设备/交流电流互感器/电磁式电流互感器 | 电磁式电流互感器 | 110kV油浸电磁CT,2×300/1,0.5,5P,5,50,倒立 | B A GT70 GT72 | 油浸式电流互感器 | 变电设备\电气一次设备\电流互感器\油浸式电流互感器
1644 | 800003330 | 一次设备/交流电流互感器/电磁式电流互感器 | 电磁式电流互感器 | 220kV油浸电磁CT,2×800/5,0.2S,5P,7,50,正立 | B A GT70 GT72 | 油浸式电流互感器 | 变电设备\电气一次设备\电流互感器\油浸式电流互感器
1645 | 800003358 | 一次设备/交流电流互感器/电磁式电流互感器 | 电磁式电流互感器 | 220kV油浸电磁CT,2×800/1,0.2S,5P,6,50,正立 | B A GT70 GT72 | 油浸式电流互感器 | 变电设备\电气一次设备\电流互感器\油浸式电流互感器
1646 | 800003365 | 一次设备/交流电流互感器/电磁式电流互感器 | 电磁式电流互感器 | 10kV油浸电磁CT,50/1,0.2,5P,3,50,正立 | B A GT70 GT72 | 油浸式电流互感器 | 变电设备\电气一次设备\电流互感器\油浸式电流互感器
1647 | 800003382 | 一次设备/交流电流互感器/电磁式电流互感器 | 电磁式电流互感器 | 10kV干式电磁CT,200/5,0.2S,10P,1,20,正立 | B A GT70 GT45 | 干式电流互感器 | 变电设备\电气一次设备\电流互感器\干式电流互感器
1648 | 800003451 | 一次设备/交流电流互感器/电磁式电流互感器 | 电磁式电流互感器 | 35kV干式电磁CT,2×300/1,0.2S,10P,3,15,正立 | B A GT70 GT45 | 干式电流互感器 | 变电设备\电气一次设备\电流互感器\干式电流互感器
1649 | 800003452 | 一次设备/交流电流互感器/电磁式电流互感器 | 电磁式电流互感器 | 35kV干式电磁CT,2×600/1,0.2S,10P,3,15,正立 | B A GT70 GT45 | 干式电流互感器 | 变电设备\电气一次设备\电流互感器\干式电流互感器
1650 | 800003453 | 一次设备/交流电流互感器/电磁式电流互感器 | 电磁式电流互感器 | 35kV干式电磁CT,2×600/5,0.2S,10P,5,30,正立 | B A GT70 GT45 | 干式电流互感器 | 变电设备\电气一次设备\电流互感器\干式电流互感器
1651 | 800003456 | 一次设备/交流电流互感器/电磁式电流互感器 | 电磁式电流互感器 | 35kV干式电磁CT,2×300/5,0.2S,10P,5,30,正立 | B A GT70 GT45 | 干式电流互感器 | 变电设备\电气一次设备\电流互感器\干式电流互感器
1652 | 800003463 | 一次设备/交流电流互感器/电磁式电流互感器 | 电磁式电流互感器 | 35kV干式电磁CT,2×300/1,0.2S,10P,5,15,正立 | B A GT70 GT45 | 干式电流互感器 | 变电设备\电气一次设备\电流互感器\干式电流互感器
1653 | 800003464 | 一次设备/交流电流互感器/电磁式电流互感器 | 电磁式电流互感器 | 35kV干式电磁CT,2×600/1,0.2S,10P,5,15,正立 | B A GT70 GT45 | 干式电流互感器 | 变电设备\电气一次设备\电流互感器\干式电流互感器
1654 | 800003470 | 一次设备/交流电流互感器/电磁式电流互感器 | 电磁式电流互感器 | 35kV干式电磁CT,2×300/5,0.2S,10P,3,30,正立 | B A GT70 GT45 | 干式电流互感器 | 变电设备\电气一次设备\电流互感器\干式电流互感器
1655 | 800003471 | 一次设备/交流电流互感器/电磁式电流互感器 | 电磁式电流互感器 | 35kV干式电磁CT,2×600/5,0.2S,10P,3,30,正立 | B A GT70 GT45 | 干式电流互感器 | 变电设备\电气一次设备\电流互感器\干式电流互感器
1656 | 800003474 | 一次设备/交流电流互感器/电磁式电流互感器 | 电磁式电流互感器 | 35kV干式电磁CT,2×150/5,0.2S,10P,3,30,正立 | B A GT70 GT45 | 干式电流互感器 | 变电设备\电气一次设备\电流互感器\干式电流互感器
1657 | 800003477 | 一次设备/交流电流互感器/电磁式电流互感器 | 电磁式电流互感器 | 35kV干式电磁CT,2×150/5,0.2S,10P,5,30,正立 | B A GT70 GT45 | 干式电流互感器 | 变电设备\电气一次设备\电流互感器\干式电流互感器
1658 | 800003598 | 一次设备/交流电流互感器/电磁式电流互感器 | 电磁式电流互感器 | 35kV干式电磁CT,200/1,0.2S,5P,3,30,正立 | B A GT70 GT45 | 干式电流互感器 | 变电设备\电气一次设备\电流互感器\干式电流互感器
1659 | 800003600 | 一次设备/交流电流互感器/电磁式电流互感器 | 电磁式电流互感器 | 35kV油浸电磁CT,50/1,0.2S,5P,5,40,正立 | B A GT70 GT72 | 油浸式电流互感器 | 变电设备\电气一次设备\电流互感器\油浸式电流互感器
1660 | 800003601 | 一次设备/交流电流互感器/电磁式电流互感器 | 电磁式电流互感器 | 10kV干式电磁CT,600/1,0.5S,5P,2,30,单柱 | B A GT70 GT45 | 干式电流互感器 | 变电设备\电气一次设备\电流互感器\干式电流互感器
1661 | 800003615 | 一次设备/交流电流互感器/电磁式电流互感器 | 电磁式电流互感器 | 220kV油浸电磁CT,2×800/5,0.2S,5P,7,50,倒立 | B A GT70 GT72 | 油浸式电流互感器 | 变电设备\电气一次设备\电流互感器\油浸式电流互感器
1662 | 800003622 | 一次设备/交流电流互感器/电磁式电流互感器 | 电磁式电流互感器 | 110kV油浸电磁CT,2×400/5,0.5,5P,6,50,正立 | B A GT70 GT72 | 油浸式电流互感器 | 变电设备\电气一次设备\电流互感器\油浸式电流互感器
1663 | 800003623 | 一次设备/交流电流互感器/电磁式电流互感器 | 电磁式电流互感器 | 110kV油浸电磁CT,2×600/5,0.5,5P,6,50,正立 | B A GT70 GT72 | 油浸式电流互感器 | 变电设备\电气一次设备\电流互感器\油浸式电流互感器
1664 | 800003624 | 一次设备/交流电流互感器/电磁式电流互感器 | 电磁式电流互感器 | 110kV油浸电磁CT,2×300/5,0.5,5P,6,50,正立 | B A GT70 GT72 | 油浸式电流互感器 | 变电设备\电气一次设备\电流互感器\油浸式电流互感器
1665 | 800003625 | 一次设备/交流电流互感器/电磁式电流互感器 | 电磁式电流互感器 | 110kV油浸电磁CT,2×800/5,0.5,5P,6,50,正立 | B A GT70 GT72 | 油浸式电流互感器 | 变电设备\电气一次设备\电流互感器\油浸式电流互感器
1666 | 800003626 | 一次设备/交流电流互感器/电磁式电流互感器 | 电磁式电流互感器 | 110kV油浸电磁CT,2×800/1,0.5,5P,6,10,正立 | B A GT70 GT72 | 油浸式电流互感器 | 变电设备\电气一次设备\电流互感器\油浸式电流互感器
1667 | 800003627 | 一次设备/交流电流互感器/电磁式电流互感器 | 电磁式电流互感器 | 110kV油浸电磁CT,2×300/5,0.5,5P,4,50,正立 | B A GT70 GT72 | 油浸式电流互感器 | 变电设备\电气一次设备\电流互感器\油浸式电流互感器
1668 | 800003632 | 一次设备/交流电流互感器/电磁式电流互感器 | 电磁式电流互感器 | 110kV油浸电磁CT,600/5,0.2S,5P,6,30,正立 | B A GT70 GT72 | 油浸式电流互感器 | 变电设备\电气一次设备\电流互感器\油浸式电流互感器
1669 | 800003638 | 一次设备/交流电流互感器/电磁式电流互感器 | 电磁式电流互感器 | 110kV油浸电磁CT,2×300/1,0.2S,10P,6,30,倒立 | B A GT70 GT72 | 油浸式电流互感器 | 变电设备\电气一次设备\电流互感器\油浸式电流互感器
1670 | 800003639 | 一次设备/交流电流互感器/电磁式电流互感器 | 电磁式电流互感器 | 110kV油浸电磁CT,2×600/5,0.2S,10P,5,50,倒立 | B A GT70 GT72 | 油浸式电流互感器 | 变电设备\电气一次设备\电流互感器\油浸式电流互感器
1671 | 800003640 | 一次设备/交流电流互感器/电磁式电流互感器 | 电磁式电流互感器 | 10kV干式电磁CT,2×200/5,0.2S,5P,3,20,正立 | B A GT70 GT45 | 干式电流互感器 | 变电设备\电气一次设备\电流互感器\干式电流互感器
1672 | 800003641 | 一次设备/交流电流互感器/电磁式电流互感器 | 电磁式电流互感器 | 10kV干式电磁CT,2×150/5,0.2S,5P,3,20,正立 | B A GT70 GT45 | 干式电流互感器 | 变电设备\电气一次设备\电流互感器\干式电流互感器
1673 | 800003676 | 一次设备/交流电流互感器/电磁式电流互感器 | 电磁式电流互感器 | 220kV油浸电磁CT,4000/1,0.2S,5P,7,50,倒立 | B A GT70 GT72 | 油浸式电流互感器 | 变电设备\电气一次设备\电流互感器\油浸式电流互感器
1674 | 800003678 | 一次设备/交流电流互感器/电磁式电流互感器 | 电磁式电流互感器 | 35kV油浸电磁CT,4000/1,0.5S,5P,3,50,倒立 | B A GT70 GT72 | 油浸式电流互感器 | 变电设备\电气一次设备\电流互感器\油浸式电流互感器
1675 | 800003694 | 一次设备/交流电流互感器/电磁式电流互感器 | 电磁式电流互感器 | 110kV油浸电磁CT,1200/5,0.5,5P,5,50,正立 | B A GT70 GT72 | 油浸式电流互感器 | 变电设备\电气一次设备\电流互感器\油浸式电流互感器
1676 | 800003700 | 一次设备/交流电流互感器/电磁式电流互感器 | 电磁式电流互感器 | 220kV油浸电磁CT,2×2000/1,0.2S,TPY,6,20,倒立 | B A GT70 GT72 | 油浸式电流互感器 | 变电设备\电气一次设备\电流互感器\油浸式电流互感器
1677 | 800003701 | 一次设备/交流电流互感器/电磁式电流互感器 | 电磁式电流互感器 | 10kV油浸电磁CT,2×300/1,0.2S,10P,6,30,倒立 | B A GT70 GT72 | 油浸式电流互感器 | 变电设备\电气一次设备\电流互感器\油浸式电流互感器
1678 | 800003710 | 一次设备/交流电流互感器/电磁式电流互感器 | 电磁式电流互感器 | 110kV油浸电磁CT,2×600/1,0.5,10P,6,10,倒立 | B A GT70 GT72 | 油浸式电流互感器 | 变电设备\电气一次设备\电流互感器\油浸式电流互感器
1679 | 800003711 | 一次设备/交流电流互感器/电磁式电流互感器 | 电磁式电流互感器 | 110kV油浸电磁CT,2×300/1,0.5,10P,6,10,倒立 | B A GT70 GT72 | 油浸式电流互感器 | 变电设备\电气一次设备\电流互感器\油浸式电流互感器
1680 | 800003720 | 一次设备/交流电流互感器/电磁式电流互感器 | 电磁式电流互感器 | 220kV油浸电磁CT,2×400/5,0.2S,5P,2,2.5,正立 | B A GT70 GT72 | 油浸式电流互感器 | 变电设备\电气一次设备\电流互感器\油浸式电流互感器
1681 | 800003805 | 一次设备/交流电流互感器/电磁式电流互感器 | 电磁式电流互感器 | 110kV油浸电磁CT,2×600/5,0.2S,5P,6,50,倒立 | B A GT70 GT72 | 油浸式电流互感器 | 变电设备\电气一次设备\电流互感器\油浸式电流互感器
1682 | 800003806 | 一次设备/交流电流互感器/电磁式电流互感器 | 电磁式电流互感器 | 110kV油浸电磁CT,2×400/1,0.2S,5P,6,30,倒立 | B A GT70 GT72 | 油浸式电流互感器 | 变电设备\电气一次设备\电流互感器\油浸式电流互感器
1683 | 800003807 | 一次设备/交流电流互感器/电磁式电流互感器 | 电磁式电流互感器 | 110kV油浸电磁CT,2×400/5,0.2S,10P,6,50,倒立 | B A GT70 GT72 | 油浸式电流互感器 | 变电设备\电气一次设备\电流互感器\油浸式电流互感器
1684 | 800003816 | 一次设备/交流电流互感器/电磁式电流互感器 | 电磁式电流互感器 | 110kV油浸电磁CT,1200/5,0.2S,5P,5,50,正立 | B A GT70 GT72 | 油浸式电流互感器 | 变电设备\电气一次设备\电流互感器\油浸式电流互感器
1685 | 800003823 | 一次设备/交流电流互感器/电磁式电流互感器 | 电磁式电流互感器 | 110kV油浸电磁CT,2×800/1,0.2S,5P,6,30,正立 | B A GT70 GT72 | 油浸式电流互感器 | 变电设备\电气一次设备\电流互感器\油浸式电流互感器
1686 | 800003824 | 一次设备/交流电流互感器/电磁式电流互感器 | 电磁式电流互感器 | 110kV油浸电磁CT,1200/5,0.2S,5P,6,50,正立 | B A GT70 GT72 | 油浸式电流互感器 | 变电设备\电气一次设备\电流互感器\油浸式电流互感器
1687 | 800004029 | 一次设备/交流电流互感器/电磁式电流互感器 | 电磁式电流互感器 | 110kV油浸电磁CT,300/5,0.02,10P,3,5,正立 | B A GT70 GT72 | 油浸式电流互感器 | 变电设备\电气一次设备\电流互感器\油浸式电流互感器
1688 | 800004069 | 一次设备/交流电流互感器/电磁式电流互感器 | 电磁式电流互感器 | 35kV油浸电磁CT,5000/1,0.2S,TPY,3,10,正立 | B A GT70 GT72 | 油浸式电流互感器 | 变电设备\电气一次设备\电流互感器\油浸式电流互感器
1689 | 800004070 | 一次设备/交流电流互感器/电磁式电流互感器 | 电磁式电流互感器 | 35kV油浸电磁CT,5000/1,0.2S,TPY,3,10,倒立 | B A GT70 GT72 | 油浸式电流互感器 | 变电设备\电气一次设备\电流互感器\油浸式电流互感器
1690 | 800004071 | 一次设备/交流电流互感器/电磁式电流互感器 | 电磁式电流互感器 | 220kV油浸电磁CT,2×600/5,0.2S,5P,7,60,正立 | B A GT70 GT72 | 油浸式电流互感器 | 变电设备\电气一次设备\电流互感器\油浸式电流互感器
1691 | 800004112 | 一次设备/交流电流互感器/电磁式电流互感器 | 电磁式电流互感器 | 110kV油浸电磁CT,2×800/5,0.5,5P,5,50,正立 | B A GT70 GT72 | 油浸式电流互感器 | 变电设备\电气一次设备\电流互感器\油浸式电流互感器
1692 | 800004118 | 一次设备/交流电流互感器/电磁式电流互感器 | 电磁式电流互感器 | 110kV油浸电磁CT,2×1250/5,0.5,5P,5,50,正立 | B A GT70 GT72 | 油浸式电流互感器 | 变电设备\电气一次设备\电流互感器\油浸式电流互感器
1693 | 800004119 | 一次设备/交流电流互感器/电磁式电流互感器 | 电磁式电流互感器 | 110kV油浸电磁CT,2×1500/5,0.5,5P,5,50,正立 | B A GT70 GT72 | 油浸式电流互感器 | 变电设备\电气一次设备\电流互感器\油浸式电流互感器
1694 | 800004120 | 一次设备/交流电流互感器/电磁式电流互感器 | 电磁式电流互感器 | 110kV油浸电磁CT,2×300/5,0.5,5P,5,50,倒立 | B A GT70 GT72 | 油浸式电流互感器 | 变电设备\电气一次设备\电流互感器\油浸式电流互感器
1695 | 800004121 | 一次设备/交流电流互感器/电磁式电流互感器 | 电磁式电流互感器 | 110kV油浸电磁CT,2×1250/5,0.5,5P,6,50,倒立 | B A GT70 GT72 | 油浸式电流互感器 | 变电设备\电气一次设备\电流互感器\油浸式电流互感器
1696 | 800004127 | 一次设备/交流电流互感器/电磁式电流互感器 | 电磁式电流互感器 | 10kV干式电磁CT,800/5,0.2,5P,5,60,正立 | B A GT70 GT45 | 干式电流互感器 | 变电设备\电气一次设备\电流互感器\干式电流互感器
1697 | 800004129 | 一次设备/交流电流互感器/电磁式电流互感器 | 电磁式电流互感器 | 110kV油浸电磁CT,2×600/5,0.5,5P,5,40,正立 | B A GT70 GT72 | 油浸式电流互感器 | 变电设备\电气一次设备\电流互感器\油浸式电流互感器
1698 | 800004130 | 一次设备/交流电流互感器/电磁式电流互感器 | 电磁式电流互感器 | 110kV油浸电磁CT,2×300/5,0.5,5P,5,50,正立 | B A GT70 GT72 | 油浸式电流互感器 | 变电设备\电气一次设备\电流互感器\油浸式电流互感器
1699 | 800004131 | 一次设备/交流电流互感器/电磁式电流互感器 | 电磁式电流互感器 | 110kV油浸电磁CT,2×400/5,0.5,5P,5,50,正立 | B A GT70 GT72 | 油浸式电流互感器 | 变电设备\电气一次设备\电流互感器\油浸式电流互感器
1700 | 800004141 | 一次设备/交流电流互感器/电磁式电流互感器 | 电磁式电流互感器 | 110kV油浸电磁CT,2×600/5,0.5,5P,5,50,正立 | B A GT70 GT72 | 油浸式电流互感器 | 变电设备\电气一次设备\电流互感器\油浸式电流互感器
1701 | 800004159 | 一次设备/交流电流互感器/电磁式电流互感器 | 电磁式电流互感器 | 110kV油浸电磁CT,2×300/5,0.5,5P,4,30,倒立 | B A GT70 GT72 | 油浸式电流互感器 | 变电设备\电气一次设备\电流互感器\油浸式电流互感器
1702 | 800004164 | 一次设备/交流电流互感器/电磁式电流互感器 | 电磁式电流互感器 | 110kV油浸电磁CT,2×300/5,0.2S,5P,5,50,倒立 | B A GT70 GT72 | 油浸式电流互感器 | 变电设备\电气一次设备\电流互感器\油浸式电流互感器
1703 | 800004176 | 一次设备/交流电流互感器/电磁式电流互感器 | 电磁式电流互感器 | 110kV油浸电磁CT,2×600/5,0.2S,5P,5,50,正立 | B A GT70 GT72 | 油浸式电流互感器 | 变电设备\电气一次设备\电流互感器\油浸式电流互感器
1704 | 800004179 | 一次设备/交流电流互感器/电磁式电流互感器 | 电磁式电流互感器 | 110kV油浸电磁CT,2×300/5,0.2S,5P,5,50,正立 | B A GT70 GT72 | 油浸式电流互感器 | 变电设备\电气一次设备\电流互感器\油浸式电流互感器
1705 | 800004244 | 一次设备/交流电流互感器/电磁式电流互感器 | 电磁式电流互感器 | 220kV油浸电磁CT,1200/5,0.5,5P,7,20,正立 | B A GT70 GT72 | 油浸式电流互感器 | 变电设备\电气一次设备\电流互感器\油浸式电流互感器
1706 | 800004245 | 一次设备/交流电流互感器/电磁式电流互感器 | 电磁式电流互感器 | 35kV干式电磁CT,400/5,0.2S,5P,4,25,正立 | B A GT70 GT45 | 干式电流互感器 | 变电设备\电气一次设备\电流互感器\干式电流互感器
1707 | 800004258 | 一次设备/交流电流互感器/电磁式电流互感器 | 电磁式电流互感器 | 10kV干式电磁CT,100/5,0.2S,5P,4,30,正立 | B A GT70 GT45 | 干式电流互感器 | 变电设备\电气一次设备\电流互感器\干式电流互感器
1708 | 800004335 | 一次设备/交流电流互感器/电磁式电流互感器 | 电磁式电流互感器 | 220kV油浸电磁CT,2×600/5,0.2S,5P,7,50,正立 | B A GT70 GT72 | 油浸式电流互感器 | 变电设备\电气一次设备\电流互感器\油浸式电流互感器
1709 | 800004351 | 一次设备/交流电流互感器/电磁式电流互感器 | 电磁式电流互感器 | 220kV油浸电磁CT,2×600/5,0.5,5P,6,50,倒立 | B A GT70 GT72 | 油浸式电流互感器 | 变电设备\电气一次设备\电流互感器\油浸式电流互感器
1710 | 800004355 | 一次设备/交流电流互感器/电磁式电流互感器 | 电磁式电流互感器 | 220kV油浸电磁CT,1200/5,0.2S,5P,7,50,倒立 | B A GT70 GT72 | 油浸式电流互感器 | 变电设备\电气一次设备\电流互感器\油浸式电流互感器
1711 | 800004357 | 一次设备/交流电流互感器/电磁式电流互感器 | 电磁式电流互感器 | 220kV油浸电磁CT,1200/5,0.2S,5P,8,50,正立 | B A GT70 GT72 | 油浸式电流互感器 | 变电设备\电气一次设备\电流互感器\油浸式电流互感器
1712 | 800004362 | 一次设备/交流电流互感器/电磁式电流互感器 | 电磁式电流互感器 | 10kV干式电磁CT,300/5,0.2,5P,5,10,正立 | B A GT70 GT45 | 干式电流互感器 | 变电设备\电气一次设备\电流互感器\干式电流互感器
1713 | 800004383 | 一次设备/交流电流互感器/电磁式电流互感器 | 电磁式电流互感器 | 110kV油浸电磁CT,2×100/5,0.2S,5P,5,30,正立 | B A GT70 GT72 | 油浸式电流互感器 | 变电设备\电气一次设备\电流互感器\油浸式电流互感器
1714 | 800004395 | 一次设备/交流电流互感器/电磁式电流互感器 | 电磁式电流互感器 | 110kV油浸电磁CT,2×800/5,0.5,5P,4,50,倒立 | B A GT70 GT72 | 油浸式电流互感器 | 变电设备\电气一次设备\电流互感器\油浸式电流互感器
1715 | 800004396 | 一次设备/交流电流互感器/电磁式电流互感器 | 电磁式电流互感器 | 110kV油浸电磁CT,2×1000/5,0.2S,5P,4,50,倒立 | B A GT70 GT72 | 油浸式电流互感器 | 变电设备\电气一次设备\电流互感器\油浸式电流互感器
1716 | 800004397 | 一次设备/交流电流互感器/电磁式电流互感器 | 电磁式电流互感器 | 110kV油浸电磁CT,2×600/5,0.5,5P,5,50,倒立 | B A GT70 GT72 | 油浸式电流互感器 | 变电设备\电气一次设备\电流互感器\油浸式电流互感器
1717 | 800004398 | 一次设备/交流电流互感器/电磁式电流互感器 | 电磁式电流互感器 | 110kV油浸电磁CT,2×1000/5,0.2S,5P,5,50,倒立 | B A GT70 GT72 | 油浸式电流互感器 | 变电设备\电气一次设备\电流互感器\油浸式电流互感器
1718 | 800004399 | 一次设备/交流电流互感器/电磁式电流互感器 | 电磁式电流互感器 | 110kV油浸电磁CT,2×1000/5,0.5,5P,4,50,倒立 | B A GT70 GT72 | 油浸式电流互感器 | 变电设备\电气一次设备\电流互感器\油浸式电流互感器
1719 | 800004400 | 一次设备/交流电流互感器/电磁式电流互感器 | 电磁式电流互感器 | 110kV油浸电磁CT,2×600/5,0.5,5P,4,50,倒立 | B A GT70 GT72 | 油浸式电流互感器 | 变电设备\电气一次设备\电流互感器\油浸式电流互感器
1720 | 800004401 | 一次设备/交流电流互感器/电磁式电流互感器 | 电磁式电流互感器 | 110kV油浸电磁CT,2×800/5,0.5,5P,5,50,倒立 | B A GT70 GT72 | 油浸式电流互感器 | 变电设备\电气一次设备\电流互感器\油浸式电流互感器
1721 | 800004402 | 一次设备/交流电流互感器/电磁式电流互感器 | 电磁式电流互感器 | 220kV油浸电磁CT,2×1250/5,0.2,5P,7,50,正立 | B A GT70 GT72 | 油浸式电流互感器 | 变电设备\电气一次设备\电流互感器\油浸式电流互感器
1722 | 800004421 | 一次设备/交流电流互感器/电磁式电流互感器 | 电磁式电流互感器 | 10kV干式电磁CT,2×150/5,0.2S,5P,4,30,正立 | B A GT70 GT45 | 干式电流互感器 | 变电设备\电气一次设备\电流互感器\干式电流互感器
1723 | 800004422 | 一次设备/交流电流互感器/电磁式电流互感器 | 电磁式电流互感器 | 10kV干式电磁CT,2×600/5,0.2S,5P,5,30,正立 | B A GT70 GT45 | 干式电流互感器 | 变电设备\电气一次设备\电流互感器\干式电流互感器
1724 | 800004423 | 一次设备/交流电流互感器/电磁式电流互感器 | 电磁式电流互感器 | 10kV干式电磁CT,2×400/5,0.2S,5P,4,30,正立 | B A GT70 GT45 | 干式电流互感器 | 变电设备\电气一次设备\电流互感器\干式电流互感器
1725 | 800004424 | 一次设备/交流电流互感器/电磁式电流互感器 | 电磁式电流互感器 | 220kV油浸电磁CT,2×1250/1,0.2S,5P,5,60,正立 | B A GT70 GT72 | 油浸式电流互感器 | 变电设备\电气一次设备\电流互感器\油浸式电流互感器
1726 | 800004425 | 一次设备/交流电流互感器/电磁式电流互感器 | 电磁式电流互感器 | 110kV油浸电磁CT,2×750/5,0.2S,5P,7,50,正立 | B A GT70 GT72 | 油浸式电流互感器 | 变电设备\电气一次设备\电流互感器\油浸式电流互感器
1727 | 800004426 | 一次设备/交流电流互感器/电磁式电流互感器 | 电磁式电流互感器 | 110kV油浸电磁CT,2×750/5,0.2S,5P,5,50,正立 | B A GT70 GT72 | 油浸式电流互感器 | 变电设备\电气一次设备\电流互感器\油浸式电流互感器
1728 | 800004427 | 一次设备/交流电流互感器/电磁式电流互感器 | 电磁式电流互感器 | 110kV油浸电磁CT,2×400/5,0.2S,5P,7,50,正立 | B A GT70 GT72 | 油浸式电流互感器 | 变电设备\电气一次设备\电流互感器\油浸式电流互感器
1729 | 800004430 | 一次设备/交流电流互感器/电磁式电流互感器 | 电磁式电流互感器 | 35kV油浸电磁CT,2×300/5,0.2S,5P,4,40,正立 | B A GT70 GT72 | 油浸式电流互感器 | 变电设备\电气一次设备\电流互感器\油浸式电流互感器
1730 | 800004436 | 一次设备/交流电流互感器/电磁式电流互感器 | 电磁式电流互感器 | 110kV油浸电磁CT,2×400/5,0.2S,5P,5,50,正立 | B A GT70 GT72 | 油浸式电流互感器 | 变电设备\电气一次设备\电流互感器\油浸式电流互感器
1731 | 800004441 | 一次设备/交流电流互感器/电磁式电流互感器 | 电磁式电流互感器 | 35kV油浸电磁CT,2×400/5,0.2S,5P,5,40,正立 | B A GT70 GT72 | 油浸式电流互感器 | 变电设备\电气一次设备\电流互感器\油浸式电流互感器
1732 | 800004442 | 一次设备/交流电流互感器/电磁式电流互感器 | 电磁式电流互感器 | 220kV油浸电磁CT,2×1250/5,0.2S,5P,7,60,正立 | B A GT70 GT72 | 油浸式电流互感器 | 变电设备\电气一次设备\电流互感器\油浸式电流互感器
1733 | 800004451 | 一次设备/交流电流互感器/电磁式电流互感器 | 电磁式电流互感器 | 35kV干式电磁CT,2×300/5,0.2S,5P,4,40,正立 | B A GT70 GT45 | 干式电流互感器 | 变电设备\电气一次设备\电流互感器\干式电流互感器
1734 | 800004452 | 一次设备/交流电流互感器/电磁式电流互感器 | 电磁式电流互感器 | 10kV干式电磁CT,2×600/5,0.2S,5P,3,30,正立 | B A GT70 GT45 | 干式电流互感器 | 变电设备\电气一次设备\电流互感器\干式电流互感器
1735 | 800004456 | 一次设备/交流电流互感器/电磁式电流互感器 | 电磁式电流互感器 | 10kV干式电磁CT,2×200/5,0.2S,5P,4,30,正立 | B A GT70 GT45 | 干式电流互感器 | 变电设备\电气一次设备\电流互感器\干式电流互感器
1736 | 800004457 | 一次设备/交流电流互感器/电磁式电流互感器 | 电磁式电流互感器 | 10kV干式电磁CT,2×600/5,0.2S,5P,4,30,正立 | B A GT70 GT45 | 干式电流互感器 | 变电设备\电气一次设备\电流互感器\干式电流互感器
1737 | 800004461 | 一次设备/交流电流互感器/电磁式电流互感器 | 电磁式电流互感器 | 110kV油浸电磁CT,2×1200/5,0.2S,5P,7,50,正立 | B A GT70 GT72 | 油浸式电流互感器 | 变电设备\电气一次设备\电流互感器\油浸式电流互感器
1738 | 800004464 | 一次设备/交流电流互感器/电磁式电流互感器 | 电磁式电流互感器 | 110kV油浸电磁CT,2×200/5,0.2S,5P,5,50,正立 | B A GT70 GT72 | 油浸式电流互感器 | 变电设备\电气一次设备\电流互感器\油浸式电流互感器
1739 | 800004467 | 一次设备/交流电流互感器/电磁式电流互感器 | 电磁式电流互感器 | 110kV油浸电磁CT,2×600/5,0.2S,5P,7,50,正立 | B A GT70 GT72 | 油浸式电流互感器 | 变电设备\电气一次设备\电流互感器\油浸式电流互感器
1740 | 800004471 | 一次设备/交流电流互感器/电磁式电流互感器 | 电磁式电流互感器 | 10kV干式电磁CT,2×50/5,0.2S,5P,4,30,正立 | B A GT70 GT45 | 干式电流互感器 | 变电设备\电气一次设备\电流互感器\干式电流互感器
1741 | 800004472 | 一次设备/交流电流互感器/电磁式电流互感器 | 电磁式电流互感器 | 35kV油浸电磁CT,2×200/5,0.2S,5P,4,40,正立 | B A GT70 GT72 | 油浸式电流互感器 | 变电设备\电气一次设备\电流互感器\油浸式电流互感器
1742 | 800004473 | 一次设备/交流电流互感器/电磁式电流互感器 | 电磁式电流互感器 | 10kV干式电磁CT,2×600/5,0.2S,5P,6,30,正立 | B A GT70 GT45 | 干式电流互感器 | 变电设备\电气一次设备\电流互感器\干式电流互感器
1743 | 800004474 | 一次设备/交流电流互感器/电磁式电流互感器 | 电磁式电流互感器 | 220kV油浸电磁CT,2×1600/5,0.2S,5P,7,60,正立 | B A GT70 GT72 | 油浸式电流互感器 | 变电设备\电气一次设备\电流互感器\油浸式电流互感器
1744 | 800004475 | 一次设备/交流电流互感器/电磁式电流互感器 | 电磁式电流互感器 | 110kV油浸电磁CT,2×200/5,0.2S,5P,7,50,正立 | B A GT70 GT72 | 油浸式电流互感器 | 变电设备\电气一次设备\电流互感器\油浸式电流互感器
1745 | 800004478 | 一次设备/交流电流互感器/电磁式电流互感器 | 电磁式电流互感器 | 35kV干式电磁CT,2×750/5,0.2S,5P,4,40,正立 | B A GT70 GT45 | 干式电流互感器 | 变电设备\电气一次设备\电流互感器\干式电流互感器
1746 | 800004479 | 一次设备/交流电流互感器/电磁式电流互感器 | 电磁式电流互感器 | 35kV油浸电磁CT,2×300/5,0.2S,5P,5,40,正立 | B A GT70 GT72 | 油浸式电流互感器 | 变电设备\电气一次设备\电流互感器\油浸式电流互感器
1747 | 800004480 | 一次设备/交流电流互感器/电磁式电流互感器 | 电磁式电流互感器 | 35kV油浸电磁CT,2×100/5,0.2S,5P,4,40,正立 | B A GT70 GT72 | 油浸式电流互感器 | 变电设备\电气一次设备\电流互感器\油浸式电流互感器
1748 | 800004516 | 一次设备/交流电流互感器/电磁式电流互感器 | 电磁式电流互感器 | 35kV油浸电磁CT,8000/1,0.2S,5P,6,30,倒立 | B A GT70 GT72 | 油浸式电流互感器 | 变电设备\电气一次设备\电流互感器\油浸式电流互感器
1749 | 800004535 | 一次设备/交流电流互感器/电磁式电流互感器 | 电磁式电流互感器 | 220kV油浸电磁CT,2500/1,0.2S,5P,7,15,正立 | B A GT70 GT72 | 油浸式电流互感器 | 变电设备\电气一次设备\电流互感器\油浸式电流互感器
1750 | 800004542 | 一次设备/交流电流互感器/电磁式电流互感器 | 电磁式电流互感器 | 220kV油浸电磁CT,2500/1,0.2S,5P,2,60,正立 | B A GT70 GT72 | 油浸式电流互感器 | 变电设备\电气一次设备\电流互感器\油浸式电流互感器
1751 | 800004663 | 一次设备/交流电流互感器/电磁式电流互感器 | 电磁式电流互感器 | 110kV油浸电磁CT,1000/1,0.02,5P,1,5,正立 | B A GT70 GT72 | 油浸式电流互感器 | 变电设备\电气一次设备\电流互感器\油浸式电流互感器
1752 | 800004702 | 一次设备/交流电流互感器/电磁式电流互感器 | 电磁式电流互感器 | 10kV干式电磁CT,600/1,0.05,5P,3,30,正立 | B A GT70 GT45 | 干式电流互感器 | 变电设备\电气一次设备\电流互感器\干式电流互感器
1753 | 800004703 | 一次设备/交流电流互感器/电磁式电流互感器 | 电磁式电流互感器 | 10kV干式电磁CT,3000/1,0.05,5P,3,30,正立 | B A GT70 GT45 | 干式电流互感器 | 变电设备\电气一次设备\电流互感器\干式电流互感器
1754 | 800004705 | 一次设备/交流电流互感器/电磁式电流互感器 | 电磁式电流互感器 | 10kV干式电磁CT,300/1,0.05,5P,3,30,正立 | B A GT70 GT45 | 干式电流互感器 | 变电设备\电气一次设备\电流互感器\干式电流互感器
1755 | 800004706 | 一次设备/交流电流互感器/电磁式电流互感器 | 电磁式电流互感器 | 10kV干式电磁CT,6000/1,0.05,5P,3,30,正立 | B A GT70 GT45 | 干式电流互感器 | 变电设备\电气一次设备\电流互感器\干式电流互感器
1756 | 800004715 | 一次设备/交流电流互感器/电磁式电流互感器 | 电磁式电流互感器 | 10kV干式电磁CT,3000/5,0.02,5P,2,30,正立 | B A GT70 GT45 | 干式电流互感器 | 变电设备\电气一次设备\电流互感器\干式电流互感器
1757 | 800004723 | 一次设备/交流电流互感器/电磁式电流互感器 | 电磁式电流互感器 | 10kV干式电磁CT,5000/1,0.05,5P,3,30,正立 | B A GT70 GT45 | 干式电流互感器 | 变电设备\电气一次设备\电流互感器\干式电流互感器
1758 | 800004749 | 一次设备/交流电流互感器/电磁式电流互感器 | 电磁式电流互感器 | 110kV油浸电磁CT,600/1,0.2S,5P,5,＞60,正立 | B A GT70 GT72 | 油浸式电流互感器 | 变电设备\电气一次设备\电流互感器\油浸式电流互感器
1759 | 800004764 | 一次设备/交流电流互感器/电磁式电流互感器 | 电磁式电流互感器 | 110kV油浸电磁CT,2×600/1,0.2S,5P,5,＞60,正立 | B A GT70 GT72 | 油浸式电流互感器 | 变电设备\电气一次设备\电流互感器\油浸式电流互感器
1760 | 800004765 | 一次设备/交流电流互感器/电磁式电流互感器 | 电磁式电流互感器 | 220kV油浸电磁CT,2×600/5,0.2S,5P,7,50,倒立 | B A GT70 GT72 | 油浸式电流互感器 | 变电设备\电气一次设备\电流互感器\油浸式电流互感器
1761 | 800004803 | 一次设备/交流电流互感器/电磁式电流互感器 | 电磁式电流互感器 | 220kV油浸电磁CT,2×1000/1,0.2S,5P,6,50,倒立 | B A GT70 GT72 | 油浸式电流互感器 | 变电设备\电气一次设备\电流互感器\油浸式电流互感器
1762 | 800004804 | 一次设备/交流电流互感器/电磁式电流互感器 | 电磁式电流互感器 | 220kV油浸电磁CT,2×600/5,0.2S,5P,8,50,正立 | B A GT70 GT72 | 油浸式电流互感器 | 变电设备\电气一次设备\电流互感器\油浸式电流互感器
1763 | 800004805 | 一次设备/交流电流互感器/电磁式电流互感器 | 电磁式电流互感器 | 220kV油浸电磁CT,2×1250/1,0.2,5P,6,10,正立 | B A GT70 GT72 | 油浸式电流互感器 | 变电设备\电气一次设备\电流互感器\油浸式电流互感器
1764 | 800004806 | 一次设备/交流电流互感器/电磁式电流互感器 | 电磁式电流互感器 | 220kV油浸电磁CT,2×1250/1,0.2S,5P,8,10,正立 | B A GT70 GT72 | 油浸式电流互感器 | 变电设备\电气一次设备\电流互感器\油浸式电流互感器
1765 | 800004842 | 一次设备/交流电流互感器/电磁式电流互感器 | 电磁式电流互感器 | 220kV油浸电磁CT,2×1250/1,0.5,5P,6,50,倒立 | B A GT70 GT72 | 油浸式电流互感器 | 变电设备\电气一次设备\电流互感器\油浸式电流互感器
1766 | 800004844 | 一次设备/交流电流互感器/电磁式电流互感器 | 电磁式电流互感器 | 220kV油浸电磁CT,2500/5,0.2S,5P,8,50,正立 | B A GT70 GT72 | 油浸式电流互感器 | 变电设备\电气一次设备\电流互感器\油浸式电流互感器
1767 | 800004846 | 一次设备/交流电流互感器/电磁式电流互感器 | 电磁式电流互感器 | 220kV油浸电磁CT,2×1250/1,0.2S,5P,8,20,正立 | B A GT70 GT72 | 油浸式电流互感器 | 变电设备\电气一次设备\电流互感器\油浸式电流互感器
1768 | 800004849 | 一次设备/交流电流互感器/电磁式电流互感器 | 电磁式电流互感器 | 220kV油浸电磁CT,2×1250/1,0.2S,5P,6,30,倒立 | B A GT70 GT72 | 油浸式电流互感器 | 变电设备\电气一次设备\电流互感器\油浸式电流互感器
1769 | 800004850 | 一次设备/交流电流互感器/电磁式电流互感器 | 电磁式电流互感器 | 220kV油浸电磁CT,2×1250/5,0.5,5P,6,50,倒立 | B A GT70 GT72 | 油浸式电流互感器 | 变电设备\电气一次设备\电流互感器\油浸式电流互感器
1770 | 800007734 | 一次设备/交流电流互感器/电磁式电流互感器 | 电磁式电流互感器 | 220kV油浸电磁CT,2×1250/5,0.2S,5P,6,30,倒立 | B A GT70 GT72 | 油浸式电流互感器 | 变电设备\电气一次设备\电流互感器\油浸式电流互感器
1771 | 800007738 | 一次设备/交流电流互感器/电磁式电流互感器 | 电磁式电流互感器 | 220kV油浸电磁CT,2×1250/5,0.2S,5P,6,50,倒立 | B A GT70 GT72 | 油浸式电流互感器 | 变电设备\电气一次设备\电流互感器\油浸式电流互感器
1772 | 800007743 | 一次设备/交流电流互感器/电磁式电流互感器 | 电磁式电流互感器 | 10kV干式电磁CT,400/5,0.02,5P,3,30,正立 | B A GT70 GT45 | 干式电流互感器 | 变电设备\电气一次设备\电流互感器\干式电流互感器
1773 | 800007808 | 一次设备/交流电流互感器/电磁式电流互感器 | 电磁式电流互感器 | 220kV油浸电磁CT,2400/5,0.2,5P,6,30,倒立 | B A GT70 GT72 | 油浸式电流互感器 | 变电设备\电气一次设备\电流互感器\油浸式电流互感器
1774 | 800007811 | 一次设备/交流电流互感器/电磁式电流互感器 | 电磁式电流互感器 | 110kV油浸电磁CT,1200/1,0.2S,5P,6,30,正立 | B A GT70 GT72 | 油浸式电流互感器 | 变电设备\电气一次设备\电流互感器\油浸式电流互感器
1775 | 800007812 | 一次设备/交流电流互感器/电磁式电流互感器 | 电磁式电流互感器 | 110kV油浸电磁CT,1600/1,0.2S,5P,6,30,正立 | B A GT70 GT72 | 油浸式电流互感器 | 变电设备\电气一次设备\电流互感器\油浸式电流互感器
1776 | 800007813 | 一次设备/交流电流互感器/电磁式电流互感器 | 电磁式电流互感器 | 110kV油浸电磁CT,1200/1,0.2S,5P,6,60,分立 | B A GT70 GT72 | 油浸式电流互感器 | 变电设备\电气一次设备\电流互感器\油浸式电流互感器
1777 | 800007814 | 一次设备/交流电流互感器/电磁式电流互感器 | 电磁式电流互感器 | 110kV油浸电磁CT,800/5,0.2S,5P,6,30,正立 | B A GT70 GT72 | 油浸式电流互感器 | 变电设备\电气一次设备\电流互感器\油浸式电流互感器
1778 | 800007815 | 一次设备/交流电流互感器/电磁式电流互感器 | 电磁式电流互感器 | 110kV油浸电磁CT,1200/5,0.2S,5P,6,30,正立 | B A GT70 GT72 | 油浸式电流互感器 | 变电设备\电气一次设备\电流互感器\油浸式电流互感器
1779 | 800007816 | 一次设备/交流电流互感器/电磁式电流互感器 | 电磁式电流互感器 | 110kV油浸电磁CT,2400/5,0.2,5P,6,60,正立 | B A GT70 GT72 | 油浸式电流互感器 | 变电设备\电气一次设备\电流互感器\油浸式电流互感器
1780 | 800007822 | 一次设备/交流电流互感器/电磁式电流互感器 | 电磁式电流互感器 | 110kV油浸电磁CT,1200/1,0.2S,5P,6,60,正立 | B A GT70 GT72 | 油浸式电流互感器 | 变电设备\电气一次设备\电流互感器\油浸式电流互感器
1781 | 800007831 | 一次设备/交流电流互感器/电磁式电流互感器 | 电磁式电流互感器 | 35kV油浸电磁CT,8000/1,0.5,5P,5,30,正立 | B A GT70 GT72 | 油浸式电流互感器 | 变电设备\电气一次设备\电流互感器\油浸式电流互感器
1782 | 800007834 | 一次设备/交流电流互感器/电磁式电流互感器 | 电磁式电流互感器 | 35kV油浸电磁CT,1600/1,0.5,5P,3,30,正立 | B A GT70 GT72 | 油浸式电流互感器 | 变电设备\电气一次设备\电流互感器\油浸式电流互感器
1783 | 800007835 | 一次设备/交流电流互感器/电磁式电流互感器 | 电磁式电流互感器 | 35kV油浸电磁CT,1600/1,0.2S,5P,4,60,正立 | B A GT70 GT72 | 油浸式电流互感器 | 变电设备\电气一次设备\电流互感器\油浸式电流互感器
1784 | 800007836 | 一次设备/交流电流互感器/电磁式电流互感器 | 电磁式电流互感器 | 35kV油浸电磁CT,8000/1,0.2,5P,6,30,倒立 | B A GT70 GT72 | 油浸式电流互感器 | 变电设备\电气一次设备\电流互感器\油浸式电流互感器
1785 | 800007837 | 一次设备/交流电流互感器/电磁式电流互感器 | 电磁式电流互感器 | 35kV油浸电磁CT,8000/1,0.2S,10P,5,60,倒立 | B A GT70 GT72 | 油浸式电流互感器 | 变电设备\电气一次设备\电流互感器\油浸式电流互感器
1786 | 800007842 | 一次设备/交流电流互感器/电磁式电流互感器 | 电磁式电流互感器 | 10kV干式电磁CT,1200/1,0.2,5P,3,60,正立 | B A GT70 GT45 | 干式电流互感器 | 变电设备\电气一次设备\电流互感器\干式电流互感器
1787 | 800007843 | 一次设备/交流电流互感器/电磁式电流互感器 | 电磁式电流互感器 | 10kV干式电磁CT,5000/5,0.2,5P,3,60,正立 | B A GT70 GT45 | 干式电流互感器 | 变电设备\电气一次设备\电流互感器\干式电流互感器
1788 | 800008048 | 一次设备/交流电流互感器/电磁式电流互感器 | 电磁式电流互感器 | 10kV干式电磁CT,75/5,0.2S,无保护,1,15,正立 | B A GT70 GT45 | 干式电流互感器 | 变电设备\电气一次设备\电流互感器\干式电流互感器
1789 | 800008050 | 一次设备/交流电流互感器/电磁式电流互感器 | 电磁式电流互感器 | 10kV干式电磁CT,250/5,0.2S,无保护,1,30,正立 | B A GT70 GT45 | 干式电流互感器 | 变电设备\电气一次设备\电流互感器\干式电流互感器
1790 | 800008051 | 一次设备/交流电流互感器/电磁式电流互感器 | 电磁式电流互感器 | 10kV干式电磁CT,20/5,0.2S,无保护,1,30,正立 | B A GT70 GT45 | 干式电流互感器 | 变电设备\电气一次设备\电流互感器\干式电流互感器
1791 | 800008052 | 一次设备/交流电流互感器/电磁式电流互感器 | 电磁式电流互感器 | 10kV干式电磁CT,400/5,0.2S,无保护,1,30,正立 | B A GT70 GT45 | 干式电流互感器 | 变电设备\电气一次设备\电流互感器\干式电流互感器
1792 | 800008060 | 一次设备/交流电流互感器/电磁式电流互感器 | 电磁式电流互感器 | 10kV干式电磁CT,600/5,0.5S,无保护,1,30,正立 | B A GT70 GT45 | 干式电流互感器 | 变电设备\电气一次设备\电流互感器\干式电流互感器
1793 | 800008067 | 一次设备/交流电流互感器/电磁式电流互感器 | 电磁式电流互感器 | 10kV干式电磁CT,30/5,0.2S,无保护,1,30,正立 | B A GT70 GT45 | 干式电流互感器 | 变电设备\电气一次设备\电流互感器\干式电流互感器
1794 | 800008071 | 一次设备/交流电流互感器/电磁式电流互感器 | 电磁式电流互感器 | 10kV干式电磁CT,600/5,0.5S,10P,2,30,正立 | B A GT70 GT45 | 干式电流互感器 | 变电设备\电气一次设备\电流互感器\干式电流互感器
1795 | 800008074 | 一次设备/交流电流互感器/电磁式电流互感器 | 电磁式电流互感器 | 10kV干式电磁CT,50/5,0.2S,10P,2,30,正立 | B A GT70 GT45 | 干式电流互感器 | 变电设备\电气一次设备\电流互感器\干式电流互感器
1796 | 800008076 | 一次设备/交流电流互感器/电磁式电流互感器 | 电磁式电流互感器 | 10kV干式电磁CT,400/5,0.2S,10P,2,30,正立 | B A GT70 GT45 | 干式电流互感器 | 变电设备\电气一次设备\电流互感器\干式电流互感器
1797 | 800008077 | 一次设备/交流电流互感器/电磁式电流互感器 | 电磁式电流互感器 | 10kV干式电磁CT,300/5,0.2S,10P,2,30,正立 | B A GT70 GT45 | 干式电流互感器 | 变电设备\电气一次设备\电流互感器\干式电流互感器
1798 | 800008081 | 一次设备/交流电流互感器/电磁式电流互感器 | 电磁式电流互感器 | 10kV干式电磁CT,100/5,0.2S,10P,2,30,正立 | B A GT70 GT45 | 干式电流互感器 | 变电设备\电气一次设备\电流互感器\干式电流互感器
1799 | 800008109 | 一次设备/交流电流互感器/电磁式电流互感器 | 电磁式电流互感器 | 10kV干式电磁CT,200/5,0.2S,无保护,1,30,正立 | B A GT70 GT45 | 干式电流互感器 | 变电设备\电气一次设备\电流互感器\干式电流互感器
1800 | 800008135 | 一次设备/交流电流互感器/电磁式电流互感器 | 电磁式电流互感器 | 35kV油浸电磁CT,2500/5,0.2S,10P,4,30,倒立 | B A GT70 GT72 | 油浸式电流互感器 | 变电设备\电气一次设备\电流互感器\油浸式电流互感器
1801 | 800008147 | 一次设备/交流电流互感器/电磁式电流互感器 | 电磁式电流互感器 | 35kV干式电磁CT,800/5,0.5,10P,3,30,正立 | B A GT70 GT45 | 干式电流互感器 | 变电设备\电气一次设备\电流互感器\干式电流互感器
1802 | 800008156 | 一次设备/交流电流互感器/电磁式电流互感器 | 电磁式电流互感器 | 35kV干式电磁CT,600/5,0.5,5P,3,30,正立 | B A GT70 GT45 | 干式电流互感器 | 变电设备\电气一次设备\电流互感器\干式电流互感器
1803 | 800008286 | 一次设备/交流电流互感器/电磁式电流互感器 | 电磁式电流互感器 | 220kV油浸电磁CT,2×600/5,0.2S,10P,7,50,正立 | B A GT70 GT72 | 油浸式电流互感器 | 变电设备\电气一次设备\电流互感器\油浸式电流互感器
1804 | 800008294 | 一次设备/交流电流互感器/电磁式电流互感器 | 电磁式电流互感器 | 220kV油浸电磁CT,2×750/5,0.5S,10P,5,50,正立 | B A GT70 GT72 | 油浸式电流互感器 | 变电设备\电气一次设备\电流互感器\油浸式电流互感器
1805 | 800008446 | 一次设备/交流电流互感器/电磁式电流互感器 | 电磁式电流互感器 | 110kV油浸电磁CT,2×1200/5,0.2S,5P,5,50,正立 | B A GT70 GT72 | 油浸式电流互感器 | 变电设备\电气一次设备\电流互感器\油浸式电流互感器
1806 | 800008704 | 一次设备/交流电流互感器/电磁式电流互感器 | 电磁式电流互感器 | 10kV干式电磁CT,200/5,0.2S,无保护,2,10,正立 | B A GT70 GT45 | 干式电流互感器 | 变电设备\电气一次设备\电流互感器\干式电流互感器
1807 | 800008725 | 一次设备/交流电流互感器/电磁式电流互感器 | 电磁式电流互感器 | 35kV干式电磁CT,400/5,0.2S,5P,3,20,正立 | B A GT70 GT45 | 干式电流互感器 | 变电设备\电气一次设备\电流互感器\干式电流互感器
1808 | 800008733 | 一次设备/交流电流互感器/电磁式电流互感器 | 电磁式电流互感器 | 10kV干式电磁CT,150/5,0.2S,无保护,2,15,正立 | B A GT70 GT45 | 干式电流互感器 | 变电设备\电气一次设备\电流互感器\干式电流互感器
1809 | 800008739 | 一次设备/交流电流互感器/电磁式电流互感器 | 电磁式电流互感器 | 10kV干式电磁CT,30/5,0.2S,10P,3,10,正立 | B A GT70 GT45 | 干式电流互感器 | 变电设备\电气一次设备\电流互感器\干式电流互感器
1810 | 800008741 | 一次设备/交流电流互感器/电磁式电流互感器 | 电磁式电流互感器 | 10kV干式电磁CT,30/5,0.2S,10P,3,15,正立 | B A GT70 GT45 | 干式电流互感器 | 变电设备\电气一次设备\电流互感器\干式电流互感器
1811 | 800008742 | 一次设备/交流电流互感器/电磁式电流互感器 | 电磁式电流互感器 | 10kV干式电磁CT,300/5,0.2S,无保护,2,15,正立 | B A GT70 GT45 | 干式电流互感器 | 变电设备\电气一次设备\电流互感器\干式电流互感器
1812 | 800008743 | 一次设备/交流电流互感器/电磁式电流互感器 | 电磁式电流互感器 | 10kV干式电磁CT,40/5,0.2S,10P,3,10,正立 | B A GT70 GT45 | 干式电流互感器 | 变电设备\电气一次设备\电流互感器\干式电流互感器
1813 | 800008744 | 一次设备/交流电流互感器/电磁式电流互感器 | 电磁式电流互感器 | 10kV干式电磁CT,25/5,0.2S,10P,3,10,正立 | B A GT70 GT45 | 干式电流互感器 | 变电设备\电气一次设备\电流互感器\干式电流互感器
1814 | 800008747 | 一次设备/交流电流互感器/电磁式电流互感器 | 电磁式电流互感器 | 10kV干式电磁CT,800/5,0.2S,10P,3,15,正立 | B A GT70 GT45 | 干式电流互感器 | 变电设备\电气一次设备\电流互感器\干式电流互感器
1815 | 800008750 | 一次设备/交流电流互感器/电磁式电流互感器 | 电磁式电流互感器 | 10kV干式电磁CT,600/5,0.5,5P,3,10,正立 | B A GT70 GT45 | 干式电流互感器 | 变电设备\电气一次设备\电流互感器\干式电流互感器
1816 | 800008766 | 一次设备/交流电流互感器/电磁式电流互感器 | 电磁式电流互感器 | 10kV干式电磁CT,400/5,0.2S,无保护,2,15,正立 | B A GT70 GT45 | 干式电流互感器 | 变电设备\电气一次设备\电流互感器\干式电流互感器
1817 | 800008768 | 一次设备/交流电流互感器/电磁式电流互感器 | 电磁式电流互感器 | 10kV干式电磁CT,800/5,0.2S,10P,3,10,正立 | B A GT70 GT45 | 干式电流互感器 | 变电设备\电气一次设备\电流互感器\干式电流互感器
1818 | 800008771 | 一次设备/交流电流互感器/电磁式电流互感器 | 电磁式电流互感器 | 10kV干式电磁CT,500/5,0.2S,10P,3,10,正立 | B A GT70 GT45 | 干式电流互感器 | 变电设备\电气一次设备\电流互感器\干式电流互感器
1819 | 800008806 | 一次设备/交流电流互感器/电磁式电流互感器 | 电磁式电流互感器 | 35kV油浸电磁CT,100/5,0.2S,10P,3,15,正立 | B A GT70 GT72 | 油浸式电流互感器 | 变电设备\电气一次设备\电流互感器\油浸式电流互感器
1820 | 800008819 | 一次设备/交流电流互感器/电磁式电流互感器 | 电磁式电流互感器 | 10kV干式电磁CT,200/5,0.2S,10P,3,10,正立 | B A GT70 GT45 | 干式电流互感器 | 变电设备\电气一次设备\电流互感器\干式电流互感器
1821 | 800008820 | 一次设备/交流电流互感器/电磁式电流互感器 | 电磁式电流互感器 | 10kV干式电磁CT,75/5,0.2S,无保护,2,15,正立 | B A GT70 GT45 | 干式电流互感器 | 变电设备\电气一次设备\电流互感器\干式电流互感器
1822 | 800008821 | 一次设备/交流电流互感器/电磁式电流互感器 | 电磁式电流互感器 | 10kV干式电磁CT,500/5,0.2S,无保护,2,15,正立 | B A GT70 GT45 | 干式电流互感器 | 变电设备\电气一次设备\电流互感器\干式电流互感器
1823 | 800008822 | 一次设备/交流电流互感器/电磁式电流互感器 | 电磁式电流互感器 | 10kV干式电磁CT,100/5,0.2S,无保护,2,15,正立 | B A GT70 GT45 | 干式电流互感器 | 变电设备\电气一次设备\电流互感器\干式电流互感器
1824 | 800008838 | 一次设备/交流电流互感器/电磁式电流互感器 | 电磁式电流互感器 | 10kV干式电磁CT,600/5,0.2S,10P,3,15,正立 | B A GT70 GT45 | 干式电流互感器 | 变电设备\电气一次设备\电流互感器\干式电流互感器
1825 | 800008857 | 一次设备/交流电流互感器/电磁式电流互感器 | 电磁式电流互感器 | 10kV干式电磁CT,50/5,0.2S,10P,3,15,正立 | B A GT70 GT45 | 干式电流互感器 | 变电设备\电气一次设备\电流互感器\干式电流互感器
1826 | 800008858 | 一次设备/交流电流互感器/电磁式电流互感器 | 电磁式电流互感器 | 10kV干式电磁CT,50/5,0.2S,无保护,2,15,正立 | B A GT70 GT45 | 干式电流互感器 | 变电设备\电气一次设备\电流互感器\干式电流互感器
1827 | 800008860 | 一次设备/交流电流互感器/电磁式电流互感器 | 电磁式电流互感器 | 10kV干式电磁CT,100/5,0.5,5P,3,15,正立 | B A GT70 GT45 | 干式电流互感器 | 变电设备\电气一次设备\电流互感器\干式电流互感器
1828 | 800008865 | 一次设备/交流电流互感器/电磁式电流互感器 | 电磁式电流互感器 | 10kV干式电磁CT,150/5,0.5,5P,3,15,正立 | B A GT70 GT45 | 干式电流互感器 | 变电设备\电气一次设备\电流互感器\干式电流互感器
1829 | 800008887 | 一次设备/交流电流互感器/电磁式电流互感器 | 电磁式电流互感器 | 10kV干式电磁CT,400/5,0.2S,10P,3,15,正立 | B A GT70 GT45 | 干式电流互感器 | 变电设备\电气一次设备\电流互感器\干式电流互感器
1830 | 800008903 | 一次设备/交流电流互感器/电磁式电流互感器 | 电磁式电流互感器 | 10kV干式电磁CT,100/5,0.2S,10P,3,10,正立 | B A GT70 GT45 | 干式电流互感器 | 变电设备\电气一次设备\电流互感器\干式电流互感器
1831 | 800008904 | 一次设备/交流电流互感器/电磁式电流互感器 | 电磁式电流互感器 | 10kV干式电磁CT,150/5,0.2S,10P,3,10,正立 | B A GT70 GT45 | 干式电流互感器 | 变电设备\电气一次设备\电流互感器\干式电流互感器
1832 | 800008905 | 一次设备/交流电流互感器/电磁式电流互感器 | 电磁式电流互感器 | 10kV干式电磁CT,75/5,0.2S,10P,3,10,正立 | B A GT70 GT45 | 干式电流互感器 | 变电设备\电气一次设备\电流互感器\干式电流互感器
1833 | 800008931 | 一次设备/交流电流互感器/电磁式电流互感器 | 电磁式电流互感器 | 35kV干式电磁CT,200/5,0.5,10P,3,30,正立 | B A GT70 GT45 | 干式电流互感器 | 变电设备\电气一次设备\电流互感器\干式电流互感器
1834 | 800008935 | 一次设备/交流电流互感器/电磁式电流互感器 | 电磁式电流互感器 | 110kV油浸电磁CT,2×600/5,0.5,5P,4,60,倒立 | B A GT70 GT72 | 油浸式电流互感器 | 变电设备\电气一次设备\电流互感器\油浸式电流互感器
1835 | 800008936 | 一次设备/交流电流互感器/电磁式电流互感器 | 电磁式电流互感器 | 110kV油浸电磁CT,2×600/5,0.2S,5P,4,60,倒立 | B A GT70 GT72 | 油浸式电流互感器 | 变电设备\电气一次设备\电流互感器\油浸式电流互感器
1836 | 800015193 | 一次设备/交流电流互感器/电磁式电流互感器 | 电磁式电流互感器 | 35kV干式电磁CT,300/5,0.5,10P,3,30,正立 | B A GT70 GT45 | 干式电流互感器 | 变电设备\电气一次设备\电流互感器\干式电流互感器
1837 | 800015238 | 一次设备/交流电流互感器/电磁式电流互感器 | 电磁式电流互感器 | 35kV油浸电磁CT,400/5,0.2S,10P,3,30,正立 | B A GT70 GT72 | 油浸式电流互感器 | 变电设备\电气一次设备\电流互感器\油浸式电流互感器
1838 | 800015244 | 一次设备/交流电流互感器/电磁式电流互感器 | 电磁式电流互感器 | 35kV干式电磁CT,200/5,0.5,10P,3,50,正立 | B A GT70 GT45 | 干式电流互感器 | 变电设备\电气一次设备\电流互感器\干式电流互感器
1839 | 800015265 | 一次设备/交流电流互感器/电磁式电流互感器 | 电磁式电流互感器 | 35kV干式电磁CT,200/5,0.2S,10P,3,30,正立 | B A GT70 GT45 | 干式电流互感器 | 变电设备\电气一次设备\电流互感器\干式电流互感器
1840 | 800015266 | 一次设备/交流电流互感器/电磁式电流互感器 | 电磁式电流互感器 | 35kV干式电磁CT,300/5,0.2S,10P,3,40,正立 | B A GT70 GT45 | 干式电流互感器 | 变电设备\电气一次设备\电流互感器\干式电流互感器
1841 | 800015267 | 一次设备/交流电流互感器/电磁式电流互感器 | 电磁式电流互感器 | 35kV干式电磁CT,300/5,0.5,10P,3,50,正立 | B A GT70 GT45 | 干式电流互感器 | 变电设备\电气一次设备\电流互感器\干式电流互感器
1842 | 800015275 | 一次设备/交流电流互感器/电磁式电流互感器 | 电磁式电流互感器 | 35kV干式电磁CT,400/5,0.5,10P,3,50,正立 | B A GT70 GT45 | 干式电流互感器 | 变电设备\电气一次设备\电流互感器\干式电流互感器
1843 | 800015276 | 一次设备/交流电流互感器/电磁式电流互感器 | 电磁式电流互感器 | 35kV干式电磁CT,400/5,0.2S,10P,3,30,正立 | B A GT70 GT45 | 干式电流互感器 | 变电设备\电气一次设备\电流互感器\干式电流互感器
1844 | 800015289 | 一次设备/交流电流互感器/电磁式电流互感器 | 电磁式电流互感器 | 10kV干式电磁CT,3000/5,0.5,5P,3,5,正立 | B A GT70 GT45 | 干式电流互感器 | 变电设备\电气一次设备\电流互感器\干式电流互感器
1845 | 800015304 | 一次设备/交流电流互感器/电磁式电流互感器 | 电磁式电流互感器 | 220kV油浸电磁CT,2500/1,0.5,5P,6,30,正立 | B A GT70 GT72 | 油浸式电流互感器 | 变电设备\电气一次设备\电流互感器\油浸式电流互感器
1846 | 800015313 | 一次设备/交流电流互感器/电磁式电流互感器 | 电磁式电流互感器 | 220kV油浸电磁CT,2×1250/1,0.2S,5P,6,30,正立 | B A GT70 GT72 | 油浸式电流互感器 | 变电设备\电气一次设备\电流互感器\油浸式电流互感器
1847 | 800015314 | 一次设备/交流电流互感器/电磁式电流互感器 | 电磁式电流互感器 | 220kV油浸电磁CT,1200/5,0.2S,5P,6,60,正立 | B A GT70 GT72 | 油浸式电流互感器 | 变电设备\电气一次设备\电流互感器\油浸式电流互感器
1848 | 800015322 | 一次设备/交流电流互感器/电磁式电流互感器 | 电磁式电流互感器 | 220kV油浸电磁CT,2500/1,0.2S,5P,6,30,正立 | B A GT70 GT72 | 油浸式电流互感器 | 变电设备\电气一次设备\电流互感器\油浸式电流互感器
1849 | 800015324 | 一次设备/交流电流互感器/电磁式电流互感器 | 电磁式电流互感器 | 220kV油浸电磁CT,2500/1,0.2S,5P,6,60,正立 | B A GT70 GT72 | 油浸式电流互感器 | 变电设备\电气一次设备\电流互感器\油浸式电流互感器
1850 | 800015336 | 一次设备/交流电流互感器/电磁式电流互感器 | 电磁式电流互感器 | 110kV油浸电磁CT,2500/1,0.2S,5P,6,30,倒立 | B A GT70 GT72 | 油浸式电流互感器 | 变电设备\电气一次设备\电流互感器\油浸式电流互感器
1851 | 800015337 | 一次设备/交流电流互感器/电磁式电流互感器 | 电磁式电流互感器 | 110kV油浸电磁CT,2000/1,0.2S,5P,6,60,分立 | B A GT70 GT72 | 油浸式电流互感器 | 变电设备\电气一次设备\电流互感器\油浸式电流互感器
1852 | 800015338 | 一次设备/交流电流互感器/电磁式电流互感器 | 电磁式电流互感器 | 110kV油浸电磁CT,2000/1,0.2S,5P,6,30,正立 | B A GT70 GT72 | 油浸式电流互感器 | 变电设备\电气一次设备\电流互感器\油浸式电流互感器
1853 | 800015343 | 一次设备/交流电流互感器/电磁式电流互感器 | 电磁式电流互感器 | 110kV油浸电磁CT,600/1,0.2S,5P,5,30,正立 | B A GT70 GT72 | 油浸式电流互感器 | 变电设备\电气一次设备\电流互感器\油浸式电流互感器
1854 | 800015344 | 一次设备/交流电流互感器/电磁式电流互感器 | 电磁式电流互感器 | 110kV油浸电磁CT,2000/1,0.2S,5P,6,60,正立 | B A GT70 GT72 | 油浸式电流互感器 | 变电设备\电气一次设备\电流互感器\油浸式电流互感器
1855 | 800015345 | 一次设备/交流电流互感器/电磁式电流互感器 | 电磁式电流互感器 | 110kV油浸电磁CT,2×600/5,0.2S,5P,5,30,正立 | B A GT70 GT72 | 油浸式电流互感器 | 变电设备\电气一次设备\电流互感器\油浸式电流互感器
1856 | 800015346 | 一次设备/交流电流互感器/电磁式电流互感器 | 电磁式电流互感器 | 110kV油浸电磁CT,2×600/5,0.2S,5P,5,60,正立 | B A GT70 GT72 | 油浸式电流互感器 | 变电设备\电气一次设备\电流互感器\油浸式电流互感器
1857 | 800015351 | 一次设备/交流电流互感器/电磁式电流互感器 | 电磁式电流互感器 | 110kV油浸电磁CT,600/5,0.2S,5P,6,60,单柱 | B A GT70 GT72 | 油浸式电流互感器 | 变电设备\电气一次设备\电流互感器\油浸式电流互感器
1858 | 800015359 | 一次设备/交流电流互感器/电磁式电流互感器 | 电磁式电流互感器 | 35kV干式电磁CT,600/1,0.2S,5P,4,30,正立 | B A GT70 GT45 | 干式电流互感器 | 变电设备\电气一次设备\电流互感器\干式电流互感器
1859 | 800015363 | 一次设备/交流电流互感器/电磁式电流互感器 | 电磁式电流互感器 | 35kV油浸电磁CT,6000/1,0.2S,5P,5,60,倒立 | B A GT70 GT72 | 油浸式电流互感器 | 变电设备\电气一次设备\电流互感器\油浸式电流互感器
1860 | 800015366 | 一次设备/交流电流互感器/电磁式电流互感器 | 电磁式电流互感器 | 35kV油浸电磁CT,1200/5,0.5,5P,4,60,正立 | B A GT70 GT72 | 油浸式电流互感器 | 变电设备\电气一次设备\电流互感器\油浸式电流互感器
1861 | 800015372 | 一次设备/交流电流互感器/电磁式电流互感器 | 电磁式电流互感器 | 35kV油浸电磁CT,2000/5,0.2,5P,6,30,正立 | B A GT70 GT72 | 油浸式电流互感器 | 变电设备\电气一次设备\电流互感器\油浸式电流互感器
1862 | 800015388 | 一次设备/交流电流互感器/电磁式电流互感器 | 电磁式电流互感器 | 35kV油浸电磁CT,2000/1,0.5,5P,3,60,正立 | B A GT70 GT72 | 油浸式电流互感器 | 变电设备\电气一次设备\电流互感器\油浸式电流互感器
1863 | 800015427 | 一次设备/交流电流互感器/电磁式电流互感器 | 电磁式电流互感器 | 10kV油浸电磁CT,600/1,0.2,5P,3,30,正立 | B A GT70 GT72 | 油浸式电流互感器 | 变电设备\电气一次设备\电流互感器\油浸式电流互感器
1864 | 800015445 | 一次设备/交流电流互感器/电磁式电流互感器 | 电磁式电流互感器 | 10kV干式电磁CT,4000/1,0.2,5P,3,30,正立 | B A GT70 GT45 | 干式电流互感器 | 变电设备\电气一次设备\电流互感器\干式电流互感器
1865 | 800015449 | 一次设备/交流电流互感器/电磁式电流互感器 | 电磁式电流互感器 | 10kV干式电磁CT,600/1,0.2S,5P,3,30,正立 | B A GT70 GT45 | 干式电流互感器 | 变电设备\电气一次设备\电流互感器\干式电流互感器
1866 | 800015451 | 一次设备/交流电流互感器/电磁式电流互感器 | 电磁式电流互感器 | 10kV干式电磁CT,4000/5,0.2S,5P,3,30,正立 | B A GT70 GT45 | 干式电流互感器 | 变电设备\电气一次设备\电流互感器\干式电流互感器
1867 | 800015458 | 一次设备/交流电流互感器/电磁式电流互感器 | 电磁式电流互感器 | 10kV干式电磁CT,3000/1,0.2,5P,3,60,正立 | B A GT70 GT45 | 干式电流互感器 | 变电设备\电气一次设备\电流互感器\干式电流互感器
1868 | 800015460 | 一次设备/交流电流互感器/电磁式电流互感器 | 电磁式电流互感器 | 10kV干式电磁CT,600/1,0.2,5P,3,30,正立 | B A GT70 GT45 | 干式电流互感器 | 变电设备\电气一次设备\电流互感器\干式电流互感器
1869 | 800015473 | 一次设备/交流电流互感器/电磁式电流互感器 | 电磁式电流互感器 | 35kV油浸电磁CT,1250/1,0.2S,5P,3,50,正立 | B A GT70 GT72 | 油浸式电流互感器 | 变电设备\电气一次设备\电流互感器\油浸式电流互感器
1870 | 800015474 | 一次设备/交流电流互感器/电磁式电流互感器 | 电磁式电流互感器 | 35kV油浸电磁CT,1500/5,0.2S,5P,3,50,正立 | B A GT70 GT72 | 油浸式电流互感器 | 变电设备\电气一次设备\电流互感器\油浸式电流互感器
1871 | 800015475 | 一次设备/交流电流互感器/电磁式电流互感器 | 电磁式电流互感器 | 35kV油浸电磁CT,1500/5,0.2S,5P,3,40,正立 | B A GT70 GT72 | 油浸式电流互感器 | 变电设备\电气一次设备\电流互感器\油浸式电流互感器
1872 | 800015476 | 一次设备/交流电流互感器/电磁式电流互感器 | 电磁式电流互感器 | 35kV油浸电磁CT,1500/5,0.2S,5P,3,30,倒立 | B A GT70 GT72 | 油浸式电流互感器 | 变电设备\电气一次设备\电流互感器\油浸式电流互感器
1873 | 800015477 | 一次设备/交流电流互感器/电磁式电流互感器 | 电磁式电流互感器 | 35kV油浸电磁CT,1500/5,0.2S,5P,3,30,正立 | B A GT70 GT72 | 油浸式电流互感器 | 变电设备\电气一次设备\电流互感器\油浸式电流互感器
1874 | 800015478 | 一次设备/交流电流互感器/电磁式电流互感器 | 电磁式电流互感器 | 35kV油浸电磁CT,1000/5,0.2S,5P,3,40,正立 | B A GT70 GT72 | 油浸式电流互感器 | 变电设备\电气一次设备\电流互感器\油浸式电流互感器
1875 | 800015479 | 一次设备/交流电流互感器/电磁式电流互感器 | 电磁式电流互感器 | 35kV油浸电磁CT,100/5,0.2S,5P,3,50,正立 | B A GT70 GT72 | 油浸式电流互感器 | 变电设备\电气一次设备\电流互感器\油浸式电流互感器
1876 | 800015481 | 一次设备/交流电流互感器/电磁式电流互感器 | 电磁式电流互感器 | 35kV油浸电磁CT,100/5,0.2S,5P,3,30,正立 | B A GT70 GT72 | 油浸式电流互感器 | 变电设备\电气一次设备\电流互感器\油浸式电流互感器
1877 | 800015538 | 一次设备/交流电流互感器/电磁式电流互感器 | 电磁式电流互感器 | 110kV油浸电磁CT,2×600/5,0.2S,5P,3,50,正立 | B A GT70 GT72 | 油浸式电流互感器 | 变电设备\电气一次设备\电流互感器\油浸式电流互感器
1878 | 800015542 | 一次设备/交流电流互感器/电磁式电流互感器 | 电磁式电流互感器 | 110kV油浸电磁CT,2×600/5,0.2S,5P,3,30,正立 | B A GT70 GT72 | 油浸式电流互感器 | 变电设备\电气一次设备\电流互感器\油浸式电流互感器
1879 | 800015546 | 一次设备/交流电流互感器/电磁式电流互感器 | 电磁式电流互感器 | 110kV油浸电磁CT,2×400/5,0.2S,5P,3,40,正立 | B A GT70 GT72 | 油浸式电流互感器 | 变电设备\电气一次设备\电流互感器\油浸式电流互感器
1880 | 800015548 | 一次设备/交流电流互感器/电磁式电流互感器 | 电磁式电流互感器 | 110kV油浸电磁CT,2×300/5,0.2S,5P,3,50,正立 | B A GT70 GT72 | 油浸式电流互感器 | 变电设备\电气一次设备\电流互感器\油浸式电流互感器
1881 | 800015563 | 一次设备/交流电流互感器/电磁式电流互感器 | 电磁式电流互感器 | 10kV干式电磁CT,1000/5,0.2S,5P,3,40,正立 | B A GT70 GT45 | 干式电流互感器 | 变电设备\电气一次设备\电流互感器\干式电流互感器
1882 | 800015564 | 一次设备/交流电流互感器/电磁式电流互感器 | 电磁式电流互感器 | 10kV干式电磁CT,1000/5,0.2S,5P,3,30,正立 | B A GT70 GT45 | 干式电流互感器 | 变电设备\电气一次设备\电流互感器\干式电流互感器
1883 | 800015565 | 一次设备/交流电流互感器/电磁式电流互感器 | 电磁式电流互感器 | 10kV干式电磁CT,600/5,0.2S,5P,3,40,正立 | B A GT70 GT45 | 干式电流互感器 | 变电设备\电气一次设备\电流互感器\干式电流互感器
1884 | 800015566 | 一次设备/交流电流互感器/电磁式电流互感器 | 电磁式电流互感器 | 10kV干式电磁CT,600/5,0.2S,5P,3,30,正立 | B A GT70 GT45 | 干式电流互感器 | 变电设备\电气一次设备\电流互感器\干式电流互感器
1885 | 800015567 | 一次设备/交流电流互感器/电磁式电流互感器 | 电磁式电流互感器 | 10kV干式电磁CT,400/5,0.2S,5P,3,40,正立 | B A GT70 GT45 | 干式电流互感器 | 变电设备\电气一次设备\电流互感器\干式电流互感器
1886 | 800015568 | 一次设备/交流电流互感器/电磁式电流互感器 | 电磁式电流互感器 | 10kV干式电磁CT,400/5,0.2S,5P,3,30,正立 | B A GT70 GT45 | 干式电流互感器 | 变电设备\电气一次设备\电流互感器\干式电流互感器
1887 | 800015569 | 一次设备/交流电流互感器/电磁式电流互感器 | 电磁式电流互感器 | 10kV干式电磁CT,300/5,0.2S,5P,3,50,正立 | B A GT70 GT45 | 干式电流互感器 | 变电设备\电气一次设备\电流互感器\干式电流互感器
1888 | 800015570 | 一次设备/交流电流互感器/电磁式电流互感器 | 电磁式电流互感器 | 10kV干式电磁CT,300/5,0.2S,5P,3,30,正立 | B A GT70 GT45 | 干式电流互感器 | 变电设备\电气一次设备\电流互感器\干式电流互感器
1889 | 800015571 | 一次设备/交流电流互感器/电磁式电流互感器 | 电磁式电流互感器 | 10kV干式电磁CT,200/5,0.2S,5P,3,40,正立 | B A GT70 GT45 | 干式电流互感器 | 变电设备\电气一次设备\电流互感器\干式电流互感器
1890 | 800015572 | 一次设备/交流电流互感器/电磁式电流互感器 | 电磁式电流互感器 | 10kV干式电磁CT,200/5,0.2S,5P,3,30,正立 | B A GT70 GT45 | 干式电流互感器 | 变电设备\电气一次设备\电流互感器\干式电流互感器
1891 | 800015573 | 一次设备/交流电流互感器/电磁式电流互感器 | 电磁式电流互感器 | 10kV干式电磁CT,150/5,0.2S,5P,3,50,正立 | B A GT70 GT45 | 干式电流互感器 | 变电设备\电气一次设备\电流互感器\干式电流互感器
1892 | 800015574 | 一次设备/交流电流互感器/电磁式电流互感器 | 电磁式电流互感器 | 10kV干式电磁CT,150/5,0.2S,5P,3,30,正立 | B A GT70 GT45 | 干式电流互感器 | 变电设备\电气一次设备\电流互感器\干式电流互感器
1893 | 800015588 | 一次设备/交流电流互感器/电磁式电流互感器 | 电磁式电流互感器 | 35kV油浸电磁CT,750/5,0.2S,5P,3,30,正立 | B A GT70 GT72 | 油浸式电流互感器 | 变电设备\电气一次设备\电流互感器\油浸式电流互感器
1894 | 800015589 | 一次设备/交流电流互感器/电磁式电流互感器 | 电磁式电流互感器 | 35kV油浸电磁CT,300/5,0.2S,5P,3,40,正立 | B A GT70 GT72 | 油浸式电流互感器 | 变电设备\电气一次设备\电流互感器\油浸式电流互感器
1895 | 800015590 | 一次设备/交流电流互感器/电磁式电流互感器 | 电磁式电流互感器 | 35kV油浸电磁CT,300/5,0.2S,5P,3,30,倒立 | B A GT70 GT72 | 油浸式电流互感器 | 变电设备\电气一次设备\电流互感器\油浸式电流互感器
1896 | 800015591 | 一次设备/交流电流互感器/电磁式电流互感器 | 电磁式电流互感器 | 35kV油浸电磁CT,300/5,0.2S,5P,3,30,正立 | B A GT70 GT72 | 油浸式电流互感器 | 变电设备\电气一次设备\电流互感器\油浸式电流互感器
1897 | 800015592 | 一次设备/交流电流互感器/电磁式电流互感器 | 电磁式电流互感器 | 35kV油浸电磁CT,200/5,0.2S,5P,3,40,正立 | B A GT70 GT72 | 油浸式电流互感器 | 变电设备\电气一次设备\电流互感器\油浸式电流互感器
1898 | 800015593 | 一次设备/交流电流互感器/电磁式电流互感器 | 电磁式电流互感器 | 35kV油浸电磁CT,200/5,0.2S,5P,3,30,倒立 | B A GT70 GT72 | 油浸式电流互感器 | 变电设备\电气一次设备\电流互感器\油浸式电流互感器
1899 | 800015594 | 一次设备/交流电流互感器/电磁式电流互感器 | 电磁式电流互感器 | 35kV油浸电磁CT,200/5,0.2S,5P,3,30,正立 | B A GT70 GT72 | 油浸式电流互感器 | 变电设备\电气一次设备\电流互感器\油浸式电流互感器
1900 | 800015595 | 一次设备/交流电流互感器/电磁式电流互感器 | 电磁式电流互感器 | 35kV干式电磁CT,600/5,0.2S,5P,3,40,正立 | B A GT70 GT45 | 干式电流互感器 | 变电设备\电气一次设备\电流互感器\干式电流互感器
1901 | 800015596 | 一次设备/交流电流互感器/电磁式电流互感器 | 电磁式电流互感器 | 35kV干式电磁CT,400/5,0.2S,5P,3,40,正立 | B A GT70 GT45 | 干式电流互感器 | 变电设备\电气一次设备\电流互感器\干式电流互感器
1902 | 800015597 | 一次设备/交流电流互感器/电磁式电流互感器 | 电磁式电流互感器 | 35kV干式电磁CT,400/5,0.2S,5P,3,30,正立 | B A GT70 GT45 | 干式电流互感器 | 变电设备\电气一次设备\电流互感器\干式电流互感器
1903 | 800015598 | 一次设备/交流电流互感器/电磁式电流互感器 | 电磁式电流互感器 | 35kV干式电磁CT,300/5,0.2S,5P,3,30,正立 | B A GT70 GT45 | 干式电流互感器 | 变电设备\电气一次设备\电流互感器\干式电流互感器
1904 | 800015599 | 一次设备/交流电流互感器/电磁式电流互感器 | 电磁式电流互感器 | 35kV干式电磁CT,200/5,0.2S,5P,3,40,正立 | B A GT70 GT45 | 干式电流互感器 | 变电设备\电气一次设备\电流互感器\干式电流互感器
1905 | 800015766 | 一次设备/交流电流互感器/电磁式电流互感器 | 电磁式电流互感器 | 220kV油浸电磁CT,2×600/5,0.2S,5P,6,60,倒立 | B A GT70 GT72 | 油浸式电流互感器 | 变电设备\电气一次设备\电流互感器\油浸式电流互感器
1906 | 800015767 | 一次设备/交流电流互感器/电磁式电流互感器 | 电磁式电流互感器 | 220kV油浸电磁CT,2×600/5,0.2S,5P,5,60,正立 | B A GT70 GT72 | 油浸式电流互感器 | 变电设备\电气一次设备\电流互感器\油浸式电流互感器
1907 | 800015779 | 一次设备/交流电流互感器/电磁式电流互感器 | 电磁式电流互感器 | 35kV油浸电磁CT,200/5,0.5,5P,4,30,正立 | B A GT70 GT72 | 油浸式电流互感器 | 变电设备\电气一次设备\电流互感器\油浸式电流互感器
1908 | 800015781 | 一次设备/交流电流互感器/电磁式电流互感器 | 电磁式电流互感器 | 35kV油浸电磁CT,100/5,0.5,5P,3,30,正立 | B A GT70 GT72 | 油浸式电流互感器 | 变电设备\电气一次设备\电流互感器\油浸式电流互感器
1909 | 800015788 | 一次设备/交流电流互感器/电磁式电流互感器 | 电磁式电流互感器 | 10kV干式电磁CT,40/1,0.5,5P,3,30,正立 | B A GT70 GT45 | 干式电流互感器 | 变电设备\电气一次设备\电流互感器\干式电流互感器
1910 | 800015803 | 一次设备/交流电流互感器/电磁式电流互感器 | 电磁式电流互感器 | 110kV干式电磁CT,300/5,0.5,5P,6,50,单柱 | B A GT70 GT45 | 干式电流互感器 | 变电设备\电气一次设备\电流互感器\干式电流互感器
1911 | 800015817 | 一次设备/交流电流互感器/电磁式电流互感器 | 电磁式电流互感器 | 220kV油浸电磁CT,2×1500/1,0.2S,5P,6,30,倒立 | B A GT70 GT72 | 油浸式电流互感器 | 变电设备\电气一次设备\电流互感器\油浸式电流互感器
1912 | 800015818 | 一次设备/交流电流互感器/电磁式电流互感器 | 电磁式电流互感器 | 220kV油浸电磁CT,2×2000/1,0.2S,5P,6,30,倒立 | B A GT70 GT72 | 油浸式电流互感器 | 变电设备\电气一次设备\电流互感器\油浸式电流互感器
1913 | 800015822 | 一次设备/交流电流互感器/电磁式电流互感器 | 电磁式电流互感器 | 35kV油浸电磁CT,100/1,0.2S,5P,4,50,正立 | B A GT70 GT72 | 油浸式电流互感器 | 变电设备\电气一次设备\电流互感器\油浸式电流互感器
1914 | 800015823 | 一次设备/交流电流互感器/电磁式电流互感器 | 电磁式电流互感器 | 35kV干式电磁CT,800/5,0.5,10P,4,30,正立 | B A GT70 GT45 | 干式电流互感器 | 变电设备\电气一次设备\电流互感器\干式电流互感器
1915 | 800015824 | 一次设备/交流电流互感器/电磁式电流互感器 | 电磁式电流互感器 | 35kV干式电磁CT,600/5,0.5,10P,3,30,正立 | B A GT70 GT45 | 干式电流互感器 | 变电设备\电气一次设备\电流互感器\干式电流互感器
1916 | 800099496 | 一次设备/交流电流互感器/电磁式电流互感器 | 电磁式电流互感器 | 35kV油浸电磁CT,4000/5,0.2S,5P,4,50,倒立 | B A GT70 GT72 | 油浸式电流互感器 | 变电设备\电气一次设备\电流互感器\油浸式电流互感器
1917 | 800099687 | 一次设备/交流电流互感器/电磁式电流互感器 | 电磁式电流互感器 | 电磁式电流互感器,AC66kV,油浸,1500/1,0.2S,5P30,2,20 | B A GT70 GT72 | 油浸式电流互感器 | 变电设备\电气一次设备\电流互感器\油浸式电流互感器
1918 | 800099688 | 一次设备/交流电流互感器/电磁式电流互感器 | 电磁式电流互感器 | 电磁式电流互感器,AC66kV,油浸,100(50)/1,0.2S,5P40,2 | B A GT70 GT72 | 油浸式电流互感器 | 变电设备\电气一次设备\电流互感器\油浸式电流互感器
1919 | 800099689 | 一次设备/交流电流互感器/电磁式电流互感器 | 电磁式电流互感器 | 电磁式电流互感器,AC66kV,油浸,4000~8000/1,0.2S,5P20 | B A GT70 GT72 | 油浸式电流互感器 | 变电设备\电气一次设备\电流互感器\油浸式电流互感器
1920 | 800099894 | 一次设备/交流电流互感器/电磁式电流互感器 | 电磁式电流互感器 | 电磁式CT,110kV,油浸,2×600/5,0.5,5P20,5,40VA,倒 | B A GT70 GT72 | 油浸式电流互感器 | 变电设备\电气一次设备\电流互感器\油浸式电流互感器
1921 | 800099896 | 一次设备/交流电流互感器/电磁式电流互感器 | 电磁式电流互感器 | 电磁式CT,AC35kV,干式,1200/5,0.5,5P20,4,50VA,正 | B A GT70 GT45 | 干式电流互感器 | 变电设备\电气一次设备\电流互感器\干式电流互感器
1922 | 800099897 | 一次设备/交流电流互感器/电磁式电流互感器 | 电磁式电流互感器 | 电磁式CT,AC35kV,干式,2×300/5,0.5,5P20,4,50VA正 | B A GT70 GT45 | 干式电流互感器 | 变电设备\电气一次设备\电流互感器\干式电流互感器
1923 | 800099898 | 一次设备/交流电流互感器/电磁式电流互感器 | 电磁式电流互感器 | 电磁式CT,AC10kV,干式,40/5,0.2S,10P,3,15VA,正立 | B A GT70 GT45 | 干式电流互感器 | 变电设备\电气一次设备\电流互感器\干式电流互感器
1924 | 800990148 | 一次设备/交流电流互感器/电磁式电流互感器 | 电磁式电流互感器 | 电磁式电流互感器,AC110kV,油浸,600/5,0.5,5P,2,5VA,正 | B A GT70 GT72 | 油浸式电流互感器 | 变电设备\电气一次设备\电流互感器\油浸式电流互感器
1925 | 800991863 | 一次设备/交流电流互感器/电磁式电流互感器 | 电磁式电流互感器 | 电磁式电流互感器,AC220kV,油浸,2×1250/5,0.5,5P20,7, | B A GT70 GT72 | 油浸式电流互感器 | 变电设备\电气一次设备\电流互感器\油浸式电流互感器
1926 | 800993590 | 一次设备/交流电流互感器/电磁式电流互感器 | 电磁式电流互感器 | 电磁式电流互感器,AC10kV,干式,2×300/5,0.2S,5P,6,30V | B A GT70 GT45 | 干式电流互感器 | 变电设备\电气一次设备\电流互感器\干式电流互感器
1927 | 800993591 | 一次设备/交流电流互感器/电磁式电流互感器 | 电磁式电流互感器 | 电磁式电流互感器,AC10kV,干式,2×200/5,0.2S,5P,6,30V | B A GT70 GT45 | 干式电流互感器 | 变电设备\电气一次设备\电流互感器\干式电流互感器
1928 | 800995149 | 一次设备/交流电流互感器/电磁式电流互感器 | 电磁式电流互感器 | 电磁式电流互感器,AC110kV,油浸,2×200/5,0.2S,5P30,6, | B A GT70 GT72 | 油浸式电流互感器 | 变电设备\电气一次设备\电流互感器\油浸式电流互感器
1929 | 800995232 | 一次设备/交流电流互感器/电磁式电流互感器 | 电磁式电流互感器 | 电磁式电流互感器,AC10kV,干式,2×300/5,0.2S,10P,2,25 | B A GT70 GT45 | 干式电流互感器 | 变电设备\电气一次设备\电流互感器\干式电流互感器
1930 | 800998285 | 一次设备/交流电流互感器/电磁式电流互感器 | 电磁式电流互感器 | 电磁式电流互感器,AC35kV,干式,2*50/5,0.5,5P20,3,30V | B A GT70 GT45 | 干式电流互感器 | 变电设备\电气一次设备\电流互感器\干式电流互感器
1931 | 800998352 | 一次设备/交流电流互感器/电磁式电流互感器 | 电磁式电流互感器 | 电磁式电流互感器,AC35kV,干式,2*50/5,0.5,5P20,4,30V | B A GT70 GT45 | 干式电流互感器 | 变电设备\电气一次设备\电流互感器\干式电流互感器
1932 | 800998638 | 一次设备/交流电流互感器/电磁式电流互感器 | 电磁式电流互感器 | 电磁式电流互感器,AC110kV,油浸,2×200/5,通用,3*5P20/0. | B A GT70 GT72 | 油浸式电流互感器 | 变电设备\电气一次设备\电流互感器\油浸式电流互感器
1933 | 800998639 | 一次设备/交流电流互感器/电磁式电流互感器 | 电磁式电流互感器 | 电磁式电流互感器,AC110kV,油浸,2×300/5,通用,3*5P20/0. | B A GT70 GT72 | 油浸式电流互感器 | 变电设备\电气一次设备\电流互感器\油浸式电流互感器
1934 | 800999734 | 一次设备/交流电流互感器/电磁式电流互感器 | 电磁式电流互感器 | 电磁式电流互感器,AC220kV,油浸,2×2000/1,0.5,5P,7,30 | B A GT70 GT72 | 油浸式电流互感器 | 变电设备\电气一次设备\电流互感器\油浸式电流互感器
1935 | 800999839 | 一次设备/交流电流互感器/电磁式电流互感器 | 电磁式电流互感器 | 电磁式电流互感器,AC35kV,油浸,1500/1,0.2S,5P,3,30VA | B A GT70 GT72 | 油浸式电流互感器 | 变电设备\电气一次设备\电流互感器\油浸式电流互感器
1936 | 801000223 | 一次设备/交流电流互感器/电磁式电流互感器 | 电磁式电流互感器 | 电磁式电流互感器,AC110kV,油浸,2×500/5,0.2S,5P,5,50 | B A GT70 GT72 | 油浸式电流互感器 | 变电设备\电气一次设备\电流互感器\油浸式电流互感器
1937 | 801000450 | 一次设备/交流电流互感器/电磁式电流互感器 | 电磁式电流互感器 | 电磁式电流互感器,AC35kV,干式,2×300/5,通用,通用,通用,通用,正 | B A GT70 GT45 | 干式电流互感器 | 变电设备\电气一次设备\电流互感器\干式电流互感器
1938 | 801000451 | 一次设备/交流电流互感器/电磁式电流互感器 | 电磁式电流互感器 | 电磁式电流互感器,AC35kV,油浸,2×2000/5,0.2S,5P30,4, | B A GT70 GT72 | 油浸式电流互感器 | 变电设备\电气一次设备\电流互感器\油浸式电流互感器
1939 | 801000576 | 一次设备/交流电流互感器/电磁式电流互感器 | 电磁式电流互感器 | 电磁式电流互感器,AC10kV,干式,150/5,通用,通用,通用,通用,户内 | B A GT70 GT45 | 干式电流互感器 | 变电设备\电气一次设备\电流互感器\干式电流互感器
1940 | 801002371 | 一次设备/交流电流互感器/电磁式电流互感器 | 电磁式电流互感器 | 电磁式电流互感器,AC220kV,油浸,1250~2500/1,0.2S,5P, | B A GT70 GT72 | 油浸式电流互感器 | 变电设备\电气一次设备\电流互感器\油浸式电流互感器
1941 | 801002586 | 一次设备/交流电流互感器/电磁式电流互感器 | 电磁式电流互感器 | 电磁式电流互感器,AC110kV,油浸,2×300/5,0.5,5P30,5,5 | B A GT70 GT72 | 油浸式电流互感器 | 变电设备\电气一次设备\电流互感器\油浸式电流互感器
1942 | 801002822 | 一次设备/交流电流互感器/电磁式电流互感器 | 电磁式电流互感器 | 电磁式电流互感器,AC110kV,油浸,2*600/5,0.5,5P20,5,通 | B A GT70 GT72 | 油浸式电流互感器 | 变电设备\电气一次设备\电流互感器\油浸式电流互感器
1943 | 801003520 | 一次设备/交流电流互感器/电磁式电流互感器 | 电磁式电流互感器 | 电磁式电流互感器,AC35kV,油浸,2×400/5,0.2S,10P15,2, | B A GT70 GT72 | 油浸式电流互感器 | 变电设备\电气一次设备\电流互感器\油浸式电流互感器
1944 | 801006980 | 一次设备/交流电流互感器/电磁式电流互感器 | 电磁式电流互感器 | 电磁式电流互感器,AC110kV,油浸,2×500/5,0.2S,5P,通用,通 | B A GT70 GT72 | 油浸式电流互感器 | 变电设备\电气一次设备\电流互感器\油浸式电流互感器
1945 | 801007918 | 一次设备/交流电流互感器/电磁式电流互感器 | 电磁式电流互感器 | 电磁式电流互感器,AC110kV,油浸,2×300/5,通用,5P30,5,通用 | B A GT70 GT72 | 油浸式电流互感器 | 变电设备\电气一次设备\电流互感器\油浸式电流互感器
1946 | 801007958 | 一次设备/交流电流互感器/电磁式电流互感器 | 电磁式电流互感器 | 电磁式电流互感器,AC220kV,油浸,1250~2500/1,0.5,5P40 | B A GT70 GT72 | 油浸式电流互感器 | 变电设备\电气一次设备\电流互感器\油浸式电流互感器
1947 | 801008106 | 一次设备/交流电流互感器/电磁式电流互感器 | 电磁式电流互感器 | 电磁式电流互感器,AC220kV,油浸,2×600/5,0.2S,5P40,7, | B A GT70 GT72 | 油浸式电流互感器 | 变电设备\电气一次设备\电流互感器\油浸式电流互感器
1948 | 801008993 | 一次设备/交流电流互感器/电磁式电流互感器 | 电磁式电流互感器 | 电磁式电流互感器,AC110kV,油浸,2×300/5,0.2S,5P30,4, | B A GT70 GT72 | 油浸式电流互感器 | 变电设备\电气一次设备\电流互感器\油浸式电流互感器
1949 | 801009601 | 一次设备/交流电流互感器/电磁式电流互感器 | 电磁式电流互感器 | 电磁式电流互感器,AC220kV,油浸,300-600-1250-2500/1A | B A GT70 GT72 | 油浸式电流互感器 | 变电设备\电气一次设备\电流互感器\油浸式电流互感器
1950 | 801009609 | 一次设备/交流电流互感器/电磁式电流互感器 | 电磁式电流互感器 | 电磁式电流互感器,AC110kV,油浸,400-800/1,0.2S,3*5P3 | B A GT70 GT72 | 油浸式电流互感器 | 变电设备\电气一次设备\电流互感器\油浸式电流互感器
1951 | 801010681 | 一次设备/交流电流互感器/电磁式电流互感器 | 电磁式电流互感器 | 电磁式电流互感器,AC110kV,油浸,800-1200/5,0.2S,5P30 | B A GT70 GT72 | 油浸式电流互感器 | 变电设备\电气一次设备\电流互感器\油浸式电流互感器
1952 | 801011565 | 一次设备/交流电流互感器/电磁式电流互感器 | 电磁式电流互感器 | 电磁式电流互感器,AC35kV,油浸,4000~8000/1,0.2S,5P20 | B A GT70 GT72 | 油浸式电流互感器 | 变电设备\电气一次设备\电流互感器\油浸式电流互感器
1953 | 801011983 | 一次设备/交流电流互感器/电磁式电流互感器 | 电磁式电流互感器 | 电磁式电流互感器,AC35kV,油浸,2×400/5,0.5,10P,4,30V | B A GT70 GT72 | 油浸式电流互感器 | 变电设备\电气一次设备\电流互感器\油浸式电流互感器
1954 | 801011997 | 一次设备/交流电流互感器/电磁式电流互感器 | 电磁式电流互感器 | 电磁式电流互感器,AC110kV,油浸,2×400/5,0.2S,5P30,5, | B A GT70 GT72 | 油浸式电流互感器 | 变电设备\电气一次设备\电流互感器\油浸式电流互感器
1955 | 801012024 | 一次设备/交流电流互感器/电磁式电流互感器 | 电磁式电流互感器 | 电磁式电流互感器,AC110kV,油浸,2×200/5,0.2S,5P30,5, | B A GT70 GT72 | 油浸式电流互感器 | 变电设备\电气一次设备\电流互感器\油浸式电流互感器
1956 | 801012096 | 一次设备/交流电流互感器/电磁式电流互感器 | 电磁式电流互感器 | 电磁式电流互感器,AC110kV,油浸,2×600/5,0.2S,5P30,5, | B A GT70 GT72 | 油浸式电流互感器 | 变电设备\电气一次设备\电流互感器\油浸式电流互感器
1957 | 801012913 | 一次设备/交流电流互感器/电磁式电流互感器 | 电磁式电流互感器 | 电磁式电流互感器,AC220kV,油浸,500-750-1500/5,0.5,5 | B A GT70 GT72 | 油浸式电流互感器 | 变电设备\电气一次设备\电流互感器\油浸式电流互感器
1958 | 801012914 | 一次设备/交流电流互感器/电磁式电流互感器 | 电磁式电流互感器 | 电磁式电流互感器,AC220kV,油浸,400-800-1200/5,0.5,5 | B A GT70 GT72 | 油浸式电流互感器 | 变电设备\电气一次设备\电流互感器\油浸式电流互感器
1959 | 801012962 | 一次设备/交流电流互感器/电磁式电流互感器 | 电磁式电流互感器 | 电磁式电流互感器,AC110kV,油浸,400-800-1200/1,0.5,5 | B A GT70 GT72 | 油浸式电流互感器 | 变电设备\电气一次设备\电流互感器\油浸式电流互感器
1960 | 801012976 | 一次设备/交流电流互感器/电磁式电流互感器 | 电磁式电流互感器 | 电磁式电流互感器,AC110kV,油浸,900-1500/5,0.5,5P20, | B A GT70 GT72 | 油浸式电流互感器 | 变电设备\电气一次设备\电流互感器\油浸式电流互感器
1961 | 801013194 | 一次设备/交流电流互感器/电磁式电流互感器 | 电磁式电流互感器 | 电磁式电流互感器,AC220kV,油浸,1000-1500-2000/5,0.5 | B A GT70 GT72 | 油浸式电流互感器 | 变电设备\电气一次设备\电流互感器\油浸式电流互感器
1962 | 801013317 | 一次设备/交流电流互感器/电磁式电流互感器 | 电磁式电流互感器 | 电磁式电流互感器,AC110kV,油浸,2000/1,0.5,5P20,5,30 | B A GT70 GT72 | 油浸式电流互感器 | 变电设备\电气一次设备\电流互感器\油浸式电流互感器
1963 | 801013706 | 一次设备/交流电流互感器/电磁式电流互感器 | 电磁式电流互感器 | 电磁式电流互感器,AC220kV,油浸,800-1250-2500/1,0.5, | B A GT70 GT72 | 油浸式电流互感器 | 变电设备\电气一次设备\电流互感器\油浸式电流互感器
1964 | 801015778 | 一次设备/交流电流互感器/电磁式电流互感器 | 电磁式电流互感器 | 电磁式电流互感器,AC35kV,油浸,2×300/5,0.2S,5P20,通用, | B A GT70 GT72 | 油浸式电流互感器 | 变电设备\电气一次设备\电流互感器\油浸式电流互感器
1965 | 801015842 | 一次设备/交流电流互感器/电磁式电流互感器 | 电磁式电流互感器 | 电磁式电流互感器,AC35kV,油浸,2×500/5,0.2S,5P,4,40V | B A GT70 GT72 | 油浸式电流互感器 | 变电设备\电气一次设备\电流互感器\油浸式电流互感器
1966 | 801016061 | 一次设备/交流电流互感器/电磁式电流互感器 | 电磁式电流互感器 | 电磁式电流互感器,AC35kV,油浸,2×750/1,0.2S,5P30,通用, | B A GT70 GT72 | 油浸式电流互感器 | 变电设备\电气一次设备\电流互感器\油浸式电流互感器
1967 | 801016105 | 一次设备/交流电流互感器/电磁式电流互感器 | 电磁式电流互感器 | 电磁式电流互感器,AC220kV,油浸,1250~2500/1,0.5,TPY, | B A GT70 GT72 | 油浸式电流互感器 | 变电设备\电气一次设备\电流互感器\油浸式电流互感器
1968 | 801016310 | 一次设备/交流电流互感器/电磁式电流互感器 | 电磁式电流互感器 | 电磁式电流互感器,AC35kV,油浸,1500/1,0.2S,5P,2,20VA | B A GT70 GT72 | 油浸式电流互感器 | 变电设备\电气一次设备\电流互感器\油浸式电流互感器
1969 | 801016320 | 一次设备/交流电流互感器/电磁式电流互感器 | 电磁式电流互感器 | 电磁式电流互感器,AC35kV,油浸,4000~8000/1,0.2S,TPY, | B A GT70 GT72 | 油浸式电流互感器 | 变电设备\电气一次设备\电流互感器\油浸式电流互感器
1970 | 801016321 | 一次设备/交流电流互感器/电磁式电流互感器 | 电磁式电流互感器 | 电磁式电流互感器,AC35kV,油浸,1500/1,0.2S,5P30,3,30 | B A GT70 GT72 | 油浸式电流互感器 | 变电设备\电气一次设备\电流互感器\油浸式电流互感器
1971 | 801016389 | 一次设备/交流电流互感器/电磁式电流互感器 | 电磁式电流互感器 | 电磁式电流互感器,AC35kV,油浸,2×400/5,0.2S,10P,4,40 | B A GT70 GT72 | 油浸式电流互感器 | 变电设备\电气一次设备\电流互感器\油浸式电流互感器
1972 | 801016835 | 一次设备/交流电流互感器/电磁式电流互感器 | 电磁式电流互感器 | 电磁式电流互感器,AC110kV,油浸,500-1000-2000/5,0.5, | B A GT70 GT72 | 油浸式电流互感器 | 变电设备\电气一次设备\电流互感器\油浸式电流互感器
1973 | 801016909 | 一次设备/交流电流互感器/电磁式电流互感器 | 电磁式电流互感器 | 电磁式电流互感器,AC220kV,油浸,2×750/5,0.5,5P,7,50V | B A GT70 GT72 | 油浸式电流互感器 | 变电设备\电气一次设备\电流互感器\油浸式电流互感器
1974 | 801016945 | 一次设备/交流电流互感器/电磁式电流互感器 | 电磁式电流互感器 | 电磁式电流互感器,AC220kV,油浸,4000/1,通用,3*5P30/0.5 | B A GT70 GT72 | 油浸式电流互感器 | 变电设备\电气一次设备\电流互感器\油浸式电流互感器
1975 | 801016946 | 一次设备/交流电流互感器/电磁式电流互感器 | 电磁式电流互感器 | 电磁式电流互感器,AC220kV,油浸,4000/1,通用,通用,通用,通用,正 | B A GT70 GT72 | 油浸式电流互感器 | 变电设备\电气一次设备\电流互感器\油浸式电流互感器
1976 | 801016947 | 一次设备/交流电流互感器/电磁式电流互感器 | 电磁式电流互感器 | 电磁式电流互感器,AC220kV,油浸,5000/1,通用,通用,通用,通用,正 | B A GT70 GT72 | 油浸式电流互感器 | 变电设备\电气一次设备\电流互感器\油浸式电流互感器
1977 | 801016967 | 一次设备/交流电流互感器/电磁式电流互感器 | 电磁式电流互感器 | 电磁式电流互感器,AC110kV,油浸,2×600/5,0.2S,5P20,5, | B A GT70 GT72 | 油浸式电流互感器 | 变电设备\电气一次设备\电流互感器\油浸式电流互感器
1978 | 801016979 | 一次设备/交流电流互感器/电磁式电流互感器 | 电磁式电流互感器 | 电磁式电流互感器,AC35kV,油浸,100/1,通用,通用,通用,通用,正立 | B A GT70 GT72 | 油浸式电流互感器 | 变电设备\电气一次设备\电流互感器\油浸式电流互感器
1979 | 801017083 | 一次设备/交流电流互感器/电磁式电流互感器 | 电磁式电流互感器 | 电磁式电流互感器,AC220kV,油浸,1250-2500-4000/1,0.5 | B A GT70 GT72 | 油浸式电流互感器 | 变电设备\电气一次设备\电流互感器\油浸式电流互感器
1980 | 801017084 | 一次设备/交流电流互感器/电磁式电流互感器 | 电磁式电流互感器 | 电磁式电流互感器,AC220kV,油浸,2000-4000/1A,0.5,5*5 | B A GT70 GT72 | 油浸式电流互感器 | 变电设备\电气一次设备\电流互感器\油浸式电流互感器
1981 | 801017085 | 一次设备/交流电流互感器/电磁式电流互感器 | 电磁式电流互感器 | 电磁式电流互感器,AC220kV,油浸,1250-5000/1A,0.5,5*5 | B A GT70 GT72 | 油浸式电流互感器 | 变电设备\电气一次设备\电流互感器\油浸式电流互感器
1982 | 801017112 | 一次设备/交流电流互感器/电磁式电流互感器 | 电磁式电流互感器 | 电磁式电流互感器,AC220kV,油浸,1250-2500-4000/1,0.2 | B A GT70 GT72 | 油浸式电流互感器 | 变电设备\电气一次设备\电流互感器\油浸式电流互感器
1983 | 801017143 | 一次设备/交流电流互感器/电磁式电流互感器 | 电磁式电流互感器 | 电磁式电流互感器,AC110kV,油浸,200-400-600/5,0.2S,5 | B A GT70 GT72 | 油浸式电流互感器 | 变电设备\电气一次设备\电流互感器\油浸式电流互感器
1984 | 801017241 | 一次设备/交流电流互感器/电磁式电流互感器 | 电磁式电流互感器 | 电磁式电流互感器,AC110kV,油浸,2×600/5,0.2S,5P30,4, | B A GT70 GT72 | 油浸式电流互感器 | 变电设备\电气一次设备\电流互感器\油浸式电流互感器
1985 | 801017242 | 一次设备/交流电流互感器/电磁式电流互感器 | 电磁式电流互感器 | 电磁式电流互感器,AC110kV,油浸,2×400/5,0.2S,5P30,4, | B A GT70 GT72 | 油浸式电流互感器 | 变电设备\电气一次设备\电流互感器\油浸式电流互感器
1986 | 801017255 | 一次设备/交流电流互感器/电磁式电流互感器 | 电磁式电流互感器 | 电磁式电流互感器,AC10kV,干式,400/5,0.5,5P30,3,30VA | B A GT70 GT45 | 干式电流互感器 | 变电设备\电气一次设备\电流互感器\干式电流互感器
1987 | 801017366 | 一次设备/交流电流互感器/电磁式电流互感器 | 电磁式电流互感器 | 电磁式电流互感器,AC110kV,油浸,2×600/5,0.5,5P20,5,4 | B A GT70 GT72 | 油浸式电流互感器 | 变电设备\电气一次设备\电流互感器\油浸式电流互感器
1988 | 801017376 | 一次设备/交流电流互感器/电磁式电流互感器 | 电磁式电流互感器 | 电磁式电流互感器,AC35kV,油浸,800/5,0.5,5P,通用,通用,正立 | B A GT70 GT72 | 油浸式电流互感器 | 变电设备\电气一次设备\电流互感器\油浸式电流互感器
1989 | 801017377 | 一次设备/交流电流互感器/电磁式电流互感器 | 电磁式电流互感器 | 电磁式电流互感器,AC35kV,油浸,600/5,通用,5P,通用,通用,正立 | B A GT70 GT72 | 油浸式电流互感器 | 变电设备\电气一次设备\电流互感器\油浸式电流互感器
1990 | 801017425 | 一次设备/交流电流互感器/电磁式电流互感器 | 电磁式电流互感器 | 电磁式电流互感器,AC35kV,油浸,4000/5,0.5,5P20,通用,通用 | B A GT70 GT72 | 油浸式电流互感器 | 变电设备\电气一次设备\电流互感器\油浸式电流互感器
1991 | 801017426 | 一次设备/交流电流互感器/电磁式电流互感器 | 电磁式电流互感器 | 电磁式电流互感器,AC35kV,油浸,2500/5,通用,5P20,通用,通用, | B A GT70 GT72 | 油浸式电流互感器 | 变电设备\电气一次设备\电流互感器\油浸式电流互感器
1992 | 801017443 | 一次设备/交流电流互感器/电磁式电流互感器 | 电磁式电流互感器 | 电磁式电流互感器,AC10kV,干式,2×50/5,0.5,5P20,3,30V | B A GT70 GT45 | 干式电流互感器 | 变电设备\电气一次设备\电流互感器\干式电流互感器
1993 | 801017444 | 一次设备/交流电流互感器/电磁式电流互感器 | 电磁式电流互感器 | 电磁式电流互感器,AC10kV,干式,400/5,0.5,5P20,3,30VA | B A GT70 GT45 | 干式电流互感器 | 变电设备\电气一次设备\电流互感器\干式电流互感器
1994 | 801017445 | 一次设备/交流电流互感器/电磁式电流互感器 | 电磁式电流互感器 | 电磁式电流互感器,AC10kV,干式,2×50/5,0.2S,5P20,3,30 | B A GT70 GT45 | 干式电流互感器 | 变电设备\电气一次设备\电流互感器\干式电流互感器
1995 | 801017446 | 一次设备/交流电流互感器/电磁式电流互感器 | 电磁式电流互感器 | 电磁式电流互感器,AC10kV,干式,400/5,0.2S,5P20,3,30V | B A GT70 GT45 | 干式电流互感器 | 变电设备\电气一次设备\电流互感器\干式电流互感器
1996 | 801017584 | 一次设备/交流电流互感器/电磁式电流互感器 | 电磁式电流互感器 | 电磁式电流互感器,AC35kV,油浸,100/1,0.5,5P40,4,20VA | B A GT70 GT72 | 油浸式电流互感器 | 变电设备\电气一次设备\电流互感器\油浸式电流互感器
1997 | 801017585 | 一次设备/交流电流互感器/电磁式电流互感器 | 电磁式电流互感器 | 电磁式电流互感器,AC35kV,油浸,1500/1,0.5,5P40,4,20V | B A GT70 GT72 | 油浸式电流互感器 | 变电设备\电气一次设备\电流互感器\油浸式电流互感器
1998 | 801017586 | 一次设备/交流电流互感器/电磁式电流互感器 | 电磁式电流互感器 | 电磁式电流互感器,AC35kV,油浸,1500/1,0.5,5P40,3,20V | B A GT70 GT72 | 油浸式电流互感器 | 变电设备\电气一次设备\电流互感器\油浸式电流互感器
1999 | 801017675 | 一次设备/交流电流互感器/电磁式电流互感器 | 电磁式电流互感器 | 电磁式电流互感器,AC35kV,油浸,4000~6000/1,0.2S,TPY, | B A GT70 GT72 | 油浸式电流互感器 | 变电设备\电气一次设备\电流互感器\油浸式电流互感器
2000 | 801017715 | 一次设备/交流电流互感器/电磁式电流互感器 | 电磁式电流互感器 | 电磁式电流互感器,AC35kV,油浸,2×400/5,0.2S,2*5P20/0 | B A GT70 GT72 | 油浸式电流互感器 | 变电设备\电气一次设备\电流互感器\油浸式电流互感器
2001 | 801017718 | 一次设备/交流电流互感器/电磁式电流互感器 | 电磁式电流互感器 | 电磁式电流互感器,AC110kV,油浸,2×400/5,0.5,5P,6,30V | B A GT70 GT72 | 油浸式电流互感器 | 变电设备\电气一次设备\电流互感器\油浸式电流互感器
2002 | 801017719 | 一次设备/交流电流互感器/电磁式电流互感器 | 电磁式电流互感器 | 电磁式电流互感器,AC110kV,油浸,2×600/5,0.5,5P,6,30V | B A GT70 GT72 | 油浸式电流互感器 | 变电设备\电气一次设备\电流互感器\油浸式电流互感器
2003 | 801017729 | 一次设备/交流电流互感器/电磁式电流互感器 | 电磁式电流互感器 | 电磁式电流互感器,AC35kV,油浸,2×600/5,0.2S,5P20,通用, | B A GT70 GT72 | 油浸式电流互感器 | 变电设备\电气一次设备\电流互感器\油浸式电流互感器
2004 | 801018283 | 一次设备/交流电流互感器/电磁式电流互感器 | 电磁式电流互感器 | 电磁式电流互感器,AC66kV,油浸,2000-4000/1A,0.2S,TPY | B A GT70 GT72 | 油浸式电流互感器 | 变电设备\电气一次设备\电流互感器\油浸式电流互感器
2005 | 801018384 | 一次设备/交流电流互感器/电磁式电流互感器 | 电磁式电流互感器 | 电磁式电流互感器,AC35kV,油浸,2×1000/5,0.2S,5P30,通用 | B A GT70 GT72 | 油浸式电流互感器 | 变电设备\电气一次设备\电流互感器\油浸式电流互感器
2006 | 801019818 | 一次设备/交流电流互感器/电磁式电流互感器 | 电磁式电流互感器 | 电磁式电流互感器,AC220kV,油浸,2×750/5,0.2S,4*5P20/ | B A GT70 GT72 | 油浸式电流互感器 | 变电设备\电气一次设备\电流互感器\油浸式电流互感器
2007 | 801019871 | 一次设备/交流电流互感器/电磁式电流互感器 | 电磁式电流互感器 | 电磁式电流互感器,AC220kV,油浸,2×750/5,0.2S,5*5P30/ | B A GT70 GT72 | 油浸式电流互感器 | 变电设备\电气一次设备\电流互感器\油浸式电流互感器
2008 | 801020494 | 一次设备/交流电流互感器/电磁式电流互感器 | 电磁式电流互感器 | 电磁式电流互感器,AC110kV,油浸,2×300/5,0.5,5P,6,30V | B A GT70 GT72 | 油浸式电流互感器 | 变电设备\电气一次设备\电流互感器\油浸式电流互感器
2009 | 801020529 | 一次设备/交流电流互感器/电磁式电流互感器 | 电磁式电流互感器 | 电磁式电流互感器,AC110kV,油浸,2×200/5,0.5,3*5P20,5 | B A GT70 GT72 | 油浸式电流互感器 | 变电设备\电气一次设备\电流互感器\油浸式电流互感器
2010 | 801020530 | 一次设备/交流电流互感器/电磁式电流互感器 | 电磁式电流互感器 | 电磁式电流互感器,AC35kV,油浸,2000/5,0.5,2*5P20,4,3 | B A GT70 GT72 | 油浸式电流互感器 | 变电设备\电气一次设备\电流互感器\油浸式电流互感器
2011 | 801020571 | 一次设备/交流电流互感器/电磁式电流互感器 | 电磁式电流互感器 | 电磁式电流互感器,AC110kV,油浸,2×300/5,0.5,5P30,5,3 | B A GT70 GT72 | 油浸式电流互感器 | 变电设备\电气一次设备\电流互感器\油浸式电流互感器
2012 | 801020700 | 一次设备/交流电流互感器/电磁式电流互感器 | 电磁式电流互感器 | 电磁式电流互感器,AC110kV,油浸,2×500/5,通用,通用,通用,通用, | B A GT70 GT72 | 油浸式电流互感器 | 变电设备\电气一次设备\电流互感器\油浸式电流互感器
2013 | 801020757 | 一次设备/交流电流互感器/电磁式电流互感器 | 电磁式电流互感器 | 电磁式电流互感器,AC220kV,油浸,2×750/5,0.2S,5P20,7, | B A GT70 GT72 | 油浸式电流互感器 | 变电设备\电气一次设备\电流互感器\油浸式电流互感器
2014 | 801020770 | 一次设备/交流电流互感器/电磁式电流互感器 | 电磁式电流互感器 | 电磁式电流互感器,AC220kV,油浸,2×750/5,0.2S,5P,7,30 | B A GT70 GT72 | 油浸式电流互感器 | 变电设备\电气一次设备\电流互感器\油浸式电流互感器
2015 | 801020771 | 一次设备/交流电流互感器/电磁式电流互感器 | 电磁式电流互感器 | 电磁式电流互感器,AC10kV,干式,2×400/5,0.5,5P,3,30VA | B A GT70 GT45 | 干式电流互感器 | 变电设备\电气一次设备\电流互感器\干式电流互感器
2016 | 801020772 | 一次设备/交流电流互感器/电磁式电流互感器 | 电磁式电流互感器 | 电磁式电流互感器,AC35kV,油浸,2×300/5,0.5,5P,4,30VA | B A GT70 GT72 | 油浸式电流互感器 | 变电设备\电气一次设备\电流互感器\油浸式电流互感器
2017 | 801020807 | 一次设备/交流电流互感器/电磁式电流互感器 | 电磁式电流互感器 | 电磁式电流互感器,AC10kV,干式,2×50/5,0.5,5P30,3,30V | B A GT70 GT45 | 干式电流互感器 | 变电设备\电气一次设备\电流互感器\干式电流互感器
2018 | 801020808 | 一次设备/交流电流互感器/电磁式电流互感器 | 电磁式电流互感器 | 电磁式电流互感器,AC35kV,油浸,2×300/5,0.5,5P30,4,30 | B A GT70 GT72 | 油浸式电流互感器 | 变电设备\电气一次设备\电流互感器\油浸式电流互感器
2019 | 801020812 | 一次设备/交流电流互感器/电磁式电流互感器 | 电磁式电流互感器 | 电磁式电流互感器,AC10kV,干式,2×100/1,0.5,5P30,3,30 | B A GT70 GT45 | 干式电流互感器 | 变电设备\电气一次设备\电流互感器\干式电流互感器
2020 | 801020824 | 一次设备/交流电流互感器/电磁式电流互感器 | 电磁式电流互感器 | 电磁式电流互感器,AC10kV,干式,2×800/5,0.5,5P20,3,30 | B A GT70 GT45 | 干式电流互感器 | 变电设备\电气一次设备\电流互感器\干式电流互感器
2021 | 801020862 | 一次设备/交流电流互感器/电磁式电流互感器 | 电磁式电流互感器 | 电磁式电流互感器,AC10kV,干式,2×3000/5,0.5,5P30,4,3 | B A GT70 GT45 | 干式电流互感器 | 变电设备\电气一次设备\电流互感器\干式电流互感器
2022 | 801020892 | 一次设备/交流电流互感器/电磁式电流互感器 | 电磁式电流互感器 | 电磁式电流互感器,AC110kV,油浸,2×300/5,0.5,5P20,5,3 | B A GT70 GT72 | 油浸式电流互感器 | 变电设备\电气一次设备\电流互感器\油浸式电流互感器
2023 | 801020893 | 一次设备/交流电流互感器/电磁式电流互感器 | 电磁式电流互感器 | 电磁式电流互感器,AC110kV,油浸,2×300/1,0.5,5P20,5,3 | B A GT70 GT72 | 油浸式电流互感器 | 变电设备\电气一次设备\电流互感器\油浸式电流互感器
2024 | 801020902 | 一次设备/交流电流互感器/电磁式电流互感器 | 电磁式电流互感器 | 电磁式电流互感器,AC110kV,油浸,2×300/5,0.5,5P30,6,3 | B A GT70 GT72 | 油浸式电流互感器 | 变电设备\电气一次设备\电流互感器\油浸式电流互感器
2025 | 801020903 | 一次设备/交流电流互感器/电磁式电流互感器 | 电磁式电流互感器 | 电磁式电流互感器,AC110kV,油浸,2×200/5,0.5,5P30,6,3 | B A GT70 GT72 | 油浸式电流互感器 | 变电设备\电气一次设备\电流互感器\油浸式电流互感器
2026 | 801020966 | 一次设备/交流电流互感器/电磁式电流互感器 | 电磁式电流互感器 | 电磁式电流互感器,AC110kV,油浸,2×800/5,0.2S,5P,7,30 | B A GT70 GT72 | 油浸式电流互感器 | 变电设备\电气一次设备\电流互感器\油浸式电流互感器
2027 | 801021070 | 一次设备/交流电流互感器/电磁式电流互感器 | 电磁式电流互感器 | 电磁式电流互感器,AC220kV,油浸,2×800/5,0.2S,5P,7,30 | B A GT70 GT72 | 油浸式电流互感器 | 变电设备\电气一次设备\电流互感器\油浸式电流互感器
2028 | 801021088 | 一次设备/交流电流互感器/电磁式电流互感器 | 电磁式电流互感器 | 电磁式电流互感器,AC110kV,油浸,2×300/5,0.2S,4*5P20/ | B A GT70 GT72 | 油浸式电流互感器 | 变电设备\电气一次设备\电流互感器\油浸式电流互感器
2029 | 801021091 | 一次设备/交流电流互感器/电磁式电流互感器 | 电磁式电流互感器 | 电磁式电流互感器,AC10kV,油浸,1600/5,0.5,5P,4,30VA, | B A GT70 GT72 | 油浸式电流互感器 | 变电设备\电气一次设备\电流互感器\油浸式电流互感器
2030 | 801021179 | 一次设备/交流电流互感器/电磁式电流互感器 | 电磁式电流互感器 | 电磁式电流互感器,AC10kV,油浸,1500/5,0.2S,5P30,4,20 | B A GT70 GT72 | 油浸式电流互感器 | 变电设备\电气一次设备\电流互感器\油浸式电流互感器
2031 | 801021180 | 一次设备/交流电流互感器/电磁式电流互感器 | 电磁式电流互感器 | 电磁式电流互感器,AC10kV,油浸,1500/5,0.2S,5P,4,20VA | B A GT70 GT72 | 油浸式电流互感器 | 变电设备\电气一次设备\电流互感器\油浸式电流互感器
2032 | 801021238 | 一次设备/交流电流互感器/电磁式电流互感器 | 电磁式电流互感器 | 电磁式电流互感器,AC35kV,油浸,2×3000/1,0.2S,5P30,5, | B A GT70 GT72 | 油浸式电流互感器 | 变电设备\电气一次设备\电流互感器\油浸式电流互感器
2033 | 801021239 | 一次设备/交流电流互感器/电磁式电流互感器 | 电磁式电流互感器 | 电磁式电流互感器,AC35kV,油浸,1500/1,0.2S,5P30,5,15 | B A GT70 GT72 | 油浸式电流互感器 | 变电设备\电气一次设备\电流互感器\油浸式电流互感器
2034 | 801021391 | 一次设备/交流电流互感器/电磁式电流互感器 | 电磁式电流互感器 | 电磁式电流互感器,AC35kV,干式,2×600/5,0.2S,10P,4,30 | B A GT70 GT45 | 干式电流互感器 | 变电设备\电气一次设备\电流互感器\干式电流互感器
2035 | 801021392 | 一次设备/交流电流互感器/电磁式电流互感器 | 电磁式电流互感器 | 电磁式电流互感器,AC35kV,干式,2×750/5,0.2S,10P,4,30 | B A GT70 GT45 | 干式电流互感器 | 变电设备\电气一次设备\电流互感器\干式电流互感器
2036 | 801021552 | 一次设备/交流电流互感器/电磁式电流互感器 | 电磁式电流互感器 | 电磁式电流互感器,AC110kV,油浸,2*600/5,通用,通用,通用,通用, | B A GT70 GT72 | 油浸式电流互感器 | 变电设备\电气一次设备\电流互感器\油浸式电流互感器
2037 | 801021972 | 一次设备/交流电流互感器/电磁式电流互感器 | 电磁式电流互感器 | 电磁式电流互感器,AC10kV,油浸,1600/5,0.2S,5P,4,40VA | B A GT70 GT72 | 油浸式电流互感器 | 变电设备\电气一次设备\电流互感器\油浸式电流互感器
2038 | 801021973 | 一次设备/交流电流互感器/电磁式电流互感器 | 电磁式电流互感器 | 电磁式电流互感器,AC10kV,油浸,1500/5,0.2S,5P30,5,20 | B A GT70 GT72 | 油浸式电流互感器 | 变电设备\电气一次设备\电流互感器\油浸式电流互感器
2039 | 801021974 | 一次设备/交流电流互感器/电磁式电流互感器 | 电磁式电流互感器 | 电磁式电流互感器,AC10kV,油浸,1500/5,0.2S,5P20,4,20 | B A GT70 GT72 | 油浸式电流互感器 | 变电设备\电气一次设备\电流互感器\油浸式电流互感器
2040 | 801021975 | 一次设备/交流电流互感器/电磁式电流互感器 | 电磁式电流互感器 | 电磁式电流互感器,AC10kV,油浸,1600/5,0.2S,5P,4,30VA | B A GT70 GT72 | 油浸式电流互感器 | 变电设备\电气一次设备\电流互感器\油浸式电流互感器
2041 | 801021976 | 一次设备/交流电流互感器/电磁式电流互感器 | 电磁式电流互感器 | 电磁式电流互感器,AC10kV,油浸,1500/5,0.2S,5P20,3,20 | B A GT70 GT72 | 油浸式电流互感器 | 变电设备\电气一次设备\电流互感器\油浸式电流互感器
2042 | 801022100 | 一次设备/交流电流互感器/电磁式电流互感器 | 电磁式电流互感器 | 电磁式电流互感器,AC220kV,油浸,2×2000/1,0.2S,5P20/0 | B A GT70 GT72 | 油浸式电流互感器 | 变电设备\电气一次设备\电流互感器\油浸式电流互感器
2043 | 801022118 | 一次设备/交流电流互感器/电磁式电流互感器 | 电磁式电流互感器 | 电磁式电流互感器,AC110kV,油浸,2×400/5,0.2S,5P20,6, | B A GT70 GT72 | 油浸式电流互感器 | 变电设备\电气一次设备\电流互感器\油浸式电流互感器
2044 | 801022119 | 一次设备/交流电流互感器/电磁式电流互感器 | 电磁式电流互感器 | 电磁式电流互感器,AC110kV,油浸,2×300/5,0.2S,5P30,6, | B A GT70 GT72 | 油浸式电流互感器 | 变电设备\电气一次设备\电流互感器\油浸式电流互感器
2045 | 801022761 | 一次设备/交流电流互感器/电磁式电流互感器 | 电磁式电流互感器 | 电磁式电流互感器,AC35kV,油浸,1500/1,0.2S,通用,通用,15V | B A GT70 GT72 | 油浸式电流互感器 | 变电设备\电气一次设备\电流互感器\油浸式电流互感器
2046 | 801022762 | 一次设备/交流电流互感器/电磁式电流互感器 | 电磁式电流互感器 | 电磁式电流互感器,AC35kV,油浸,100/1,0.2S,通用,通用,15VA | B A GT70 GT72 | 油浸式电流互感器 | 变电设备\电气一次设备\电流互感器\油浸式电流互感器
2047 | 801022816 | 一次设备/交流电流互感器/电磁式电流互感器 | 电磁式电流互感器 | 电磁式电流互感器,AC35kV,油浸,2×400/5,0.2S,5P30,无,通 | B A GT70 GT72 | 油浸式电流互感器 | 变电设备\电气一次设备\电流互感器\油浸式电流互感器
2048 | 801022845 | 一次设备/交流电流互感器/电磁式电流互感器 | 电磁式电流互感器 | 电磁式电流互感器,AC110kV,油浸,2×150/5,0.5,3*5P20,5 | B A GT70 GT72 | 油浸式电流互感器 | 变电设备\电气一次设备\电流互感器\油浸式电流互感器
2049 | 801022895 | 一次设备/交流电流互感器/电磁式电流互感器 | 电磁式电流互感器 | 电磁式电流互感器,AC35kV,油浸,2×1000/1,0.2S,5P30,通用 | B A GT70 GT72 | 油浸式电流互感器 | 变电设备\电气一次设备\电流互感器\油浸式电流互感器
2050 | 801022939 | 一次设备/交流电流互感器/电磁式电流互感器 | 电磁式电流互感器 | 电磁式电流互感器,AC220kV,油浸,2×750/5,0.5,5*5P40,7 | B A GT70 GT72 | 油浸式电流互感器 | 变电设备\电气一次设备\电流互感器\油浸式电流互感器
2051 | 801022949 | 一次设备/交流电流互感器/电磁式电流互感器 | 电磁式电流互感器 | 电磁式电流互感器,AC110kV,油浸,2×300/5,0.5,5P30,3,通 | B A GT70 GT72 | 油浸式电流互感器 | 变电设备\电气一次设备\电流互感器\油浸式电流互感器
2052 | 801022950 | 一次设备/交流电流互感器/电磁式电流互感器 | 电磁式电流互感器 | 电磁式电流互感器,AC110kV,油浸,2×300/5,0.5,3*5P30,5 | B A GT70 GT72 | 油浸式电流互感器 | 变电设备\电气一次设备\电流互感器\油浸式电流互感器
2053 | 801023086 | 一次设备/交流电流互感器/电磁式电流互感器 | 电磁式电流互感器 | 电磁式电流互感器,AC220kV,油浸,2×800/5,0.5,通用,通用,通用 | B A GT70 GT72 | 油浸式电流互感器 | 变电设备\电气一次设备\电流互感器\油浸式电流互感器
2054 | 801023137 | 一次设备/交流电流互感器/电磁式电流互感器 | 电磁式电流互感器 | 电磁式电流互感器,AC35kV,油浸,2×200/5,0.5,2*5P20/0. | B A GT70 GT72 | 油浸式电流互感器 | 变电设备\电气一次设备\电流互感器\油浸式电流互感器
2055 | 801023254 | 一次设备/交流电流互感器/电磁式电流互感器 | 电磁式电流互感器 | 电磁式电流互感器,AC66kV,油浸,4000~6000/1,0.2S,5P20 | B A GT70 GT72 | 油浸式电流互感器 | 变电设备\电气一次设备\电流互感器\油浸式电流互感器
2056 | 801023257 | 一次设备/交流电流互感器/电磁式电流互感器 | 电磁式电流互感器 | 电磁式电流互感器,AC110kV,油浸,2*600/5,0.5,3*5P30,5 | B A GT70 GT72 | 油浸式电流互感器 | 变电设备\电气一次设备\电流互感器\油浸式电流互感器
2057 | 801023258 | 一次设备/交流电流互感器/电磁式电流互感器 | 电磁式电流互感器 | 电磁式电流互感器,AC110kV,油浸,2×600/1,0.5,3*5P30,5 | B A GT70 GT72 | 油浸式电流互感器 | 变电设备\电气一次设备\电流互感器\油浸式电流互感器
2058 | 801023261 | 一次设备/交流电流互感器/电磁式电流互感器 | 电磁式电流互感器 | 电磁式电流互感器,AC110kV,油浸,2×300/5,0.5,5P30,6,4 | B A GT70 GT72 | 油浸式电流互感器 | 变电设备\电气一次设备\电流互感器\油浸式电流互感器
2059 | 801023262 | 一次设备/交流电流互感器/电磁式电流互感器 | 电磁式电流互感器 | 电磁式电流互感器,AC110kV,油浸,2×300/5,0.5,5P30,5,4 | B A GT70 GT72 | 油浸式电流互感器 | 变电设备\电气一次设备\电流互感器\油浸式电流互感器
2060 | 801023345 | 一次设备/交流电流互感器/电磁式电流互感器 | 电磁式电流互感器 | 电磁式电流互感器,AC220kV,油浸,3000/1,0.2S,5P,7,通用, | B A GT70 GT72 | 油浸式电流互感器 | 变电设备\电气一次设备\电流互感器\油浸式电流互感器
2061 | 801023441 | 一次设备/交流电流互感器/电磁式电流互感器 | 电磁式电流互感器 | 电磁式电流互感器,AC220kV,油浸,2×1000/5,0.5,5P20,7, | B A GT70 GT72 | 油浸式电流互感器 | 变电设备\电气一次设备\电流互感器\油浸式电流互感器
2062 | 801023740 | 一次设备/交流电流互感器/电磁式电流互感器 | 电磁式电流互感器 | 电磁式电流互感器,AC220kV,油浸,2×1000/5,0.5,5*5P30/ | B A GT70 GT72 | 油浸式电流互感器 | 变电设备\电气一次设备\电流互感器\油浸式电流互感器
2063 | 801021346 | 一次设备/交流电流互感器/电子式电流互感器 | 电子式电流互感器 | 电子式电流互感器,AC220kV,1200A,0.2S,5TPE,数字,罗氏线圈 | B A GT70 GT74 | 电子式电流互感器 | 变电设备\电气一次设备\电流互感器\电子式电流互感器
2064 | 801021347 | 一次设备/交流电流互感器/电子式电流互感器 | 电子式电流互感器 | 电子式电流互感器,AC110kV,1200A,0.2S,5TPE,数字,罗氏线圈 | B A GT70 GT74 | 电子式电流互感器 | 变电设备\电气一次设备\电流互感器\电子式电流互感器
2065 | 801018115 | 一次设备/交流电流互感器/电流互感器 | 电流互感器 | 电流互感器,油浸式,通用,通用,通用,LBCW-66,通用 | B A GT70 GT72 | 油浸式电流互感器 | 变电设备\电气一次设备\电流互感器\油浸式电流互感器
2066 | 801019740 | 一次设备/交流电流互感器/电流互感器 | 电流互感器 | 电流互感器,油浸式,110KV,通用,通用,LB-110W3 2×300/5A, | B A GT70 GT72 | 油浸式电流互感器 | 变电设备\电气一次设备\电流互感器\油浸式电流互感器
2067 | 801022453 | 一次设备/交流电流互感器/电流互感器 | 电流互感器 | 电流互感器,非穿芯,10KV,0.2S,通用,通用,通用,电磁,干式 | B A GT70 GT45 | 干式电流互感器 | 变电设备\电气一次设备\电流互感器\干式电流互感器
2068 | 801022454 | 一次设备/交流电流互感器/电流互感器 | 电流互感器 | 电流互感器,非穿芯,35KV,0.2S,通用,通用,通用,电磁,干式 | B A GT70 GT45 | 干式电流互感器 | 变电设备\电气一次设备\电流互感器\干式电流互感器
2069 | 801022456 | 一次设备/交流电流互感器/电流互感器 | 电流互感器 | 电流互感器,非穿芯,66KV,0.2S,通用,通用,通用,电磁,干式 | B A GT70 GT45 | 干式电流互感器 | 变电设备\电气一次设备\电流互感器\干式电流互感器
2070 | 801022457 | 一次设备/交流电流互感器/电流互感器 | 电流互感器 | 电流互感器,非穿芯,110KV,0.2S,通用,通用,通用,电磁,干式 | B A GT70 GT45 | 干式电流互感器 | 变电设备\电气一次设备\电流互感器\干式电流互感器
2071 | 801022458 | 一次设备/交流电流互感器/电流互感器 | 电流互感器 | 电流互感器,非穿芯,220KV,0.2S,通用,通用,通用,电磁,干式 | B A GT70 GT45 | 干式电流互感器 | 变电设备\电气一次设备\电流互感器\干式电流互感器
2072 | 801022461 | 一次设备/交流电流互感器/电流互感器 | 电流互感器 | 电流互感器,非穿芯,10KV,0.2S,通用,通用,通用,电磁,油浸 | B A GT70 GT72 | 油浸式电流互感器 | 变电设备\电气一次设备\电流互感器\油浸式电流互感器
2073 | 801022462 | 一次设备/交流电流互感器/电流互感器 | 电流互感器 | 电流互感器,非穿芯,35KV,0.2S,通用,通用,通用,电磁,油浸 | B A GT70 GT72 | 油浸式电流互感器 | 变电设备\电气一次设备\电流互感器\油浸式电流互感器
2074 | 801022464 | 一次设备/交流电流互感器/电流互感器 | 电流互感器 | 电流互感器,非穿芯,66KV,0.2S,通用,通用,通用,电磁,油浸 | B A GT70 GT72 | 油浸式电流互感器 | 变电设备\电气一次设备\电流互感器\油浸式电流互感器
2075 | 801022465 | 一次设备/交流电流互感器/电流互感器 | 电流互感器 | 电流互感器,非穿芯,110KV,0.2S,通用,通用,通用,电磁,油浸 | B A GT70 GT72 | 油浸式电流互感器 | 变电设备\电气一次设备\电流互感器\油浸式电流互感器
2076 | 801022466 | 一次设备/交流电流互感器/电流互感器 | 电流互感器 | 电流互感器,非穿芯,220KV,0.2S,通用,通用,通用,电磁,油浸 | B A GT70 GT72 | 油浸式电流互感器 | 变电设备\电气一次设备\电流互感器\油浸式电流互感器
2077 | 801022477 | 一次设备/交流电流互感器/电流互感器 | 电流互感器 | 电流互感器,非穿芯,10KV,0.1S,通用,通用,通用,电磁,干式 | B A GT70 GT45 | 干式电流互感器 | 变电设备\电气一次设备\电流互感器\干式电流互感器
2078 | 801022478 | 一次设备/交流电流互感器/电流互感器 | 电流互感器 | 电流互感器,非穿芯,35KV,0.1S,通用,通用,通用,电磁,干式 | B A GT70 GT45 | 干式电流互感器 | 变电设备\电气一次设备\电流互感器\干式电流互感器
2079 | 801022480 | 一次设备/交流电流互感器/电流互感器 | 电流互感器 | 电流互感器,非穿芯,66KV,0.1S,通用,通用,通用,电磁,干式 | B A GT70 GT45 | 干式电流互感器 | 变电设备\电气一次设备\电流互感器\干式电流互感器
2080 | 801022481 | 一次设备/交流电流互感器/电流互感器 | 电流互感器 | 电流互感器,非穿芯,110KV,0.1S,通用,通用,通用,电磁,干式 | B A GT70 GT45 | 干式电流互感器 | 变电设备\电气一次设备\电流互感器\干式电流互感器
2081 | 801022482 | 一次设备/交流电流互感器/电流互感器 | 电流互感器 | 电流互感器,非穿芯,220KV,0.1S,通用,通用,通用,电磁,干式 | B A GT70 GT45 | 干式电流互感器 | 变电设备\电气一次设备\电流互感器\干式电流互感器
2082 | 801022485 | 一次设备/交流电流互感器/电流互感器 | 电流互感器 | 电流互感器,非穿芯,10KV,0.1S,通用,通用,通用,电磁,油浸 | B A GT70 GT72 | 油浸式电流互感器 | 变电设备\电气一次设备\电流互感器\油浸式电流互感器
2083 | 801022486 | 一次设备/交流电流互感器/电流互感器 | 电流互感器 | 电流互感器,非穿芯,35KV,0.1S,通用,通用,通用,电磁,油浸 | B A GT70 GT72 | 油浸式电流互感器 | 变电设备\电气一次设备\电流互感器\油浸式电流互感器
2084 | 801022488 | 一次设备/交流电流互感器/电流互感器 | 电流互感器 | 电流互感器,非穿芯,66KV,0.1S,通用,通用,通用,电磁,油浸 | B A GT70 GT72 | 油浸式电流互感器 | 变电设备\电气一次设备\电流互感器\油浸式电流互感器
2085 | 801022489 | 一次设备/交流电流互感器/电流互感器 | 电流互感器 | 电流互感器,非穿芯,110KV,0.1S,通用,通用,通用,电磁,油浸 | B A GT70 GT72 | 油浸式电流互感器 | 变电设备\电气一次设备\电流互感器\油浸式电流互感器
2086 | 801022490 | 一次设备/交流电流互感器/电流互感器 | 电流互感器 | 电流互感器,非穿芯,220KV,0.1S,通用,通用,通用,电磁,油浸 | B A GT70 GT72 | 油浸式电流互感器 | 变电设备\电气一次设备\电流互感器\油浸式电流互感器
2087 | 800000693 | 一次设备/电抗器/并联电抗器 | 并联电抗器 | 35kV三相油浸一体式并联电抗器,12000kvar,铁芯,可控,户外 | B A GN20 GN51 | 油浸式电抗器 | 变电设备\电气一次设备\电抗器\油浸式电抗器
2088 | 800001135 | 一次设备/电抗器/并联电抗器 | 并联电抗器 | 10kV三相干式无散热器并联电抗器,10000kvar,铁芯,不可控,户内 | B A GN20 GN52 | 干式电抗器 | 变电设备\电气一次设备\电抗器\干式电抗器
2089 | 800002123 | 一次设备/电抗器/并联电抗器 | 并联电抗器 | 10kV三相干式无散热器并联电抗器,6000kvar,铁芯,可控,户内 | B A GN20 GN52 | 干式电抗器 | 变电设备\电气一次设备\电抗器\干式电抗器
2090 | 800004776 | 一次设备/电抗器/并联电抗器 | 并联电抗器 | 500kV单相油浸一体式并联电抗器,60000kvar,铁芯,不可控,户外 | B A GN20 GN51 | 油浸式电抗器 | 变电设备\电气一次设备\电抗器\油浸式电抗器
2091 | 800004780 | 一次设备/电抗器/并联电抗器 | 并联电抗器 | 500kV单相油浸一体式并联电抗器,50000kvar,铁芯,不可控,户外 | B A GN20 GN51 | 油浸式电抗器 | 变电设备\电气一次设备\电抗器\油浸式电抗器
2092 | 800007361 | 一次设备/电抗器/并联电抗器 | 并联电抗器 | 500kV单相油浸一体式并联电抗器,40000kvar,铁芯,可控,户外 | B A GN20 GN51 | 油浸式电抗器 | 变电设备\电气一次设备\电抗器\油浸式电抗器
2093 | 800007362 | 一次设备/电抗器/并联电抗器 | 并联电抗器 | 500kV单相油浸一体式并联电抗器,40000kvar,铁芯,可控,户内 | B A GN20 GN51 | 油浸式电抗器 | 变电设备\电气一次设备\电抗器\油浸式电抗器
2094 | 800007363 | 一次设备/电抗器/并联电抗器 | 并联电抗器 | 500kV单相油浸分体式并联电抗器,40000kvar,铁芯,可控,户内 | B A GN20 GN51 | 油浸式电抗器 | 变电设备\电气一次设备\电抗器\油浸式电抗器
2095 | 800007364 | 一次设备/电抗器/并联电抗器 | 并联电抗器 | 500kV单相油浸一体式并联电抗器,40000kvar,铁芯,不可控,户外 | B A GN20 GN51 | 油浸式电抗器 | 变电设备\电气一次设备\电抗器\油浸式电抗器
2096 | 800007365 | 一次设备/电抗器/并联电抗器 | 并联电抗器 | 500kV单相油浸一体式并联电抗器,40000kvar,铁芯,不可控,户内 | B A GN20 GN51 | 油浸式电抗器 | 变电设备\电气一次设备\电抗器\油浸式电抗器
2097 | 800007367 | 一次设备/电抗器/并联电抗器 | 并联电抗器 | 500kV单相油浸分体式并联电抗器,40000kvar,铁芯,不可控,户内 | B A GN20 GN51 | 油浸式电抗器 | 变电设备\电气一次设备\电抗器\油浸式电抗器
2098 | 800007935 | 一次设备/电抗器/并联电抗器 | 并联电抗器 | 500kV单相油浸一体式并联电抗器,6000kvar,铁芯,不可控,户外 | B A GN20 GN51 | 油浸式电抗器 | 变电设备\电气一次设备\电抗器\油浸式电抗器
2099 | 800015603 | 一次设备/电抗器/并联电抗器 | 并联电抗器 | 500kV单相油浸一体式并联电抗器,50000kvar,铁芯,可控,户内 | B A GN20 GN51 | 油浸式电抗器 | 变电设备\电气一次设备\电抗器\油浸式电抗器
2100 | 800015653 | 一次设备/电抗器/并联电抗器 | 并联电抗器 | 35kV三相油浸一体式并联电抗器,10000kvar,空心,不可控,户外 | B A GN20 GN51 | 油浸式电抗器 | 变电设备\电气一次设备\电抗器\油浸式电抗器
2101 | 800015768 | 一次设备/电抗器/并联电抗器 | 并联电抗器 | 35kV三相油浸一体式并联电抗器,60000kvar,铁芯,不可控,户外 | B A GN20 GN51 | 油浸式电抗器 | 变电设备\电气一次设备\电抗器\油浸式电抗器
2102 | 800099503 | 一次设备/电抗器/并联电抗器 | 并联电抗器 | 并联电抗器,AC66kV,20000kvar,单相,干式,户外,空心,无散热器 | B A GN20 GN52 | 干式电抗器 | 变电设备\电气一次设备\电抗器\干式电抗器
2103 | 800999841 | 一次设备/电抗器/并联电抗器 | 并联电抗器 | 并联电抗器,AC35kV,60000kvar,三相,油浸,户外,铁芯,分体式,可 | B A GN20 GN51 | 油浸式电抗器 | 变电设备\电气一次设备\电抗器\油浸式电抗器
2104 | 801007973 | 一次设备/电抗器/并联电抗器 | 并联电抗器 | 并联电抗器,AC35kV,60000kvar,三相,油浸,户外,铁芯,一体式,不 | B A GN20 GN51 | 油浸式电抗器 | 变电设备\电气一次设备\电抗器\油浸式电抗器
2105 | 801010666 | 一次设备/电抗器/并联电抗器 | 并联电抗器 | 并联电抗器,AC66kV,60000kvar,三相,油浸,户外,铁芯,一体式,不 | B A GN20 GN51 | 油浸式电抗器 | 变电设备\电气一次设备\电抗器\油浸式电抗器
2106 | 801015657 | 一次设备/电抗器/并联电抗器 | 并联电抗器 | 并联电抗器,AC35kV,20000kvar,单相,干式,户外,空心,无散热器, | B A GN20 GN52 | 干式电抗器 | 变电设备\电气一次设备\电抗器\干式电抗器
2107 | 801015853 | 一次设备/电抗器/并联电抗器 | 并联电抗器 | 并联电抗器,AC500kV,5000kvar,单相,油浸,户外,铁芯,分体式,不 | B A GN20 GN51 | 油浸式电抗器 | 变电设备\电气一次设备\电抗器\油浸式电抗器
2108 | 801017716 | 一次设备/电抗器/并联电抗器 | 并联电抗器 | 并联电抗器,AC10kV,8000kvar,三相,干式,户内,铁芯,无散热器,不 | B A GN20 GN52 | 干式电抗器 | 变电设备\电气一次设备\电抗器\干式电抗器
2109 | 801020976 | 一次设备/电抗器/并联电抗器 | 并联电抗器 | 并联电抗器,AC10kV,6000kvar,单相,干式,户外,空心,通用,通用 | B A GN20 GN52 | 干式电抗器 | 变电设备\电气一次设备\电抗器\干式电抗器
2110 | 801022131 | 一次设备/电抗器/并联电抗器 | 并联电抗器 | 并联电抗器,AC500kV,30000kvar,单相,油浸,户外,铁芯,一体式, | B A GN20 GN51 | 油浸式电抗器 | 变电设备\电气一次设备\电抗器\油浸式电抗器
2111 | 801003023 | 一次设备/电抗器/串联电抗器 | 串联电抗器 | 串联电抗器,66KV,通用,通用,通用,空心,干式 | B A GN20 GN52 | 干式电抗器 | 变电设备\电气一次设备\电抗器\干式电抗器
2112 | 801016175 | 一次设备/电抗器/串联电抗器 | 串联电抗器 | 串联电抗器,AC10kV,通用,通用,通用,铁芯,干式 | B A GN20 GN52 | 干式电抗器 | 变电设备\电气一次设备\电抗器\干式电抗器
2113 | 801017204 | 一次设备/电抗器/串联电抗器 | 串联电抗器 | 串联电抗器,AC10kV,18KVAR,43.3A,0.06,空心,干式 | B A GN20 GN52 | 干式电抗器 | 变电设备\电气一次设备\电抗器\干式电抗器
2114 | 801017284 | 一次设备/电抗器/串联电抗器 | 串联电抗器 | 串联电抗器,40KV,通用,通用,通用,铁芯,干式 | B A GN20 GN52 | 干式电抗器 | 变电设备\电气一次设备\电抗器\干式电抗器
2115 | 801020528 | 一次设备/电抗器/串联电抗器 | 串联电抗器 | 串联电抗器,AC35kV,2400kvar,通用,0.12,空心,干式 | B A GN20 GN52 | 干式电抗器 | 变电设备\电气一次设备\电抗器\干式电抗器
2116 | 801022717 | 一次设备/电抗器/串联电抗器 | 串联电抗器 | 串联电抗器,AC10kV,通用,通用,通用,空心,干式 | B A GN20 GN52 | 干式电抗器 | 变电设备\电气一次设备\电抗器\干式电抗器
2117 | 800000199 | 一次设备/电抗器/中性点电抗器 | 中性点电抗器 | 中性点电抗器,AC35kV,油浸,铁芯 | B A GN20 GN51 | 油浸式电抗器 | 变电设备\电气一次设备\电抗器\油浸式电抗器
2118 | 800009297 | 一次设备/电抗器/中性点电抗器 | 中性点电抗器 | 中性点电抗器,AC110kV,油浸,空心 | B A GN20 GN51 | 油浸式电抗器 | 变电设备\电气一次设备\电抗器\油浸式电抗器
2119 | 800009666 | 一次设备/电抗器/中性点电抗器 | 中性点电抗器 | 中性点电抗器,AC110kV,油浸,铁芯 | B A GN20 GN51 | 油浸式电抗器 | 变电设备\电气一次设备\电抗器\油浸式电抗器
2120 | 801011619 | 一次设备/电抗器/中性点电抗器 | 中性点电抗器 | 中性点电抗器,AC66KV,油浸,铁芯 | B A GN20 GN51 | 油浸式电抗器 | 变电设备\电气一次设备\电抗器\油浸式电抗器
2121 | 801016145 | 一次设备/电抗器/中性点电抗器 | 中性点电抗器 | 中性点电抗器,AC66KV,干式,空心 | B A GN20 GN52 | 干式电抗器 | 变电设备\电气一次设备\电抗器\干式电抗器
2122 | 801016528 | 一次设备/电抗器/中性点电抗器 | 中性点电抗器 | 中性点电抗器,AC66KV,油浸,空心 | B A GN20 GN51 | 油浸式电抗器 | 变电设备\电气一次设备\电抗器\油浸式电抗器
2123 | 800000176 | 一次设备/电抗器/限流电抗器 | 限流电抗器 | 限流电抗器,AC35kV,2000A,0.8083Ω,空芯,干式,单相,户外 | B A GN20 GN52 | 干式电抗器 | 变电设备\电气一次设备\电抗器\干式电抗器
2124 | 800098837 | 一次设备/电抗器/限流电抗器 | 限流电抗器 | 限流电抗器,AC10kV,2500A,0.2309Ω,空芯,干式,单相,户外 | B A GN20 GN52 | 干式电抗器 | 变电设备\电气一次设备\电抗器\干式电抗器
2125 | 800098838 | 一次设备/电抗器/限流电抗器 | 限流电抗器 | 限流电抗器,AC10kV,2500A,0.3233Ω,空芯,干式,单相,户外 | B A GN20 GN52 | 干式电抗器 | 变电设备\电气一次设备\电抗器\干式电抗器
2126 | 800099570 | 一次设备/电抗器/限流电抗器 | 限流电抗器 | 限流电抗器,AC35kV,2500A,1.9882Ω,空芯,干式,三相,户外 | B A GN20 GN52 | 干式电抗器 | 变电设备\电气一次设备\电抗器\干式电抗器
2127 | 800099676 | 一次设备/电抗器/限流电抗器 | 限流电抗器 | 限流电抗器,AC10kV,3000A,0.192Ω,空芯,干式,单相,户外 | B A GN20 GN52 | 干式电抗器 | 变电设备\电气一次设备\电抗器\干式电抗器
2128 | 800099678 | 一次设备/电抗器/限流电抗器 | 限流电抗器 | 限流电抗器,AC10kV,4000A,0.091Ω,空芯,干式,单相,户外 | B A GN20 GN52 | 干式电抗器 | 变电设备\电气一次设备\电抗器\干式电抗器
2129 | 800000303 | 一次设备/避雷器/交流避雷器 | 交流避雷器 | 交流避雷器,AC220kV,216kV,瓷,496kV,不带间隙 | B A GY01 GY02 | 金属氧化物避雷器 | 变电设备\电气一次设备\独立式避雷器\金属氧化物避雷器
2130 | 800000307 | 一次设备/避雷器/交流避雷器 | 交流避雷器 | 交流避雷器,AC10kV,51kV,硅橡胶,134kV,不带间隙 | B A GY01 GY02 | 金属氧化物避雷器 | 变电设备\电气一次设备\独立式避雷器\金属氧化物避雷器
2131 | 800000311 | 一次设备/避雷器/交流避雷器 | 交流避雷器 | 交流避雷器,AC35kV,51kV,硅橡胶,120kV,不带间隙 | B A GY01 GY02 | 金属氧化物避雷器 | 变电设备\电气一次设备\独立式避雷器\金属氧化物避雷器
2132 | 800000313 | 一次设备/避雷器/交流避雷器 | 交流避雷器 | 交流避雷器,AC10kV,51kV,硅橡胶,120kV,不带间隙 | B A GY01 GY02 | 金属氧化物避雷器 | 变电设备\电气一次设备\独立式避雷器\金属氧化物避雷器
2133 | 800000375 | 一次设备/避雷器/交流避雷器 | 交流避雷器 | 交流避雷器,AC20kV,26kV,硅橡胶,66kV,带脱离 | B A GY01 GY02 | 金属氧化物避雷器 | 变电设备\电气一次设备\独立式避雷器\金属氧化物避雷器
2134 | 800000379 | 一次设备/避雷器/交流避雷器 | 交流避雷器 | 交流避雷器,AC10kV,12.7kV,硅橡胶,50kV,带脱离 | B A GY01 GY02 | 金属氧化物避雷器 | 变电设备\电气一次设备\独立式避雷器\金属氧化物避雷器
2135 | 800000380 | 一次设备/避雷器/交流避雷器 | 交流避雷器 | 交流避雷器,AC10kV,12.7kV,硅橡胶,45kV,带脱离 | B A GY01 GY02 | 金属氧化物避雷器 | 变电设备\电气一次设备\独立式避雷器\金属氧化物避雷器
2136 | 800000381 | 一次设备/避雷器/交流避雷器 | 交流避雷器 | 交流避雷器,AC10kV,17kV,硅橡胶,50kV,带脱离 | B A GY01 GY02 | 金属氧化物避雷器 | 变电设备\电气一次设备\独立式避雷器\金属氧化物避雷器
2137 | 800000382 | 一次设备/避雷器/交流避雷器 | 交流避雷器 | 交流避雷器,AC10kV,17kV,硅橡胶,45kV,带脱离 | B A GY01 GY02 | 金属氧化物避雷器 | 变电设备\电气一次设备\独立式避雷器\金属氧化物避雷器
2138 | 800000513 | 一次设备/避雷器/交流避雷器 | 交流避雷器 | 交流避雷器,AC10kV,17kV,环氧树脂,45kV,不带间隙 | B A GY01 GY02 | 金属氧化物避雷器 | 变电设备\电气一次设备\独立式避雷器\金属氧化物避雷器
2139 | 800000516 | 一次设备/避雷器/交流避雷器 | 交流避雷器 | 交流避雷器,AC35kV,51kV,环氧树脂,134kV,不带间隙 | B A GY01 GY02 | 金属氧化物避雷器 | 变电设备\电气一次设备\独立式避雷器\金属氧化物避雷器
2140 | 800000517 | 一次设备/避雷器/交流避雷器 | 交流避雷器 | 交流避雷器,AC35kV,54kV,环氧树脂,134kV,不带间隙 | B A GY01 GY02 | 金属氧化物避雷器 | 变电设备\电气一次设备\独立式避雷器\金属氧化物避雷器
2141 | 800000578 | 一次设备/避雷器/交流避雷器 | 交流避雷器 | 交流避雷器,AC13.8kV,17kV,瓷,40kV,不带间隙 | B A GY01 GY02 | 金属氧化物避雷器 | 变电设备\电气一次设备\独立式避雷器\金属氧化物避雷器
2142 | 800000745 | 一次设备/避雷器/交流避雷器 | 交流避雷器 | 交流避雷器,AC500kV,600kV,环氧树脂,1050kV,带间隙 | B A GY01 GY02 | 金属氧化物避雷器 | 变电设备\电气一次设备\独立式避雷器\金属氧化物避雷器
2143 | 800000983 | 一次设备/避雷器/交流避雷器 | 交流避雷器 | 交流避雷器,AC35kV,51kV,硅橡胶,128kV,不带间隙 | B A GY01 GY02 | 金属氧化物避雷器 | 变电设备\电气一次设备\独立式避雷器\金属氧化物避雷器
2144 | 800001018 | 一次设备/避雷器/交流避雷器 | 交流避雷器 | 交流避雷器,AC10kV,10kV,瓷,19kV,带间隙 | B A GY01 GY02 | 金属氧化物避雷器 | 变电设备\电气一次设备\独立式避雷器\金属氧化物避雷器
2145 | 800001021 | 一次设备/避雷器/交流避雷器 | 交流避雷器 | 交流避雷器,AC110kV,110kV,瓷,266kV,带间隙 | B A GY01 GY02 | 金属氧化物避雷器 | 变电设备\电气一次设备\独立式避雷器\金属氧化物避雷器
2146 | 800001676 | 一次设备/避雷器/交流避雷器 | 交流避雷器 | 交流避雷器,AC10kV,17kV,硅橡胶,42kV,不带间隙 | B A GY01 GY02 | 金属氧化物避雷器 | 变电设备\电气一次设备\独立式避雷器\金属氧化物避雷器
2147 | 800001845 | 一次设备/避雷器/交流避雷器 | 交流避雷器 | 交流避雷器,AC35kV,53kV,硅橡胶,134kV,不带间隙 | B A GY01 GY02 | 金属氧化物避雷器 | 变电设备\电气一次设备\独立式避雷器\金属氧化物避雷器
2148 | 800001958 | 一次设备/避雷器/交流避雷器 | 交流避雷器 | 交流避雷器,AC10kV,10kV,瓷,45kV,不带间隙 | B A GY01 GY02 | 金属氧化物避雷器 | 变电设备\电气一次设备\独立式避雷器\金属氧化物避雷器
2149 | 800002352 | 一次设备/避雷器/交流避雷器 | 交流避雷器 | 交流避雷器,AC10kV,17kV,环氧树脂,50kV,不带间隙 | B A GY01 GY02 | 金属氧化物避雷器 | 变电设备\电气一次设备\独立式避雷器\金属氧化物避雷器
2150 | 800002886 | 一次设备/避雷器/交流避雷器 | 交流避雷器 | 交流避雷器,AC110kV,132kV,瓷,320kV,不带间隙 | B A GY01 GY02 | 金属氧化物避雷器 | 变电设备\电气一次设备\独立式避雷器\金属氧化物避雷器
2151 | 800002902 | 一次设备/避雷器/交流避雷器 | 交流避雷器 | 交流避雷器,AC20kV,17kV,硅橡胶,45kV,不带间隙 | B A GY01 GY02 | 金属氧化物避雷器 | 变电设备\电气一次设备\独立式避雷器\金属氧化物避雷器
2152 | 800002981 | 一次设备/避雷器/交流避雷器 | 交流避雷器 | 交流避雷器,AC35kV,35kV,硅橡胶,51kV,不带间隙 | B A GY01 GY02 | 金属氧化物避雷器 | 变电设备\电气一次设备\独立式避雷器\金属氧化物避雷器
2153 | 800003158 | 一次设备/避雷器/交流避雷器 | 交流避雷器 | 交流避雷器,AC6kV,10kV,硅橡胶,30kV,不带间隙 | B A GY01 GY02 | 金属氧化物避雷器 | 变电设备\电气一次设备\独立式避雷器\金属氧化物避雷器
2154 | 800003159 | 一次设备/避雷器/交流避雷器 | 交流避雷器 | 交流避雷器,AC6kV,7.6kV,硅橡胶,30kV,不带间隙 | B A GY01 GY02 | 金属氧化物避雷器 | 变电设备\电气一次设备\独立式避雷器\金属氧化物避雷器
2155 | 800003174 | 一次设备/避雷器/交流避雷器 | 交流避雷器 | 交流避雷器,AC10kV,12kV,硅橡胶,12kV,不带间隙 | B A GY01 GY02 | 金属氧化物避雷器 | 变电设备\电气一次设备\独立式避雷器\金属氧化物避雷器
2156 | 800003258 | 一次设备/避雷器/交流避雷器 | 交流避雷器 | 交流避雷器,AC10kV,17kV,环氧树脂,50kV,带间隙 | B A GY01 GY02 | 金属氧化物避雷器 | 变电设备\电气一次设备\独立式避雷器\金属氧化物避雷器
2157 | 800003331 | 一次设备/避雷器/交流避雷器 | 交流避雷器 | 交流避雷器,AC10kV,17kV,硅橡胶,55kV,带间隙 | B A GY01 GY02 | 金属氧化物避雷器 | 变电设备\电气一次设备\独立式避雷器\金属氧化物避雷器
2158 | 800003335 | 一次设备/避雷器/交流避雷器 | 交流避雷器 | 交流避雷器,AC10kV,10kV,硅橡胶,50kV,不带间隙 | B A GY01 GY02 | 金属氧化物避雷器 | 变电设备\电气一次设备\独立式避雷器\金属氧化物避雷器
2159 | 800003384 | 一次设备/避雷器/交流避雷器 | 交流避雷器 | 交流避雷器,AC35kV,42kV,硅橡胶,120kV,带间隙 | B A GY01 GY02 | 金属氧化物避雷器 | 变电设备\电气一次设备\独立式避雷器\金属氧化物避雷器
2160 | 800003590 | 一次设备/避雷器/交流避雷器 | 交流避雷器 | 交流避雷器,AC20kV,34kV,硅橡胶,95kV,不带间隙 | B A GY01 GY02 | 金属氧化物避雷器 | 变电设备\电气一次设备\独立式避雷器\金属氧化物避雷器
2161 | 800003605 | 一次设备/避雷器/交流避雷器 | 交流避雷器 | 交流避雷器,AC10kV,17kV,瓷,50kV,带间隙 | B A GY01 GY02 | 金属氧化物避雷器 | 变电设备\电气一次设备\独立式避雷器\金属氧化物避雷器
2162 | 800003961 | 一次设备/避雷器/交流避雷器 | 交流避雷器 | 交流避雷器,AC380V,0.5kV,硅橡胶,2.6kV,不带间隙 | B A GY01 GY02 | 金属氧化物避雷器 | 变电设备\电气一次设备\独立式避雷器\金属氧化物避雷器
2163 | 800004269 | 一次设备/避雷器/交流避雷器 | 交流避雷器 | 交流避雷器,AC35kV,51kV,瓷,131kV,不带间隙 | B A GY01 GY02 | 金属氧化物避雷器 | 变电设备\电气一次设备\独立式避雷器\金属氧化物避雷器
2164 | 800004284 | 一次设备/避雷器/交流避雷器 | 交流避雷器 | 交流避雷器,AC35kV,52.7kV,瓷,134kV,不带间隙 | B A GY01 GY02 | 金属氧化物避雷器 | 变电设备\电气一次设备\独立式避雷器\金属氧化物避雷器
2165 | 800004336 | 一次设备/避雷器/交流避雷器 | 交流避雷器 | 交流避雷器,AC220kV,220kV,硅橡胶,232kV,带间隙 | B A GY01 GY02 | 金属氧化物避雷器 | 变电设备\电气一次设备\独立式避雷器\金属氧化物避雷器
2166 | 800004407 | 一次设备/避雷器/交流避雷器 | 交流避雷器 | 交流避雷器,AC10kV,17kV,硅橡胶,50kV,带间隙 | B A GY01 GY02 | 金属氧化物避雷器 | 变电设备\电气一次设备\独立式避雷器\金属氧化物避雷器
2167 | 800004485 | 一次设备/避雷器/交流避雷器 | 交流避雷器 | 交流避雷器,AC380V,500V,硅橡胶,2.6kV,不带间隙 | B A GY01 GY02 | 金属氧化物避雷器 | 变电设备\电气一次设备\独立式避雷器\金属氧化物避雷器
2168 | 800004522 | 一次设备/避雷器/交流避雷器 | 交流避雷器 | 交流避雷器,AC110kV,110kV,瓷,266kV,不带间隙 | B A GY01 GY02 | 金属氧化物避雷器 | 变电设备\电气一次设备\独立式避雷器\金属氧化物避雷器
2169 | 800004630 | 一次设备/避雷器/交流避雷器 | 交流避雷器 | 交流避雷器,AC35kV,108kV,瓷,134kV,不带间隙 | B A GY01 GY02 | 金属氧化物避雷器 | 变电设备\电气一次设备\独立式避雷器\金属氧化物避雷器
2170 | 800004694 | 一次设备/避雷器/交流避雷器 | 交流避雷器 | 交流避雷器,AC500kV,420kV,瓷,1006kV,不带间隙 | B A GY01 GY02 | 金属氧化物避雷器 | 变电设备\电气一次设备\独立式避雷器\金属氧化物避雷器
2171 | 800004736 | 一次设备/避雷器/交流避雷器 | 交流避雷器 | 交流避雷器,AC10kV,17kV,瓷,50kV,不带间隙 | B A GY01 GY02 | 金属氧化物避雷器 | 变电设备\电气一次设备\独立式避雷器\金属氧化物避雷器
2172 | 800004807 | 一次设备/避雷器/交流避雷器 | 交流避雷器 | 交流避雷器,AC220V,204kV,瓷,532kV,不带间隙 | B A GY01 GY02 | 金属氧化物避雷器 | 变电设备\电气一次设备\独立式避雷器\金属氧化物避雷器
2173 | 800007261 | 一次设备/避雷器/交流避雷器 | 交流避雷器 | 交流避雷器,AC10kV,17kV,硅橡胶,12kV,不带间隙 | B A GY01 GY02 | 金属氧化物避雷器 | 变电设备\电气一次设备\独立式避雷器\金属氧化物避雷器
2174 | 800007266 | 一次设备/避雷器/交流避雷器 | 交流避雷器 | 交流避雷器,AC10kV,17kV,硅橡胶,12kV,带间隙 | B A GY01 GY02 | 金属氧化物避雷器 | 变电设备\电气一次设备\独立式避雷器\金属氧化物避雷器
2175 | 800007274 | 一次设备/避雷器/交流避雷器 | 交流避雷器 | 交流避雷器,AC10kV,10kV,瓷,12kV,不带间隙 | B A GY01 GY02 | 金属氧化物避雷器 | 变电设备\电气一次设备\独立式避雷器\金属氧化物避雷器
2176 | 800007276 | 一次设备/避雷器/交流避雷器 | 交流避雷器 | 交流避雷器,AC10kV,10kV,瓷,10kV,不带间隙 | B A GY01 GY02 | 金属氧化物避雷器 | 变电设备\电气一次设备\独立式避雷器\金属氧化物避雷器
2177 | 800007277 | 一次设备/避雷器/交流避雷器 | 交流避雷器 | 交流避雷器,AC10kV,17kV,瓷,12kV,带间隙 | B A GY01 GY02 | 金属氧化物避雷器 | 变电设备\电气一次设备\独立式避雷器\金属氧化物避雷器
2178 | 800007280 | 一次设备/避雷器/交流避雷器 | 交流避雷器 | 交流避雷器,AC10kV,17kV,瓷,10kV,带间隙 | B A GY01 GY02 | 金属氧化物避雷器 | 变电设备\电气一次设备\独立式避雷器\金属氧化物避雷器
2179 | 800007282 | 一次设备/避雷器/交流避雷器 | 交流避雷器 | 交流避雷器,AC10kV,10kV,瓷,10kV,带间隙 | B A GY01 GY02 | 金属氧化物避雷器 | 变电设备\电气一次设备\独立式避雷器\金属氧化物避雷器
2180 | 800007302 | 一次设备/避雷器/交流避雷器 | 交流避雷器 | 交流避雷器,AC220kV,204kV,硅橡胶,532kV,不带间隙 | B A GY01 GY02 | 金属氧化物避雷器 | 变电设备\电气一次设备\独立式避雷器\金属氧化物避雷器
2181 | 800007305 | 一次设备/避雷器/交流避雷器 | 交流避雷器 | 交流避雷器,AC500kV,440kV,瓷,1063kV,不带间隙 | B A GY01 GY02 | 金属氧化物避雷器 | 变电设备\电气一次设备\独立式避雷器\金属氧化物避雷器
2182 | 800008366 | 一次设备/避雷器/交流避雷器 | 交流避雷器 | 交流避雷器,AC10kV,12.7kV,瓷,45kV,不带间隙 | B A GY01 GY02 | 金属氧化物避雷器 | 变电设备\电气一次设备\独立式避雷器\金属氧化物避雷器
2183 | 800008368 | 一次设备/避雷器/交流避雷器 | 交流避雷器 | 交流避雷器,AC10kV,10kV,瓷,50kV,带间隙 | B A GY01 GY02 | 金属氧化物避雷器 | 变电设备\电气一次设备\独立式避雷器\金属氧化物避雷器
2184 | 800008448 | 一次设备/避雷器/交流避雷器 | 交流避雷器 | 交流避雷器,AC110kV,102kV,瓷,266kV,不带间隙 | B A GY01 GY02 | 金属氧化物避雷器 | 变电设备\电气一次设备\独立式避雷器\金属氧化物避雷器
2185 | 800008487 | 一次设备/避雷器/交流避雷器 | 交流避雷器 | 交流避雷器,AC500kV,444kV,瓷,1106kV,不带间隙 | B A GY01 GY02 | 金属氧化物避雷器 | 变电设备\电气一次设备\独立式避雷器\金属氧化物避雷器
2186 | 800008488 | 一次设备/避雷器/交流避雷器 | 交流避雷器 | 交流避雷器,AC500kV,420kV,瓷,1046kV,不带间隙 | B A GY01 GY02 | 金属氧化物避雷器 | 变电设备\电气一次设备\独立式避雷器\金属氧化物避雷器
2187 | 800008518 | 一次设备/避雷器/交流避雷器 | 交流避雷器 | 交流避雷器,AC500kV,444kV,瓷,1063kV,不带间隙 | B A GY01 GY02 | 金属氧化物避雷器 | 变电设备\电气一次设备\独立式避雷器\金属氧化物避雷器
2188 | 800008613 | 一次设备/避雷器/交流避雷器 | 交流避雷器 | 交流避雷器,AC10kV,12.7kV,硅橡胶,42kV,不带间隙 | B A GY01 GY02 | 金属氧化物避雷器 | 变电设备\电气一次设备\独立式避雷器\金属氧化物避雷器
2189 | 800008614 | 一次设备/避雷器/交流避雷器 | 交流避雷器 | 交流避雷器,AC220kV,204kV,瓷,532kV,不带间隙 | B A GY01 GY02 | 金属氧化物避雷器 | 变电设备\电气一次设备\独立式避雷器\金属氧化物避雷器
2190 | 800008618 | 一次设备/避雷器/交流避雷器 | 交流避雷器 | 交流避雷器,AC35kV,54kV,硅橡胶,134kV,不带间隙 | B A GY01 GY02 | 金属氧化物避雷器 | 变电设备\电气一次设备\独立式避雷器\金属氧化物避雷器
2191 | 800008622 | 一次设备/避雷器/交流避雷器 | 交流避雷器 | 交流避雷器,AC10kV,12.7kV,硅橡胶,45kV,不带间隙 | B A GY01 GY02 | 金属氧化物避雷器 | 变电设备\电气一次设备\独立式避雷器\金属氧化物避雷器
2192 | 800008623 | 一次设备/避雷器/交流避雷器 | 交流避雷器 | 交流避雷器,AC220kV,200kV,瓷,520kV,不带间隙 | B A GY01 GY02 | 金属氧化物避雷器 | 变电设备\电气一次设备\独立式避雷器\金属氧化物避雷器
2193 | 800008624 | 一次设备/避雷器/交流避雷器 | 交流避雷器 | 交流避雷器,AC110kV,102kV,硅橡胶,266kV,不带间隙 | B A GY01 GY02 | 金属氧化物避雷器 | 变电设备\电气一次设备\独立式避雷器\金属氧化物避雷器
2194 | 800008626 | 一次设备/避雷器/交流避雷器 | 交流避雷器 | 交流避雷器,AC10kV,12.7kV,硅橡胶,50kV,不带间隙 | B A GY01 GY02 | 金属氧化物避雷器 | 变电设备\电气一次设备\独立式避雷器\金属氧化物避雷器
2195 | 800008627 | 一次设备/避雷器/交流避雷器 | 交流避雷器 | 交流避雷器,AC10kV,17kV,硅橡胶,50kV,不带间隙 | B A GY01 GY02 | 金属氧化物避雷器 | 变电设备\电气一次设备\独立式避雷器\金属氧化物避雷器
2196 | 800008628 | 一次设备/避雷器/交流避雷器 | 交流避雷器 | 交流避雷器,AC110kV,100kV,瓷,260kV,不带间隙 | B A GY01 GY02 | 金属氧化物避雷器 | 变电设备\电气一次设备\独立式避雷器\金属氧化物避雷器
2197 | 800010518 | 一次设备/避雷器/交流避雷器 | 交流避雷器 | 交流避雷器,AC110kV,108kV,硅橡胶,266kV,不带间隙 | B A GY01 GY02 | 金属氧化物避雷器 | 变电设备\电气一次设备\独立式避雷器\金属氧化物避雷器
2198 | 800011450 | 一次设备/避雷器/交流避雷器 | 交流避雷器 | 交流避雷器,AC110kV,108kV,硅橡胶,281kV,带间隙 | B A GY01 GY02 | 金属氧化物避雷器 | 变电设备\电气一次设备\独立式避雷器\金属氧化物避雷器
2199 | 800011452 | 一次设备/避雷器/交流避雷器 | 交流避雷器 | 交流避雷器,AC10kV,17kV,瓷,45kV,带间隙 | B A GY01 GY02 | 金属氧化物避雷器 | 变电设备\电气一次设备\独立式避雷器\金属氧化物避雷器
2200 | 800011453 | 一次设备/避雷器/交流避雷器 | 交流避雷器 | 交流避雷器,AC35kV,51kV,瓷,134kV,带间隙 | B A GY01 GY02 | 金属氧化物避雷器 | 变电设备\电气一次设备\独立式避雷器\金属氧化物避雷器
2201 | 800011455 | 一次设备/避雷器/交流避雷器 | 交流避雷器 | 交流避雷器,AC35kV,51kV,硅橡胶,134kV,带间隙 | B A GY01 GY02 | 金属氧化物避雷器 | 变电设备\电气一次设备\独立式避雷器\金属氧化物避雷器
2202 | 800011491 | 一次设备/避雷器/交流避雷器 | 交流避雷器 | 交流避雷器,AC35kV,17kV,瓷,45kV,不带间隙 | B A GY01 GY02 | 金属氧化物避雷器 | 变电设备\电气一次设备\独立式避雷器\金属氧化物避雷器
2203 | 800011498 | 一次设备/避雷器/交流避雷器 | 交流避雷器 | 交流避雷器,AC10kV,17kV,瓷,45kV,不带间隙 | B A GY01 GY02 | 金属氧化物避雷器 | 变电设备\电气一次设备\独立式避雷器\金属氧化物避雷器
2204 | 800011672 | 一次设备/避雷器/交流避雷器 | 交流避雷器 | 交流避雷器,AC220kV,216kV,硅橡胶,562kV,不带间隙 | B A GY01 GY02 | 金属氧化物避雷器 | 变电设备\电气一次设备\独立式避雷器\金属氧化物避雷器
2205 | 800011909 | 一次设备/避雷器/交流避雷器 | 交流避雷器 | 交流避雷器,AC110kV,108kV,瓷,281kV,不带间隙 | B A GY01 GY02 | 金属氧化物避雷器 | 变电设备\电气一次设备\独立式避雷器\金属氧化物避雷器
2206 | 800011952 | 一次设备/避雷器/交流避雷器 | 交流避雷器 | 交流避雷器,AC220kV,216kV,瓷,562kV,不带间隙 | B A GY01 GY02 | 金属氧化物避雷器 | 变电设备\电气一次设备\独立式避雷器\金属氧化物避雷器
2207 | 800012011 | 一次设备/避雷器/交流避雷器 | 交流避雷器 | 交流避雷器,AC110kV,108kV,硅橡胶,281kV,不带间隙 | B A GY01 GY02 | 金属氧化物避雷器 | 变电设备\电气一次设备\独立式避雷器\金属氧化物避雷器
2208 | 800012019 | 一次设备/避雷器/交流避雷器 | 交流避雷器 | 交流避雷器,AC35kV,51kV,瓷,134kV,不带间隙 | B A GY01 GY02 | 金属氧化物避雷器 | 变电设备\电气一次设备\独立式避雷器\金属氧化物避雷器
2209 | 800012020 | 一次设备/避雷器/交流避雷器 | 交流避雷器 | 交流避雷器,AC35kV,51kV,硅橡胶,134kV,不带间隙 | B A GY01 GY02 | 金属氧化物避雷器 | 变电设备\电气一次设备\独立式避雷器\金属氧化物避雷器
2210 | 800012021 | 一次设备/避雷器/交流避雷器 | 交流避雷器 | 交流避雷器,AC10kV,17kV,硅橡胶,45kV,不带间隙 | B A GY01 GY02 | 金属氧化物避雷器 | 变电设备\电气一次设备\独立式避雷器\金属氧化物避雷器
2211 | 800099492 | 一次设备/避雷器/交流避雷器 | 交流避雷器 | 交流避雷器,AC500kV,420kV,瓷,1063kV,不带间隙 | B A GY01 GY02 | 金属氧化物避雷器 | 变电设备\电气一次设备\独立式避雷器\金属氧化物避雷器
2212 | 800099673 | 一次设备/避雷器/交流避雷器 | 交流避雷器 | 交流避雷器,AC35kV,52.7kV,瓷,132kV,不带间隙 | B A GY01 GY02 | 金属氧化物避雷器 | 变电设备\电气一次设备\独立式避雷器\金属氧化物避雷器
2213 | 800993497 | 一次设备/避雷器/交流避雷器 | 交流避雷器 | 交流避雷器,AC10kV,17kV,合成氧化锌,50kV,不带间隙 | B A GY01 GY02 | 金属氧化物避雷器 | 变电设备\电气一次设备\独立式避雷器\金属氧化物避雷器
2214 | 800994501 | 一次设备/避雷器/交流避雷器 | 交流避雷器 | 交流避雷器,AC10kV,10kV,合成氧化锌,10kV,带间隙,YH5WS-1 | B A GY01 GY02 | 金属氧化物避雷器 | 变电设备\电气一次设备\独立式避雷器\金属氧化物避雷器
2215 | 800995613 | 一次设备/避雷器/交流避雷器 | 交流避雷器 | 交流避雷器,AC10kV,10kV,合成氧化锌,11.4kV,带间隙,YH5WS | B A GY01 GY02 | 金属氧化物避雷器 | 变电设备\电气一次设备\独立式避雷器\金属氧化物避雷器
2216 | 800996870 | 一次设备/避雷器/交流避雷器 | 交流避雷器 | 交流避雷器,AC10kV,10kV,合成氧化锌,10kV,不带间隙,YH5WS- | B A GY01 GY02 | 金属氧化物避雷器 | 变电设备\电气一次设备\独立式避雷器\金属氧化物避雷器
2217 | 800996881 | 一次设备/避雷器/交流避雷器 | 交流避雷器 | 交流避雷器,AC10kV,10kV,合成氧化锌,10kV,带间隙,HY5CX-1 | B A GY01 GY02 | 金属氧化物避雷器 | 变电设备\电气一次设备\独立式避雷器\金属氧化物避雷器
2218 | 800998333 | 一次设备/避雷器/交流避雷器 | 交流避雷器 | 交流避雷器,AC35kV,35kV,硅橡胶,51kV,不带间隙,YH5WZ-51 | B A GY01 GY02 | 金属氧化物避雷器 | 变电设备\电气一次设备\独立式避雷器\金属氧化物避雷器
2219 | 800998349 | 一次设备/避雷器/交流避雷器 | 交流避雷器 | 交流避雷器,AC10kV,17kV,硅橡胶,45kV,不带间隙,YH5WZ-17 | B A GY01 GY02 | 金属氧化物避雷器 | 变电设备\电气一次设备\独立式避雷器\金属氧化物避雷器
2220 | 800999267 | 一次设备/避雷器/交流避雷器 | 交流避雷器 | 交流避雷器,AC10kV,17kV,硅橡胶,50kV,不带间隙,YH5WS-17 | B A GY01 GY02 | 金属氧化物避雷器 | 变电设备\电气一次设备\独立式避雷器\金属氧化物避雷器
2221 | 801000577 | 一次设备/避雷器/交流避雷器 | 交流避雷器 | 交流避雷器,AC35kV,52.7kV,合成氧化锌,132kV,不带间隙,Y5W | B A GY01 GY02 | 金属氧化物避雷器 | 变电设备\电气一次设备\独立式避雷器\金属氧化物避雷器
2222 | 801001513 | 一次设备/避雷器/交流避雷器 | 交流避雷器 | 交流避雷器,AC110kV,110kV,合成氧化锌,266kV,不带间隙,YH1 | B A GY01 GY02 | 金属氧化物避雷器 | 变电设备\电气一次设备\独立式避雷器\金属氧化物避雷器
2223 | 801003441 | 一次设备/避雷器/交流避雷器 | 交流避雷器 | 交流避雷器,AC110kV,102kV,硅橡胶,266kV,不带间隙,YH10W | B A GY01 GY02 | 金属氧化物避雷器 | 变电设备\电气一次设备\独立式避雷器\金属氧化物避雷器
2224 | 801005933 | 一次设备/避雷器/交流避雷器 | 交流避雷器 | 交流避雷器,AC35kV,54kV,硅橡胶,142kV,不带间隙,YH5WX-5 | B A GY01 GY02 | 金属氧化物避雷器 | 变电设备\电气一次设备\独立式避雷器\金属氧化物避雷器
2225 | 801007972 | 一次设备/避雷器/交流避雷器 | 交流避雷器 | 交流避雷器,AC35kV,52.7kV,瓷,132kV,不带间隙,Y5WZ-52 | B A GY01 GY02 | 金属氧化物避雷器 | 变电设备\电气一次设备\独立式避雷器\金属氧化物避雷器
2226 | 801008905 | 一次设备/避雷器/交流避雷器 | 交流避雷器 | 交流避雷器,AC35kV,52.7kV,硅橡胶,132kV,不带间隙,Y5WZ- | B A GY01 GY02 | 金属氧化物避雷器 | 变电设备\电气一次设备\独立式避雷器\金属氧化物避雷器
2227 | 801009647 | 一次设备/避雷器/交流避雷器 | 交流避雷器 | 交流避雷器,AC66kV,96kV,瓷,250kV,不带间隙,Y5W-96/25 | B A GY01 GY02 | 金属氧化物避雷器 | 变电设备\电气一次设备\独立式避雷器\金属氧化物避雷器
2228 | 801009699 | 一次设备/避雷器/交流避雷器 | 交流避雷器 | 交流避雷器,AC35kV,35kV,合成氧化锌,134kV,不带间隙,YH5WZ | B A GY01 GY02 | 金属氧化物避雷器 | 变电设备\电气一次设备\独立式避雷器\金属氧化物避雷器
2229 | 801011206 | 一次设备/避雷器/交流避雷器 | 交流避雷器 | 交流避雷器,AC10kV,17kV,硅橡胶,50kV,不带间隙,脱离器,可装卸 | B A GY01 GY02 | 金属氧化物避雷器 | 变电设备\电气一次设备\独立式避雷器\金属氧化物避雷器
2230 | 801011207 | 一次设备/避雷器/交流避雷器 | 交流避雷器 | 交流避雷器,AC10kV,17kV,硅橡胶,45kV,不带间隙,标称放电10kA | B A GY01 GY02 | 金属氧化物避雷器 | 变电设备\电气一次设备\独立式避雷器\金属氧化物避雷器
2231 | 801011247 | 一次设备/避雷器/交流避雷器 | 交流避雷器 | 交流避雷器,AC10kV,17kV,硅橡胶,50kV,不带间隙,脱离器,不带验电 | B A GY01 GY02 | 金属氧化物避雷器 | 变电设备\电气一次设备\独立式避雷器\金属氧化物避雷器
2232 | 801011248 | 一次设备/避雷器/交流避雷器 | 交流避雷器 | 交流避雷器,AC10kV,13KV,硅橡胶,36kV,带间隙,标称放电10kA | B A GY01 GY02 | 金属氧化物避雷器 | 变电设备\电气一次设备\独立式避雷器\金属氧化物避雷器
2233 | 801011792 | 一次设备/避雷器/交流避雷器 | 交流避雷器 | 交流避雷器,AC500kV,444kV,硅橡胶,1106kV,不带间隙,YH20 | B A GY01 GY02 | 金属氧化物避雷器 | 变电设备\电气一次设备\独立式避雷器\金属氧化物避雷器
2234 | 801011793 | 一次设备/避雷器/交流避雷器 | 交流避雷器 | 交流避雷器,AC500kV,420kV,硅橡胶,1046kV,不带间隙,YH20 | B A GY01 GY02 | 金属氧化物避雷器 | 变电设备\电气一次设备\独立式避雷器\金属氧化物避雷器
2235 | 801015908 | 一次设备/避雷器/交流避雷器 | 交流避雷器 | 交流避雷器,AC220kV,204kV,合成氧化锌,532kV,不带间隙,YH1 | B A GY01 GY02 | 金属氧化物避雷器 | 变电设备\电气一次设备\独立式避雷器\金属氧化物避雷器
2236 | 801017142 | 一次设备/避雷器/交流避雷器 | 交流避雷器 | 交流避雷器,AC35kV,52.7kV,硅橡胶,132kV,不带间隙,YH5WZ | B A GY01 GY02 | 金属氧化物避雷器 | 变电设备\电气一次设备\独立式避雷器\金属氧化物避雷器
2237 | 801018254 | 一次设备/避雷器/交流避雷器 | 交流避雷器 | 交流避雷器,AC66kV,96kV,硅橡胶,250kV,不带间隙,YH5W-96 | B A GY01 GY02 | 金属氧化物避雷器 | 变电设备\电气一次设备\独立式避雷器\金属氧化物避雷器
2238 | 801022181 | 一次设备/避雷器/交流避雷器 | 交流避雷器 | 交流避雷器,AC110kV,110kV,硅橡胶,260kV,不带间隙,YH10W | B A GY01 GY02 | 金属氧化物避雷器 | 变电设备\电气一次设备\独立式避雷器\金属氧化物避雷器
2239 | 800000034 | 一次设备/避雷器/中性点避雷器 | 中性点避雷器 | 中性点避雷器,144kV,硅橡胶,340kV,带间隙 | B A GY01 GY02 | 金属氧化物避雷器 | 变电设备\电气一次设备\独立式避雷器\金属氧化物避雷器
2240 | 800000082 | 一次设备/避雷器/中性点避雷器 | 中性点避雷器 | 中性点避雷器,9kV,瓷,25kV,不带间隙 | B A GY01 GY02 | 金属氧化物避雷器 | 变电设备\电气一次设备\独立式避雷器\金属氧化物避雷器
2241 | 800001220 | 一次设备/避雷器/中性点避雷器 | 中性点避雷器 | 中性点避雷器,108kV,硅橡胶,281kV,不带间隙 | B A GY01 GY02 | 金属氧化物避雷器 | 变电设备\电气一次设备\独立式避雷器\金属氧化物避雷器
2242 | 800002147 | 一次设备/避雷器/中性点避雷器 | 中性点避雷器 | 中性点避雷器,72kV,硅橡胶,186kV,不带间隙 | B A GY01 GY02 | 金属氧化物避雷器 | 变电设备\电气一次设备\独立式避雷器\金属氧化物避雷器
2243 | 800002642 | 一次设备/避雷器/中性点避雷器 | 中性点避雷器 | 中性点避雷器,110kV,瓷,132kV,不带间隙 | B A GY01 GY02 | 金属氧化物避雷器 | 变电设备\电气一次设备\独立式避雷器\金属氧化物避雷器
2244 | 800003378 | 一次设备/避雷器/中性点避雷器 | 中性点避雷器 | 中性点避雷器,96kV,硅橡胶,250kV,不带间隙 | B A GY01 GY02 | 金属氧化物避雷器 | 变电设备\电气一次设备\独立式避雷器\金属氧化物避雷器
2245 | 800003519 | 一次设备/避雷器/中性点避雷器 | 中性点避雷器 | 中性点避雷器,144kV,硅橡胶,320kV,不带间隙 | B A GY01 GY02 | 金属氧化物避雷器 | 变电设备\电气一次设备\独立式避雷器\金属氧化物避雷器
2246 | 800004149 | 一次设备/避雷器/中性点避雷器 | 中性点避雷器 | 中性点避雷器,12kV,硅橡胶,55kV,不带间隙 | B A GY01 GY02 | 金属氧化物避雷器 | 变电设备\电气一次设备\独立式避雷器\金属氧化物避雷器
2247 | 801001925 | 一次设备/避雷器/中性点避雷器 | 中性点避雷器 | 中性点避雷器,96kV,瓷,250KV,不带间隙 | B A GY01 GY02 | 金属氧化物避雷器 | 变电设备\电气一次设备\独立式避雷器\金属氧化物避雷器
2248 | 800995718 | 一次设备/避雷器/氧化锌避雷器 | 氧化锌避雷器 | 氧化锌避雷器 | B A GY01 GY02 | 金属氧化物避雷器 | 变电设备\电气一次设备\独立式避雷器\金属氧化物避雷器
2249 | 801001917 | 一次设备/避雷器/氧化锌避雷器 | 氧化锌避雷器 | 氧化锌避雷器,带间隙氧化锌避雷器 | B A GY01 GY02 | 金属氧化物避雷器 | 变电设备\电气一次设备\独立式避雷器\金属氧化物避雷器
2250 | 801002833 | 一次设备/避雷器/氧化锌避雷器 | 氧化锌避雷器 | 氧化锌避雷器,无间隙,YH5WX-52.7/132 | B A GY01 GY02 | 金属氧化物避雷器 | 变电设备\电气一次设备\独立式避雷器\金属氧化物避雷器
2251 | 801003021 | 一次设备/避雷器/氧化锌避雷器 | 氧化锌避雷器 | 氧化锌避雷器,通用,通用 | B A GY01 GY02 | 金属氧化物避雷器 | 变电设备\电气一次设备\独立式避雷器\金属氧化物避雷器
2252 | 801003022 | 一次设备/避雷器/氧化锌避雷器 | 氧化锌避雷器 | 氧化锌避雷器,通用,Y20W1-420/1006W | B A GY01 GY02 | 金属氧化物避雷器 | 变电设备\电气一次设备\独立式避雷器\金属氧化物避雷器
2253 | 801003906 | 一次设备/避雷器/氧化锌避雷器 | 氧化锌避雷器 | 氧化锌避雷器,通用,HY5WS5-17/50 | B A GY01 GY02 | 金属氧化物避雷器 | 变电设备\电气一次设备\独立式避雷器\金属氧化物避雷器
2254 | 801017230 | 一次设备/避雷器/氧化锌避雷器 | 氧化锌避雷器 | 氧化锌避雷器,无间隙,Y5WZ-51/134,通用,通用 | B A GY01 GY02 | 金属氧化物避雷器 | 变电设备\电气一次设备\独立式避雷器\金属氧化物避雷器
2255 | 801017231 | 一次设备/避雷器/氧化锌避雷器 | 氧化锌避雷器 | 氧化锌避雷器,无间隙,Y5WZ-17/45,通用,通用 | B A GY01 GY02 | 金属氧化物避雷器 | 变电设备\电气一次设备\独立式避雷器\金属氧化物避雷器
2256 | 801017232 | 一次设备/避雷器/氧化锌避雷器 | 氧化锌避雷器 | 氧化锌避雷器,无间隙,HY5WZ-51/134,通用,通用 | B A GY01 GY02 | 金属氧化物避雷器 | 变电设备\电气一次设备\独立式避雷器\金属氧化物避雷器
2257 | 801017233 | 一次设备/避雷器/氧化锌避雷器 | 氧化锌避雷器 | 氧化锌避雷器,无间隙,HY5WZ-17/45,通用,通用 | B A GY01 GY02 | 金属氧化物避雷器 | 变电设备\电气一次设备\独立式避雷器\金属氧化物避雷器
2258 | 801017234 | 一次设备/避雷器/氧化锌避雷器 | 氧化锌避雷器 | 氧化锌避雷器,无间隙,HY5WZ-52.7/132,通用,通用 | B A GY01 GY02 | 金属氧化物避雷器 | 变电设备\电气一次设备\独立式避雷器\金属氧化物避雷器
2259 | 801017235 | 一次设备/避雷器/氧化锌避雷器 | 氧化锌避雷器 | 氧化锌避雷器,无间隙,Y5WZ-52.7/132,通用,通用 | B A GY01 GY02 | 金属氧化物避雷器 | 变电设备\电气一次设备\独立式避雷器\金属氧化物避雷器
2260 | 801017236 | 一次设备/避雷器/氧化锌避雷器 | 氧化锌避雷器 | 氧化锌避雷器,无间隙,Y10W-102/266W（瓷外套）,通用,通用 | B A GY01 GY02 | 金属氧化物避雷器 | 变电设备\电气一次设备\独立式避雷器\金属氧化物避雷器
2261 | 801017237 | 一次设备/避雷器/氧化锌避雷器 | 氧化锌避雷器 | 氧化锌避雷器,无间隙,Y10W-102/266W,通用,通用 | B A GY01 GY02 | 金属氧化物避雷器 | 变电设备\电气一次设备\独立式避雷器\金属氧化物避雷器
2262 | 801019034 | 一次设备/避雷器/氧化锌避雷器 | 氧化锌避雷器 | 氧化锌避雷器,通用,JB0,220V,通用 | B A GY01 GY02 | 金属氧化物避雷器 | 变电设备\电气一次设备\独立式避雷器\金属氧化物避雷器
2263 | 801022120 | 一次设备/避雷器/氧化锌避雷器 | 氧化锌避雷器 | 氧化锌避雷器,无间隙,YH5WZ-17/45,10KV,通用 | B A GY01 GY02 | 金属氧化物避雷器 | 变电设备\电气一次设备\独立式避雷器\金属氧化物避雷器
2264 | 801022121 | 一次设备/避雷器/氧化锌避雷器 | 氧化锌避雷器 | 氧化锌避雷器,无间隙,YH5WX-51/134,35KV,通用 | B A GY01 GY02 | 金属氧化物避雷器 | 变电设备\电气一次设备\独立式避雷器\金属氧化物避雷器
2265 | 801023401 | 一次设备/避雷器/氧化锌避雷器 | 氧化锌避雷器 | 氧化锌避雷器,脱扣式,HY5WS5-17/50,通用,通用 | B A GY01 GY02 | 金属氧化物避雷器 | 变电设备\电气一次设备\独立式避雷器\金属氧化物避雷器
2266 | 801002508 | 一次设备/避雷器/10KV避雷器 | 10KV避雷器 | 10KV避雷器,YH5WS-17/50,合成氧化锌 | B A GY01 GY02 | 金属氧化物避雷器 | 变电设备\电气一次设备\独立式避雷器\金属氧化物避雷器
2267 | 801002530 | 一次设备/避雷器/10KV避雷器 | 10KV避雷器 | 10KV避雷器,HY5WS-17/50,合成氧化锌 | B A GY01 GY02 | 金属氧化物避雷器 | 变电设备\电气一次设备\独立式避雷器\金属氧化物避雷器
2268 | 801008402 | 一次设备/避雷器/10KV避雷器 | 10KV避雷器 | 10KV避雷器,HY5WS-17/50,合成氧化锌,带绝缘护套 | B A GY01 GY02 | 金属氧化物避雷器 | 变电设备\电气一次设备\独立式避雷器\金属氧化物避雷器
2269 | 801004156 | 一次设备/避雷器/氧化物避雷器 | 氧化物避雷器 | 氧化物避雷器,Y5WZ-12.7/45 | B A GY01 GY02 | 金属氧化物避雷器 | 变电设备\电气一次设备\独立式避雷器\金属氧化物避雷器
2270 | 801009757 | 一次设备/避雷器/氧化物避雷器 | 氧化物避雷器 | 氧化物避雷器, HY5WS5-17/50,三相 | B A GY01 GY02 | 金属氧化物避雷器 | 变电设备\电气一次设备\独立式避雷器\金属氧化物避雷器
2271 | 801013609 | 一次设备/避雷器/氧化物避雷器 | 氧化物避雷器 | 氧化物避雷器,YH10WZ-108/281,三相 | B A GY01 GY02 | 金属氧化物避雷器 | 变电设备\电气一次设备\独立式避雷器\金属氧化物避雷器
2272 | 801019769 | 一次设备/避雷器/氧化物避雷器 | 氧化物避雷器 | 氧化物避雷器,Y5WX-32.7/132,三相 | B A GY01 GY02 | 金属氧化物避雷器 | 变电设备\电气一次设备\独立式避雷器\金属氧化物避雷器
2273 | 801006207 | 一次设备/避雷器/35KV避雷器 | 35KV避雷器 | 35KV避雷器,HY5WS-51/134 | B A GY01 GY02 | 金属氧化物避雷器 | 变电设备\电气一次设备\独立式避雷器\金属氧化物避雷器
2274 | 801006513 | 一次设备/避雷器/35KV避雷器 | 35KV避雷器 | 35KV避雷器,HY5WX-51/134 | B A GY01 GY02 | 金属氧化物避雷器 | 变电设备\电气一次设备\独立式避雷器\金属氧化物避雷器
2275 | 801019768 | 一次设备/避雷器/35KV避雷器 | 35KV避雷器 | 35KV避雷器,XLQW/35-II | B A GY01 GY02 | 金属氧化物避雷器 | 变电设备\电气一次设备\独立式避雷器\金属氧化物避雷器
2276 | 801017507 | 一次设备/电力电容器/框架式电容器组（不含电抗器） | 框架式电容器组（不含电抗器） | 框架式电容器组（不含电抗器）,AC10kV,（2100+2100）KVAR,35 | B A GN56 GN34 | 框架式电容器装置 | 变电设备\电气一次设备\并联电容器装置\框架式电容器装置
2277 | 800000363 | 一次设备/电力电容器/框架式并联电容器成套装置 | 框架式并联电容器成套装置 | 10kV框架式并联电容器成套装置,3600/200,户内 | B A GN56 GN34 | 框架式电容器装置 | 变电设备\电气一次设备\并联电容器装置\框架式电容器装置
2278 | 800001505 | 一次设备/电力电容器/框架式并联电容器成套装置 | 框架式并联电容器成套装置 | 10kV框架式并联电容器成套装置,600/100,户外 | B A GN56 GN34 | 框架式电容器装置 | 变电设备\电气一次设备\并联电容器装置\框架式电容器装置
2279 | 800001592 | 一次设备/电力电容器/框架式并联电容器成套装置 | 框架式并联电容器成套装置 | 10kV框架式并联电容器成套装置,900/100,户外 | B A GN56 GN34 | 框架式电容器装置 | 变电设备\电气一次设备\并联电容器装置\框架式电容器装置
2280 | 800001747 | 一次设备/电力电容器/框架式并联电容器成套装置 | 框架式并联电容器成套装置 | 10kV框架式并联电容器成套装置,10000/417,户外 | B A GN56 GN34 | 框架式电容器装置 | 变电设备\电气一次设备\并联电容器装置\框架式电容器装置
2281 | 800001748 | 一次设备/电力电容器/框架式并联电容器成套装置 | 框架式并联电容器成套装置 | 10kV框架式并联电容器成套装置,10000/417,户内 | B A GN56 GN34 | 框架式电容器装置 | 变电设备\电气一次设备\并联电容器装置\框架式电容器装置
2282 | 800001779 | 一次设备/电力电容器/框架式并联电容器成套装置 | 框架式并联电容器成套装置 | 35kV框架式并联电容器成套装置,12000/200,户外 | B A GN56 GN34 | 框架式电容器装置 | 变电设备\电气一次设备\并联电容器装置\框架式电容器装置
2283 | 800001863 | 一次设备/电力电容器/框架式并联电容器成套装置 | 框架式并联电容器成套装置 | 10kV框架式并联电容器成套装置,2400/334,户内 | B A GN56 GN34 | 框架式电容器装置 | 变电设备\电气一次设备\并联电容器装置\框架式电容器装置
2284 | 800002002 | 一次设备/电力电容器/框架式并联电容器成套装置 | 框架式并联电容器成套装置 | 35kV框架式并联电容器成套装置,10000/417,户内 | B A GN56 GN34 | 框架式电容器装置 | 变电设备\电气一次设备\并联电容器装置\框架式电容器装置
2285 | 800002229 | 一次设备/电力电容器/框架式并联电容器成套装置 | 框架式并联电容器成套装置 | 10kV框架式并联电容器成套装置,1500/334,户外 | B A GN56 GN34 | 框架式电容器装置 | 变电设备\电气一次设备\并联电容器装置\框架式电容器装置
2286 | 800002404 | 一次设备/电力电容器/框架式并联电容器成套装置 | 框架式并联电容器成套装置 | 35kV框架式并联电容器成套装置,25000/417,户外 | B A GN56 GN34 | 框架式电容器装置 | 变电设备\电气一次设备\并联电容器装置\框架式电容器装置
2287 | 800002599 | 一次设备/电力电容器/框架式并联电容器成套装置 | 框架式并联电容器成套装置 | 10kV框架式并联电容器成套装置,12000/500,户外 | B A GN56 GN34 | 框架式电容器装置 | 变电设备\电气一次设备\并联电容器装置\框架式电容器装置
2288 | 800002802 | 一次设备/电力电容器/框架式并联电容器成套装置 | 框架式并联电容器成套装置 | 10kV框架式并联电容器成套装置,900/300,户内 | B A GN56 GN34 | 框架式电容器装置 | 变电设备\电气一次设备\并联电容器装置\框架式电容器装置
2289 | 800002834 | 一次设备/电力电容器/框架式并联电容器成套装置 | 框架式并联电容器成套装置 | 35kV框架式并联电容器成套装置,12000/417,户外 | B A GN56 GN34 | 框架式电容器装置 | 变电设备\电气一次设备\并联电容器装置\框架式电容器装置
2290 | 800002874 | 一次设备/电力电容器/框架式并联电容器成套装置 | 框架式并联电容器成套装置 | 10kV框架式并联电容器成套装置,3600/334,户外 | B A GN56 GN34 | 框架式电容器装置 | 变电设备\电气一次设备\并联电容器装置\框架式电容器装置
2291 | 800003172 | 一次设备/电力电容器/框架式并联电容器成套装置 | 框架式并联电容器成套装置 | 35kV框架式并联电容器成套装置,15000/417,户外 | B A GN56 GN34 | 框架式电容器装置 | 变电设备\电气一次设备\并联电容器装置\框架式电容器装置
2292 | 800003301 | 一次设备/电力电容器/框架式并联电容器成套装置 | 框架式并联电容器成套装置 | 10kV框架式并联电容器成套装置,3000/100,户外 | B A GN56 GN34 | 框架式电容器装置 | 变电设备\电气一次设备\并联电容器装置\框架式电容器装置
2293 | 800003386 | 一次设备/电力电容器/框架式并联电容器成套装置 | 框架式并联电容器成套装置 | 10kV框架式并联电容器成套装置,4800/334,户外 | B A GN56 GN34 | 框架式电容器装置 | 变电设备\电气一次设备\并联电容器装置\框架式电容器装置
2294 | 800003703 | 一次设备/电力电容器/框架式并联电容器成套装置 | 框架式并联电容器成套装置 | 10kV框架式并联电容器成套装置,900/300,户外 | B A GN56 GN34 | 框架式电容器装置 | 变电设备\电气一次设备\并联电容器装置\框架式电容器装置
2295 | 800003706 | 一次设备/电力电容器/框架式并联电容器成套装置 | 框架式并联电容器成套装置 | 10kV框架式并联电容器成套装置,750/250,户外 | B A GN56 GN34 | 框架式电容器装置 | 变电设备\电气一次设备\并联电容器装置\框架式电容器装置
2296 | 800003707 | 一次设备/电力电容器/框架式并联电容器成套装置 | 框架式并联电容器成套装置 | 10kV框架式并联电容器成套装置,600/200,户外 | B A GN56 GN34 | 框架式电容器装置 | 变电设备\电气一次设备\并联电容器装置\框架式电容器装置
2297 | 800003781 | 一次设备/电力电容器/框架式并联电容器成套装置 | 框架式并联电容器成套装置 | 10kV框架式并联电容器成套装置,3600/200,户外 | B A GN56 GN34 | 框架式电容器装置 | 变电设备\电气一次设备\并联电容器装置\框架式电容器装置
2298 | 800003834 | 一次设备/电力电容器/框架式并联电容器成套装置 | 框架式并联电容器成套装置 | 10kV框架式并联电容器成套装置,3000/200,户内 | B A GN56 GN34 | 框架式电容器装置 | 变电设备\电气一次设备\并联电容器装置\框架式电容器装置
2299 | 800004211 | 一次设备/电力电容器/框架式并联电容器成套装置 | 框架式并联电容器成套装置 | 10kV框架式并联电容器成套装置,1200/200,户内 | B A GN56 GN34 | 框架式电容器装置 | 变电设备\电气一次设备\并联电容器装置\框架式电容器装置
2300 | 800004256 | 一次设备/电力电容器/框架式并联电容器成套装置 | 框架式并联电容器成套装置 | 10kV框架式并联电容器成套装置,2400/334,户外 | B A GN56 GN34 | 框架式电容器装置 | 变电设备\电气一次设备\并联电容器装置\框架式电容器装置
2301 | 800004306 | 一次设备/电力电容器/框架式并联电容器成套装置 | 框架式并联电容器成套装置 | 10kV框架式并联电容器成套装置,1800/200,户内 | B A GN56 GN34 | 框架式电容器装置 | 变电设备\电气一次设备\并联电容器装置\框架式电容器装置
2302 | 800004307 | 一次设备/电力电容器/框架式并联电容器成套装置 | 框架式并联电容器成套装置 | 10kV框架式并联电容器成套装置,5000/334,户外 | B A GN56 GN34 | 框架式电容器装置 | 变电设备\电气一次设备\并联电容器装置\框架式电容器装置
2303 | 800004416 | 一次设备/电力电容器/框架式并联电容器成套装置 | 框架式并联电容器成套装置 | 35kV框架式并联电容器成套装置,8000/334,户外 | B A GN56 GN34 | 框架式电容器装置 | 变电设备\电气一次设备\并联电容器装置\框架式电容器装置
2304 | 800004432 | 一次设备/电力电容器/框架式并联电容器成套装置 | 框架式并联电容器成套装置 | 10kV框架式并联电容器成套装置,2400/200,户外 | B A GN56 GN34 | 框架式电容器装置 | 变电设备\电气一次设备\并联电容器装置\框架式电容器装置
2305 | 800007869 | 一次设备/电力电容器/框架式并联电容器成套装置 | 框架式并联电容器成套装置 | 10kV框架式并联电容器成套装置,1000/334,户内 | B A GN56 GN34 | 框架式电容器装置 | 变电设备\电气一次设备\并联电容器装置\框架式电容器装置
2306 | 800007870 | 一次设备/电力电容器/框架式并联电容器成套装置 | 框架式并联电容器成套装置 | 10kV框架式并联电容器成套装置,1000/334,户外 | B A GN56 GN34 | 框架式电容器装置 | 变电设备\电气一次设备\并联电容器装置\框架式电容器装置
2307 | 800007871 | 一次设备/电力电容器/框架式并联电容器成套装置 | 框架式并联电容器成套装置 | 10kV框架式并联电容器成套装置,2000/334,户内 | B A GN56 GN34 | 框架式电容器装置 | 变电设备\电气一次设备\并联电容器装置\框架式电容器装置
2308 | 800007872 | 一次设备/电力电容器/框架式并联电容器成套装置 | 框架式并联电容器成套装置 | 10kV框架式并联电容器成套装置,2000/334,户外 | B A GN56 GN34 | 框架式电容器装置 | 变电设备\电气一次设备\并联电容器装置\框架式电容器装置
2309 | 800007873 | 一次设备/电力电容器/框架式并联电容器成套装置 | 框架式并联电容器成套装置 | 10kV框架式并联电容器成套装置,3000/334,户内 | B A GN56 GN34 | 框架式电容器装置 | 变电设备\电气一次设备\并联电容器装置\框架式电容器装置
2310 | 800007874 | 一次设备/电力电容器/框架式并联电容器成套装置 | 框架式并联电容器成套装置 | 10kV框架式并联电容器成套装置,3000/334,户外 | B A GN56 GN34 | 框架式电容器装置 | 变电设备\电气一次设备\并联电容器装置\框架式电容器装置
2311 | 800007877 | 一次设备/电力电容器/框架式并联电容器成套装置 | 框架式并联电容器成套装置 | 10kV框架式并联电容器成套装置,4000/334,户内 | B A GN56 GN34 | 框架式电容器装置 | 变电设备\电气一次设备\并联电容器装置\框架式电容器装置
2312 | 800007878 | 一次设备/电力电容器/框架式并联电容器成套装置 | 框架式并联电容器成套装置 | 10kV框架式并联电容器成套装置,4000/334,户外 | B A GN56 GN34 | 框架式电容器装置 | 变电设备\电气一次设备\并联电容器装置\框架式电容器装置
2313 | 800007879 | 一次设备/电力电容器/框架式并联电容器成套装置 | 框架式并联电容器成套装置 | 10kV框架式并联电容器成套装置,6000/334,户内 | B A GN56 GN34 | 框架式电容器装置 | 变电设备\电气一次设备\并联电容器装置\框架式电容器装置
2314 | 800007880 | 一次设备/电力电容器/框架式并联电容器成套装置 | 框架式并联电容器成套装置 | 10kV框架式并联电容器成套装置,6000/334,户外 | B A GN56 GN34 | 框架式电容器装置 | 变电设备\电气一次设备\并联电容器装置\框架式电容器装置
2315 | 800007883 | 一次设备/电力电容器/框架式并联电容器成套装置 | 框架式并联电容器成套装置 | 10kV框架式并联电容器成套装置,8000/334,户内 | B A GN56 GN34 | 框架式电容器装置 | 变电设备\电气一次设备\并联电容器装置\框架式电容器装置
2316 | 800007884 | 一次设备/电力电容器/框架式并联电容器成套装置 | 框架式并联电容器成套装置 | 10kV框架式并联电容器成套装置,8000/334,户外 | B A GN56 GN34 | 框架式电容器装置 | 变电设备\电气一次设备\并联电容器装置\框架式电容器装置
2317 | 800007885 | 一次设备/电力电容器/框架式并联电容器成套装置 | 框架式并联电容器成套装置 | 10kV框架式并联电容器成套装置,9000/334,户内 | B A GN56 GN34 | 框架式电容器装置 | 变电设备\电气一次设备\并联电容器装置\框架式电容器装置
2318 | 800007886 | 一次设备/电力电容器/框架式并联电容器成套装置 | 框架式并联电容器成套装置 | 10kV框架式并联电容器成套装置,9000/334,户外 | B A GN56 GN34 | 框架式电容器装置 | 变电设备\电气一次设备\并联电容器装置\框架式电容器装置
2319 | 800007903 | 一次设备/电力电容器/框架式并联电容器成套装置 | 框架式并联电容器成套装置 | 35kV框架式并联电容器成套装置,10000/417,户外 | B A GN56 GN34 | 框架式电容器装置 | 变电设备\电气一次设备\并联电容器装置\框架式电容器装置
2320 | 800007907 | 一次设备/电力电容器/框架式并联电容器成套装置 | 框架式并联电容器成套装置 | 35kV框架式并联电容器成套装置,12000/500,户外 | B A GN56 GN34 | 框架式电容器装置 | 变电设备\电气一次设备\并联电容器装置\框架式电容器装置
2321 | 800007910 | 一次设备/电力电容器/框架式并联电容器成套装置 | 框架式并联电容器成套装置 | 35kV框架式并联电容器成套装置,20000/417,户外 | B A GN56 GN34 | 框架式电容器装置 | 变电设备\电气一次设备\并联电容器装置\框架式电容器装置
2322 | 800007912 | 一次设备/电力电容器/框架式并联电容器成套装置 | 框架式并联电容器成套装置 | 35kV框架式并联电容器成套装置,3000/334,户外 | B A GN56 GN34 | 框架式电容器装置 | 变电设备\电气一次设备\并联电容器装置\框架式电容器装置
2323 | 800007914 | 一次设备/电力电容器/框架式并联电容器成套装置 | 框架式并联电容器成套装置 | 35kV框架式并联电容器成套装置,30000/500,户外 | B A GN56 GN34 | 框架式电容器装置 | 变电设备\电气一次设备\并联电容器装置\框架式电容器装置
2324 | 800007915 | 一次设备/电力电容器/框架式并联电容器成套装置 | 框架式并联电容器成套装置 | 35kV框架式并联电容器成套装置,40000/417,户外 | B A GN56 GN34 | 框架式电容器装置 | 变电设备\电气一次设备\并联电容器装置\框架式电容器装置
2325 | 800007916 | 一次设备/电力电容器/框架式并联电容器成套装置 | 框架式并联电容器成套装置 | 35kV框架式并联电容器成套装置,6000/334,户内 | B A GN56 GN34 | 框架式电容器装置 | 变电设备\电气一次设备\并联电容器装置\框架式电容器装置
2326 | 800007917 | 一次设备/电力电容器/框架式并联电容器成套装置 | 框架式并联电容器成套装置 | 35kV框架式并联电容器成套装置,6000/334,户外 | B A GN56 GN34 | 框架式电容器装置 | 变电设备\电气一次设备\并联电容器装置\框架式电容器装置
2327 | 800007921 | 一次设备/电力电容器/框架式并联电容器成套装置 | 框架式并联电容器成套装置 | 35kV框架式并联电容器成套装置,60000/500,户内 | B A GN56 GN34 | 框架式电容器装置 | 变电设备\电气一次设备\并联电容器装置\框架式电容器装置
2328 | 800007922 | 一次设备/电力电容器/框架式并联电容器成套装置 | 框架式并联电容器成套装置 | 35kV框架式并联电容器成套装置,60000/500,户外 | B A GN56 GN34 | 框架式电容器装置 | 变电设备\电气一次设备\并联电容器装置\框架式电容器装置
2329 | 800007923 | 一次设备/电力电容器/框架式并联电容器成套装置 | 框架式并联电容器成套装置 | 35kV框架式并联电容器成套装置,9000/334,户内 | B A GN56 GN34 | 框架式电容器装置 | 变电设备\电气一次设备\并联电容器装置\框架式电容器装置
2330 | 800007924 | 一次设备/电力电容器/框架式并联电容器成套装置 | 框架式并联电容器成套装置 | 35kV框架式并联电容器成套装置,9000/334,户外 | B A GN56 GN34 | 框架式电容器装置 | 变电设备\电气一次设备\并联电容器装置\框架式电容器装置
2331 | 800098827 | 一次设备/电力电容器/框架式并联电容器成套装置 | 框架式并联电容器成套装置 | 10kV框架式并联电容器成套装置,3600/400,户外 | B A GN56 GN34 | 框架式电容器装置 | 变电设备\电气一次设备\并联电容器装置\框架式电容器装置
2332 | 800099902 | 一次设备/电力电容器/框架式并联电容器成套装置 | 框架式并联电容器成套装置 | 10kV框架式并联电容器成套装置,1800/300,户外 | B A GN56 GN34 | 框架式电容器装置 | 变电设备\电气一次设备\并联电容器装置\框架式电容器装置
2333 | 800996507 | 一次设备/电力电容器/框架式并联电容器成套装置 | 框架式并联电容器成套装置 | 框架式并联电容器成套装置,AC35kV,60000kvar,500kvar,户外 | B A GN56 GN34 | 框架式电容器装置 | 变电设备\电气一次设备\并联电容器装置\框架式电容器装置
2334 | 801004189 | 一次设备/电力电容器/框架式并联电容器成套装置 | 框架式并联电容器成套装置 | 框架式并联电容器成套装置,通用,AC66kV,60000kvar,通用,户外 | B A GN56 GN34 | 框架式电容器装置 | 变电设备\电气一次设备\并联电容器装置\框架式电容器装置
2335 | 801004190 | 一次设备/电力电容器/框架式并联电容器成套装置 | 框架式并联电容器成套装置 | 框架式并联电容器成套装置,通用,AC66kV,60000kvar,500kvar | B A GN56 GN34 | 框架式电容器装置 | 变电设备\电气一次设备\并联电容器装置\框架式电容器装置
2336 | 801010755 | 一次设备/电力电容器/框架式并联电容器成套装置 | 框架式并联电容器成套装置 | 框架式并联电容器成套装置,通用,AC10kV,（3000+5000）KVAR,3 | B A GN56 GN34 | 框架式电容器装置 | 变电设备\电气一次设备\并联电容器装置\框架式电容器装置
2337 | 801011512 | 一次设备/电力电容器/框架式并联电容器成套装置 | 框架式并联电容器成套装置 | 框架式并联电容器成套装置,分组投切,AC10kV,（900+1200）KVAR, | B A GN56 GN34 | 框架式电容器装置 | 变电设备\电气一次设备\并联电容器装置\框架式电容器装置
2338 | 801011564 | 一次设备/电力电容器/框架式并联电容器成套装置 | 框架式并联电容器成套装置 | 框架式并联电容器成套装置,通用,AC35kV,5000kvar,334kvar, | B A GN56 GN34 | 框架式电容器装置 | 变电设备\电气一次设备\并联电容器装置\框架式电容器装置
2339 | 801011803 | 一次设备/电力电容器/框架式并联电容器成套装置 | 框架式并联电容器成套装置 | 框架式并联电容器成套装置,通用,AC10kV,1800kvar,334kvar, | B A GN56 GN34 | 框架式电容器装置 | 变电设备\电气一次设备\并联电容器装置\框架式电容器装置
2340 | 801011930 | 一次设备/电力电容器/框架式并联电容器成套装置 | 框架式并联电容器成套装置 | 框架式并联电容器成套装置,分组投切,AC10kV,（2000+4000）KVAR | B A GN56 GN34 | 框架式电容器装置 | 变电设备\电气一次设备\并联电容器装置\框架式电容器装置
2341 | 801011931 | 一次设备/电力电容器/框架式并联电容器成套装置 | 框架式并联电容器成套装置 | 框架式并联电容器成套装置,分组投切,AC10kV,2100KVAR,通用,户内 | B A GN56 GN34 | 框架式电容器装置 | 变电设备\电气一次设备\并联电容器装置\框架式电容器装置
2342 | 801012348 | 一次设备/电力电容器/框架式并联电容器成套装置 | 框架式并联电容器成套装置 | 框架式并联电容器成套装置,通用,AC10kV,2100KVAR,通用,户外 | B A GN56 GN34 | 框架式电容器装置 | 变电设备\电气一次设备\并联电容器装置\框架式电容器装置
2343 | 801017131 | 一次设备/电力电容器/框架式并联电容器成套装置 | 框架式并联电容器成套装置 | 框架式并联电容器成套装置,通用,AC10kV,(2400+3600)kvar,2 | B A GN56 GN34 | 框架式电容器装置 | 变电设备\电气一次设备\并联电容器装置\框架式电容器装置
2344 | 801017202 | 一次设备/电力电容器/框架式并联电容器成套装置 | 框架式并联电容器成套装置 | 框架式并联电容器成套装置,通用,AC10kV,(600+900)KVAR,通用, | B A GN56 GN34 | 框架式电容器装置 | 变电设备\电气一次设备\并联电容器装置\框架式电容器装置
2345 | 801017203 | 一次设备/电力电容器/框架式并联电容器成套装置 | 框架式并联电容器成套装置 | 框架式并联电容器成套装置,通用,AC10kV,900kvar,通用,户外 | B A GN56 GN34 | 框架式电容器装置 | 变电设备\电气一次设备\并联电容器装置\框架式电容器装置
2346 | 801017248 | 一次设备/电力电容器/框架式并联电容器成套装置 | 框架式并联电容器成套装置 | 框架式并联电容器成套装置,分组投切,AC10kV,1500kvar,250kva | B A GN56 GN34 | 框架式电容器装置 | 变电设备\电气一次设备\并联电容器装置\框架式电容器装置
2347 | 801017249 | 一次设备/电力电容器/框架式并联电容器成套装置 | 框架式并联电容器成套装置 | 框架式并联电容器成套装置,分组投切,AC10kV,4500,250kvar,户内 | B A GN56 GN34 | 框架式电容器装置 | 变电设备\电气一次设备\并联电容器装置\框架式电容器装置
2348 | 801017258 | 一次设备/电力电容器/框架式并联电容器成套装置 | 框架式并联电容器成套装置 | 框架式并联电容器成套装置,通用,AC10kV,（2000+2000）KVAR,2 | B A GN56 GN34 | 框架式电容器装置 | 变电设备\电气一次设备\并联电容器装置\框架式电容器装置
2349 | 801017290 | 一次设备/电力电容器/框架式并联电容器成套装置 | 框架式并联电容器成套装置 | 框架式并联电容器成套装置,通用,AC10kV,1500kvar,250kvar, | B A GN56 GN34 | 框架式电容器装置 | 变电设备\电气一次设备\并联电容器装置\框架式电容器装置
2350 | 801017396 | 一次设备/电力电容器/框架式并联电容器成套装置 | 框架式并联电容器成套装置 | 框架式并联电容器成套装置,分组投切,AC10kV,（1500+3000）KVAR | B A GN56 GN34 | 框架式电容器装置 | 变电设备\电气一次设备\并联电容器装置\框架式电容器装置
2351 | 801017491 | 一次设备/电力电容器/框架式并联电容器成套装置 | 框架式并联电容器成套装置 | 框架式并联电容器成套装置,分组投切,AC10kV,（2400+4800）KVAR | B A GN56 GN34 | 框架式电容器装置 | 变电设备\电气一次设备\并联电容器装置\框架式电容器装置
2352 | 801017493 | 一次设备/电力电容器/框架式并联电容器成套装置 | 框架式并联电容器成套装置 | 框架式并联电容器成套装置,分组投切,AC10kV,4200kvar,通用,户外 | B A GN56 GN34 | 框架式电容器装置 | 变电设备\电气一次设备\并联电容器装置\框架式电容器装置
2353 | 801017494 | 一次设备/电力电容器/框架式并联电容器成套装置 | 框架式并联电容器成套装置 | 框架式并联电容器成套装置,分组投切,AC10kV,(2400+3600)kvar | B A GN56 GN34 | 框架式电容器装置 | 变电设备\电气一次设备\并联电容器装置\框架式电容器装置
2354 | 801017570 | 一次设备/电力电容器/框架式并联电容器成套装置 | 框架式并联电容器成套装置 | 框架式并联电容器成套装置,通用,AC10kV,1200kvar,通用,户外 | B A GN56 GN34 | 框架式电容器装置 | 变电设备\电气一次设备\并联电容器装置\框架式电容器装置
2355 | 801017587 | 一次设备/电力电容器/框架式并联电容器成套装置 | 框架式并联电容器成套装置 | 框架式并联电容器成套装置,分组投切,AC10kV,（2100+2100）KVAR | B A GN56 GN34 | 框架式电容器装置 | 变电设备\电气一次设备\并联电容器装置\框架式电容器装置
2356 | 801017589 | 一次设备/电力电容器/框架式并联电容器成套装置 | 框架式并联电容器成套装置 | 框架式并联电容器成套装置,通用,AC35kV,1600KVAR,334kvar, | B A GN56 GN34 | 框架式电容器装置 | 变电设备\电气一次设备\并联电容器装置\框架式电容器装置
2357 | 801017590 | 一次设备/电力电容器/框架式并联电容器成套装置 | 框架式并联电容器成套装置 | 框架式并联电容器成套装置,通用,AC10kV,1600KVAR,334kvar, | B A GN56 GN34 | 框架式电容器装置 | 变电设备\电气一次设备\并联电容器装置\框架式电容器装置
2358 | 801017911 | 一次设备/电力电容器/框架式并联电容器成套装置 | 框架式并联电容器成套装置 | 框架式并联电容器成套装置,通用,AC10kV,(3600+4800)KVAR,通 | B A GN56 GN34 | 框架式电容器装置 | 变电设备\电气一次设备\并联电容器装置\框架式电容器装置
2359 | 801019571 | 一次设备/电力电容器/框架式并联电容器成套装置 | 框架式并联电容器成套装置 | 框架式并联电容器成套装置,分组投切,AC10kV,3000kvar,250kva | B A GN56 GN34 | 框架式电容器装置 | 变电设备\电气一次设备\并联电容器装置\框架式电容器装置
2360 | 801019758 | 一次设备/电力电容器/框架式并联电容器成套装置 | 框架式并联电容器成套装置 | 框架式并联电容器成套装置,通用,AC35kV,60000kvar,通用,户外 | B A GN56 GN34 | 框架式电容器装置 | 变电设备\电气一次设备\并联电容器装置\框架式电容器装置
2361 | 801020581 | 一次设备/电力电容器/框架式并联电容器成套装置 | 框架式并联电容器成套装置 | 框架式并联电容器成套装置,通用,AC10kV,(1200+1800)kvar,通 | B A GN56 GN34 | 框架式电容器装置 | 变电设备\电气一次设备\并联电容器装置\框架式电容器装置
2362 | 801020699 | 一次设备/电力电容器/框架式并联电容器成套装置 | 框架式并联电容器成套装置 | 框架式并联电容器成套装置,通用,AC10kV,7200kvar,通用,户外 | B A GN56 GN34 | 框架式电容器装置 | 变电设备\电气一次设备\并联电容器装置\框架式电容器装置
2363 | 801020719 | 一次设备/电力电容器/框架式并联电容器成套装置 | 框架式并联电容器成套装置 | 框架式并联电容器成套装置,通用,AC10kV,4500,通用,户外 | B A GN56 GN34 | 框架式电容器装置 | 变电设备\电气一次设备\并联电容器装置\框架式电容器装置
2364 | 801020747 | 一次设备/电力电容器/框架式并联电容器成套装置 | 框架式并联电容器成套装置 | 框架式并联电容器成套装置,分组投切,AC10kV,(1002+2004)KVAR | B A GN56 GN34 | 框架式电容器装置 | 变电设备\电气一次设备\并联电容器装置\框架式电容器装置
2365 | 801020755 | 一次设备/电力电容器/框架式并联电容器成套装置 | 框架式并联电容器成套装置 | 框架式并联电容器成套装置,通用,AC10kV,1200kvar,200kvar, | B A GN56 GN34 | 框架式电容器装置 | 变电设备\电气一次设备\并联电容器装置\框架式电容器装置
2366 | 801020774 | 一次设备/电力电容器/框架式并联电容器成套装置 | 框架式并联电容器成套装置 | 框架式并联电容器成套装置,分组投切,AC10kV,900kvar,300kvar | B A GN56 GN34 | 框架式电容器装置 | 变电设备\电气一次设备\并联电容器装置\框架式电容器装置
2367 | 801020775 | 一次设备/电力电容器/框架式并联电容器成套装置 | 框架式并联电容器成套装置 | 框架式并联电容器成套装置,分组投切,AC10kV,600kvar,200kvar | B A GN56 GN34 | 框架式电容器装置 | 变电设备\电气一次设备\并联电容器装置\框架式电容器装置
2368 | 801020813 | 一次设备/电力电容器/框架式并联电容器成套装置 | 框架式并联电容器成套装置 | 框架式并联电容器成套装置,通用,AC10kV,9000kvar,500kvar, | B A GN56 GN34 | 框架式电容器装置 | 变电设备\电气一次设备\并联电容器装置\框架式电容器装置
2369 | 801020814 | 一次设备/电力电容器/框架式并联电容器成套装置 | 框架式并联电容器成套装置 | 框架式并联电容器成套装置,通用,AC10kV,3000kvar,200kvar, | B A GN56 GN34 | 框架式电容器装置 | 变电设备\电气一次设备\并联电容器装置\框架式电容器装置
2370 | 801020867 | 一次设备/电力电容器/框架式并联电容器成套装置 | 框架式并联电容器成套装置 | 框架式并联电容器成套装置,通用,AC35kV,9000kvar,250kvar, | B A GN56 GN34 | 框架式电容器装置 | 变电设备\电气一次设备\并联电容器装置\框架式电容器装置
2371 | 801020868 | 一次设备/电力电容器/框架式并联电容器成套装置 | 框架式并联电容器成套装置 | 框架式并联电容器成套装置,通用,AC35kV,3000kvar,250kvar, | B A GN56 GN34 | 框架式电容器装置 | 变电设备\电气一次设备\并联电容器装置\框架式电容器装置
2372 | 801020869 | 一次设备/电力电容器/框架式并联电容器成套装置 | 框架式并联电容器成套装置 | 框架式并联电容器成套装置,分组投切,AC35kV,6000kvar,250kva | B A GN56 GN34 | 框架式电容器装置 | 变电设备\电气一次设备\并联电容器装置\框架式电容器装置
2373 | 801020913 | 一次设备/电力电容器/框架式并联电容器成套装置 | 框架式并联电容器成套装置 | 框架式并联电容器成套装置,通用,AC10kV,2400kvar,200kvar, | B A GN56 GN34 | 框架式电容器装置 | 变电设备\电气一次设备\并联电容器装置\框架式电容器装置
2374 | 801021212 | 一次设备/电力电容器/框架式并联电容器成套装置 | 框架式并联电容器成套装置 | 框架式并联电容器成套装置,通用,AC10kV,3200KVAR,通用,户外 | B A GN56 GN34 | 框架式电容器装置 | 变电设备\电气一次设备\并联电容器装置\框架式电容器装置
2375 | 801021309 | 一次设备/电力电容器/框架式并联电容器成套装置 | 框架式并联电容器成套装置 | 框架式并联电容器成套装置,通用,AC10kV,（900+2100）KVAR,通用 | B A GN56 GN34 | 框架式电容器装置 | 变电设备\电气一次设备\并联电容器装置\框架式电容器装置
2376 | 801022087 | 一次设备/电力电容器/框架式并联电容器成套装置 | 框架式并联电容器成套装置 | 框架式并联电容器成套装置,通用,AC10kV,500KVAR,334kvar,户 | B A GN56 GN34 | 框架式电容器装置 | 变电设备\电气一次设备\并联电容器装置\框架式电容器装置
2377 | 801022177 | 一次设备/电力电容器/框架式并联电容器成套装置 | 框架式并联电容器成套装置 | 框架式并联电容器成套装置,通用,AC10kV,通用,通用,户外 | B A GN56 GN34 | 框架式电容器装置 | 变电设备\电气一次设备\并联电容器装置\框架式电容器装置
2378 | 801022178 | 一次设备/电力电容器/框架式并联电容器成套装置 | 框架式并联电容器成套装置 | 框架式并联电容器成套装置,通用,AC10kV,750KVAR,通用,户外 | B A GN56 GN34 | 框架式电容器装置 | 变电设备\电气一次设备\并联电容器装置\框架式电容器装置
2379 | 801022664 | 一次设备/电力电容器/框架式并联电容器成套装置 | 框架式并联电容器成套装置 | 框架式并联电容器成套装置,通用,AC10kV,7500kvar,417kvar, | B A GN56 GN34 | 框架式电容器装置 | 变电设备\电气一次设备\并联电容器装置\框架式电容器装置
2380 | 801022813 | 一次设备/电力电容器/框架式并联电容器成套装置 | 框架式并联电容器成套装置 | 框架式并联电容器成套装置,通用,AC10kV,800KVAR,267KVAR,户 | B A GN56 GN34 | 框架式电容器装置 | 变电设备\电气一次设备\并联电容器装置\框架式电容器装置
2381 | 801022829 | 一次设备/电力电容器/框架式并联电容器成套装置 | 框架式并联电容器成套装置 | 框架式并联电容器成套装置,分组投切,AC10kV,（1400+2800） KVA | B A GN56 GN34 | 框架式电容器装置 | 变电设备\电气一次设备\并联电容器装置\框架式电容器装置
2382 | 801022840 | 一次设备/电力电容器/框架式并联电容器成套装置 | 框架式并联电容器成套装置 | 框架式并联电容器成套装置,通用,AC10kV,1500kvar,300kvar, | B A GN56 GN34 | 框架式电容器装置 | 变电设备\电气一次设备\并联电容器装置\框架式电容器装置
2383 | 801023266 | 一次设备/电力电容器/框架式并联电容器成套装置 | 框架式并联电容器成套装置 | 框架式并联电容器成套装置,分组投切,AC10kV,（3006+3006） KVA | B A GN56 GN34 | 框架式电容器装置 | 变电设备\电气一次设备\并联电容器装置\框架式电容器装置
2384 | 800002414 | 一次设备/电力电容器/集合式并联电容器成套装置 | 集合式并联电容器成套装置 | 10kV集合式并联电容器成套装置,4000/4000,户外 | B A GN56 GN33 | 集合式电容器装置 | 变电设备\电气一次设备\并联电容器装置\集合式电容器装置
2385 | 800003804 | 一次设备/电力电容器/集合式并联电容器成套装置 | 集合式并联电容器成套装置 | 10kV集合式并联电容器成套装置,6000/6000,户外 | B A GN56 GN33 | 集合式电容器装置 | 变电设备\电气一次设备\并联电容器装置\集合式电容器装置
2386 | 801017427 | 一次设备/电力电容器/集合式并联电容器成套装置 | 集合式并联电容器成套装置 | 集合式并联电容器成套装置,AC10kV,2500KVAR,(1000+1500) | B A GN56 GN33 | 集合式电容器装置 | 变电设备\电气一次设备\并联电容器装置\集合式电容器装置
2387 | 801017428 | 一次设备/电力电容器/集合式并联电容器成套装置 | 集合式并联电容器成套装置 | 集合式并联电容器成套装置,AC10kV,4200kvar,(2400+1800) | B A GN56 GN33 | 集合式电容器装置 | 变电设备\电气一次设备\并联电容器装置\集合式电容器装置
2388 | 801017448 | 一次设备/电力电容器/集合式并联电容器成套装置 | 集合式并联电容器成套装置 | 集合式并联电容器成套装置,AC10kV,2000kvar,334kvar,户外 | B A GN56 GN33 | 集合式电容器装置 | 变电设备\电气一次设备\并联电容器装置\集合式电容器装置
2389 | 801021086 | 一次设备/电力电容器/集合式并联电容器成套装置 | 集合式并联电容器成套装置 | 集合式并联电容器成套装置,AC10kV,9000kvar,500kvar,户外 | B A GN56 GN33 | 集合式电容器装置 | 变电设备\电气一次设备\并联电容器装置\集合式电容器装置
2390 | 801022070 | 一次设备/电力电容器/集合式并联电容器成套装置 | 集合式并联电容器成套装置 | 集合式并联电容器成套装置,AC66kV,60000kvar,500kvar,户内 | B A GN56 GN33 | 集合式电容器装置 | 变电设备\电气一次设备\并联电容器装置\集合式电容器装置
2391 | 801022846 | 一次设备/电力电容器/集合式并联电容器成套装置 | 集合式并联电容器成套装置 | 集合式并联电容器成套装置,AC10kV,1500KVAR,(600+900),户 | B A GN56 GN33 | 集合式电容器装置 | 变电设备\电气一次设备\并联电容器装置\集合式电容器装置
2392 | 800000193 | 一次设备/交流隔离开关/交流接地开关 | 交流接地开关 | 交流接地开关,AC500kV,16kA,电动 | B A GV07 | 独立接地开关 | 变电设备\电气一次设备\独立接地开关
2393 | 800009618 | 一次设备/交流隔离开关/交流接地开关 | 交流接地开关 | 交流接地开关,AC220kV,630A,电动 | B A GV07 | 独立接地开关 | 变电设备\电气一次设备\独立接地开关
2394 | 800009620 | 一次设备/交流隔离开关/交流接地开关 | 交流接地开关 | 交流接地开关,AC110kV,40kA,电动 | B A GV07 | 独立接地开关 | 变电设备\电气一次设备\独立接地开关
2395 | 800009689 | 一次设备/交流隔离开关/交流接地开关 | 交流接地开关 | 交流接地开关,AC500kV,63kA,电动 | B A GV07 | 独立接地开关 | 变电设备\电气一次设备\独立接地开关
2396 | 800009693 | 一次设备/交流隔离开关/交流接地开关 | 交流接地开关 | 交流接地开关,AC220kV,50kA,电动 | B A GV07 | 独立接地开关 | 变电设备\电气一次设备\独立接地开关
2397 | 801013151 | 一次设备/交流隔离开关/交流接地开关 | 交流接地开关 | 交流接地开关,AC220kV,125KA,手动,接地刀闸改B类 | B A GV07 | 独立接地开关 | 变电设备\电气一次设备\独立接地开关
2398 | 801021401 | 一次设备/交流隔离开关/交流接地开关 | 交流接地开关 | 交流接地开关,AC500kV,16kA,电动,接地刀闸改B类 | B A GV07 | 独立接地开关 | 变电设备\电气一次设备\独立接地开关
2399 | 800009148 | 一次设备/静态补偿装置/静态补偿装置 | 静态补偿装置 | 静态补偿装置,AC35kV,户外 | B A EP04 EF00 | SVG装置 | 变电设备\电气一次设备\静止无功补偿装置\SVG装置
2400 | 800009149 | 一次设备/静态补偿装置/静态补偿装置 | 静态补偿装置 | 静态补偿装置,AC10kV,户外 | B A EP04 EF00 | SVG装置 | 变电设备\电气一次设备\静止无功补偿装置\SVG装置
2401 | 800009150 | 一次设备/静态补偿装置/静态补偿装置 | 静态补偿装置 | 静态补偿装置,AC10kV,户内 | B A EP04 EF00 | SVG装置 | 变电设备\电气一次设备\静止无功补偿装置\SVG装置
2402 | 800009189 | 一次设备/静态补偿装置/静态补偿装置 | 静态补偿装置 | 静态补偿装置,AC35kV,户内 | B A EP04 EF00 | SVG装置 | 变电设备\电气一次设备\静止无功补偿装置\SVG装置
2403 | 800999735 | 一次设备/静态补偿装置/静止无功补偿装置 | 静止无功补偿装置 | 静止无功补偿装置,35KV,60MVAR,密闭水冷 | B A EP04 EF00 | SVG装置 | 变电设备\电气一次设备\静止无功补偿装置\SVG装置
2404 | 801001220 | 一次设备/静态补偿装置/静止无功补偿装置 | 静止无功补偿装置 | 静止无功补偿装置,10KV,2000+3000,密闭水冷 | B A EP04 EF00 | SVG装置 | 变电设备\电气一次设备\静止无功补偿装置\SVG装置
2405 | 801010582 | 一次设备/静态补偿装置/静止无功补偿装置 | 静止无功补偿装置 | 静止无功补偿装置,66KV,60MVAR,密闭水冷 | B A EP04 EF00 | SVG装置 | 变电设备\电气一次设备\静止无功补偿装置\SVG装置
2406 | 801016895 | 一次设备/静态补偿装置/静止无功补偿装置 | 静止无功补偿装置 | 静止无功补偿装置,66KV,60MVAR,密闭水冷,降压 | B A EP04 EF00 | SVG装置 | 变电设备\电气一次设备\静止无功补偿装置\SVG装置
2407 | 800000229 | 一次设备/消弧线圈、接地变及成套装置/消弧线圈接地变成套装置 | 消弧线圈接地变成套装置 | 消弧线圈接地变成套装置,AC10kV,1200kVA,油浸,165A,调匝 | B A GV30 GV34 | 油浸式消弧线圈接地装置 | 变电设备\电气一次设备\消弧线圈装置\油浸式消弧线圈接地装置
2408 | 800000865 | 一次设备/消弧线圈、接地变及成套装置/消弧线圈接地变成套装置 | 消弧线圈接地变成套装置 | 消弧线圈接地变成套装置,AC10kV,1500kVA,干式,165A,调匝 | B A GV30 GV37 | 干式消弧线圈接地装置 | 变电设备\电气一次设备\消弧线圈装置\干式消弧线圈接地装置
2409 | 800001000 | 一次设备/消弧线圈、接地变及成套装置/消弧线圈接地变成套装置 | 消弧线圈接地变成套装置 | 消弧线圈接地变成套装置,AC10kV,1200kVA,干式,165A,调匝 | B A GV30 GV37 | 干式消弧线圈接地装置 | 变电设备\电气一次设备\消弧线圈装置\干式消弧线圈接地装置
2410 | 800001783 | 一次设备/消弧线圈、接地变及成套装置/消弧线圈接地变成套装置 | 消弧线圈接地变成套装置 | 消弧线圈接地变成套装置,AC10kV,1000kVA,干式,150A,调匝 | B A GV30 GV37 | 干式消弧线圈接地装置 | 变电设备\电气一次设备\消弧线圈装置\干式消弧线圈接地装置
2411 | 800002034 | 一次设备/消弧线圈、接地变及成套装置/消弧线圈接地变成套装置 | 消弧线圈接地变成套装置 | 消弧线圈接地变成套装置,AC10kV,800kVA,干式,100A,调匝 | B A GV30 GV37 | 干式消弧线圈接地装置 | 变电设备\电气一次设备\消弧线圈装置\干式消弧线圈接地装置
2412 | 800002156 | 一次设备/消弧线圈、接地变及成套装置/消弧线圈接地变成套装置 | 消弧线圈接地变成套装置 | 消弧线圈接地变成套装置,AC10kV,900kVA,干式,150A,调匝 | B A GV30 GV37 | 干式消弧线圈接地装置 | 变电设备\电气一次设备\消弧线圈装置\干式消弧线圈接地装置
2413 | 800004190 | 一次设备/消弧线圈、接地变及成套装置/消弧线圈接地变成套装置 | 消弧线圈接地变成套装置 | 消弧线圈接地变成套装置,AC10kV,630kVA,干式,100A,调匝 | B A GV30 GV37 | 干式消弧线圈接地装置 | 变电设备\电气一次设备\消弧线圈装置\干式消弧线圈接地装置
2414 | 800007343 | 一次设备/消弧线圈、接地变及成套装置/消弧线圈接地变成套装置 | 消弧线圈接地变成套装置 | 消弧线圈接地变成套装置,AC10kV,700kVA,干式,100A,调匝 | B A GV30 GV37 | 干式消弧线圈接地装置 | 变电设备\电气一次设备\消弧线圈装置\干式消弧线圈接地装置
2415 | 800007347 | 一次设备/消弧线圈、接地变及成套装置/消弧线圈接地变成套装置 | 消弧线圈接地变成套装置 | 消弧线圈接地变成套装置,AC10kV,500kVA,干式,100A,调匝 | B A GV30 GV37 | 干式消弧线圈接地装置 | 变电设备\电气一次设备\消弧线圈装置\干式消弧线圈接地装置
2416 | 800011270 | 一次设备/消弧线圈、接地变及成套装置/消弧线圈接地变成套装置 | 消弧线圈接地变成套装置 | 消弧线圈接地变成套装置,AC10kV,500kVA,油浸,80A,无级连续 | B A GV30 GV34 | 油浸式消弧线圈接地装置 | 变电设备\电气一次设备\消弧线圈装置\油浸式消弧线圈接地装置
2417 | 800011294 | 一次设备/消弧线圈、接地变及成套装置/消弧线圈接地变成套装置 | 消弧线圈接地变成套装置 | 消弧线圈接地变成套装置,AC10kV,315kVA,油浸,50A,无级连续 | B A GV30 GV34 | 油浸式消弧线圈接地装置 | 变电设备\电气一次设备\消弧线圈装置\油浸式消弧线圈接地装置
2418 | 800011299 | 一次设备/消弧线圈、接地变及成套装置/消弧线圈接地变成套装置 | 消弧线圈接地变成套装置 | 消弧线圈接地变成套装置,AC10kV,1200kVA,干式,200A,调匝 | B A GV30 GV37 | 干式消弧线圈接地装置 | 变电设备\电气一次设备\消弧线圈装置\干式消弧线圈接地装置
2419 | 800011304 | 一次设备/消弧线圈、接地变及成套装置/消弧线圈接地变成套装置 | 消弧线圈接地变成套装置 | 消弧线圈接地变成套装置,AC10kV,550kVA,干式,60A,调匝 | B A GV30 GV37 | 干式消弧线圈接地装置 | 变电设备\电气一次设备\消弧线圈装置\干式消弧线圈接地装置
2420 | 800011314 | 一次设备/消弧线圈、接地变及成套装置/消弧线圈接地变成套装置 | 消弧线圈接地变成套装置 | 消弧线圈接地变成套装置,AC10kV,400kVA,干式,50A,调匝 | B A GV30 GV37 | 干式消弧线圈接地装置 | 变电设备\电气一次设备\消弧线圈装置\干式消弧线圈接地装置
2421 | 800011317 | 一次设备/消弧线圈、接地变及成套装置/消弧线圈接地变成套装置 | 消弧线圈接地变成套装置 | 消弧线圈接地变成套装置,AC10kV,250kVA,干式,50A,调匝 | B A GV30 GV37 | 干式消弧线圈接地装置 | 变电设备\电气一次设备\消弧线圈装置\干式消弧线圈接地装置
2422 | 800011342 | 一次设备/消弧线圈、接地变及成套装置/消弧线圈接地变成套装置 | 消弧线圈接地变成套装置 | 消弧线圈接地变成套装置,AC10kV,400kVA,油浸,50A,调匝 | B A GV30 GV34 | 油浸式消弧线圈接地装置 | 变电设备\电气一次设备\消弧线圈装置\油浸式消弧线圈接地装置
2423 | 800011622 | 一次设备/消弧线圈、接地变及成套装置/消弧线圈接地变成套装置 | 消弧线圈接地变成套装置 | 消弧线圈接地变成套装置,AC10kV,700kVA,干式,200A,无级连续 | B A GV30 GV37 | 干式消弧线圈接地装置 | 变电设备\电气一次设备\消弧线圈装置\干式消弧线圈接地装置
2424 | 800011811 | 一次设备/消弧线圈、接地变及成套装置/消弧线圈接地变成套装置 | 消弧线圈接地变成套装置 | 消弧线圈接地变成套装置,AC10kV,750kVA,油浸,200A,调匝 | B A GV30 GV34 | 油浸式消弧线圈接地装置 | 变电设备\电气一次设备\消弧线圈装置\油浸式消弧线圈接地装置
2425 | 800011824 | 一次设备/消弧线圈、接地变及成套装置/消弧线圈接地变成套装置 | 消弧线圈接地变成套装置 | 消弧线圈接地变成套装置,AC10kV,1100kVA,干式,200A,调匝 | B A GV30 GV37 | 干式消弧线圈接地装置 | 变电设备\电气一次设备\消弧线圈装置\干式消弧线圈接地装置
2426 | 800011826 | 一次设备/消弧线圈、接地变及成套装置/消弧线圈接地变成套装置 | 消弧线圈接地变成套装置 | 消弧线圈接地变成套装置,AC10kV,950kVA,干式,200A,调匝 | B A GV30 GV37 | 干式消弧线圈接地装置 | 变电设备\电气一次设备\消弧线圈装置\干式消弧线圈接地装置
2427 | 801016191 | 一次设备/消弧线圈、接地变及成套装置/消弧线圈接地变成套装置 | 消弧线圈接地变成套装置 | 消弧线圈接地变成套装置,AC10kV,1550KVA,干式,223A,调匝,户内 | B A GV30 GV37 | 干式消弧线圈接地装置 | 变电设备\电气一次设备\消弧线圈装置\干式消弧线圈接地装置
2428 | 801017021 | 一次设备/消弧线圈、接地变及成套装置/消弧线圈接地变成套装置 | 消弧线圈接地变成套装置 | 消弧线圈接地变成套装置,AC10kV,625KVA,干式,80A,调匝,户外,含 | B A GV30 GV37 | 干式消弧线圈接地装置 | 变电设备\电气一次设备\消弧线圈装置\干式消弧线圈接地装置
2429 | 801017362 | 一次设备/消弧线圈、接地变及成套装置/消弧线圈接地变成套装置 | 消弧线圈接地变成套装置 | 消弧线圈接地变成套装置,AC10kV,800kVA,油浸,200A,调匝,户外, | B A GV30 GV34 | 油浸式消弧线圈接地装置 | 变电设备\电气一次设备\消弧线圈装置\油浸式消弧线圈接地装置
2430 | 801017363 | 一次设备/消弧线圈、接地变及成套装置/消弧线圈接地变成套装置 | 消弧线圈接地变成套装置 | 消弧线圈接地变成套装置,AC10kV,800kVA,干式,200A,调匝,户内, | B A GV30 GV37 | 干式消弧线圈接地装置 | 变电设备\电气一次设备\消弧线圈装置\干式消弧线圈接地装置
2431 | 801017725 | 一次设备/消弧线圈、接地变及成套装置/消弧线圈接地变成套装置 | 消弧线圈接地变成套装置 | 消弧线圈接地变成套装置,AC10kV,315kVA,干式,52A,调匝,通用,含 | B A GV30 GV37 | 干式消弧线圈接地装置 | 变电设备\电气一次设备\消弧线圈装置\干式消弧线圈接地装置
2432 | 801017726 | 一次设备/消弧线圈、接地变及成套装置/消弧线圈接地变成套装置 | 消弧线圈接地变成套装置 | 消弧线圈接地变成套装置,AC10kV,475KVA,干式,52A,调匝,通用,含 | B A GV30 GV37 | 干式消弧线圈接地装置 | 变电设备\电气一次设备\消弧线圈装置\干式消弧线圈接地装置
2433 | 801018220 | 一次设备/消弧线圈、接地变及成套装置/消弧线圈接地变成套装置 | 消弧线圈接地变成套装置 | 消弧线圈接地变成套装置,AC10kV,625KVA,干式,125A,调匝,户外, | B A GV30 GV37 | 干式消弧线圈接地装置 | 变电设备\电气一次设备\消弧线圈装置\干式消弧线圈接地装置
2434 | 801020540 | 一次设备/消弧线圈、接地变及成套装置/消弧线圈接地变成套装置 | 消弧线圈接地变成套装置 | 消弧线圈接地变成套装置,AC10kV,900kVA,油浸,150A,调匝,户外, | B A GV30 GV34 | 油浸式消弧线圈接地装置 | 变电设备\电气一次设备\消弧线圈装置\油浸式消弧线圈接地装置
2435 | 801020607 | 一次设备/消弧线圈、接地变及成套装置/消弧线圈接地变成套装置 | 消弧线圈接地变成套装置 | 消弧线圈接地变成套装置,AC10kV,360KVA,干式,60A,调匝,户外,含 | B A GV30 GV37 | 干式消弧线圈接地装置 | 变电设备\电气一次设备\消弧线圈装置\干式消弧线圈接地装置
2436 | 801020608 | 一次设备/消弧线圈、接地变及成套装置/消弧线圈接地变成套装置 | 消弧线圈接地变成套装置 | 消弧线圈接地变成套装置,AC10kV,200KVA,干式,27A,调匝,户外,通 | B A GV30 GV37 | 干式消弧线圈接地装置 | 变电设备\电气一次设备\消弧线圈装置\干式消弧线圈接地装置
2437 | 801020609 | 一次设备/消弧线圈、接地变及成套装置/消弧线圈接地变成套装置 | 消弧线圈接地变成套装置 | 消弧线圈接地变成套装置,AC35kV,1100KVA,干式,50A,调匝,户外, | B A GV30 GV37 | 干式消弧线圈接地装置 | 变电设备\电气一次设备\消弧线圈装置\干式消弧线圈接地装置
2438 | 801020746 | 一次设备/消弧线圈、接地变及成套装置/消弧线圈接地变成套装置 | 消弧线圈接地变成套装置 | 消弧线圈接地变成套装置,AC10kV,440KVA,油浸,50A,调匝,户外,含 | B A GV30 GV34 | 油浸式消弧线圈接地装置 | 变电设备\电气一次设备\消弧线圈装置\油浸式消弧线圈接地装置
2439 | 801020809 | 一次设备/消弧线圈、接地变及成套装置/消弧线圈接地变成套装置 | 消弧线圈接地变成套装置 | 消弧线圈接地变成套装置,AC10kV,1000kVA,干式,100A,调匝,户外 | B A GV30 GV37 | 干式消弧线圈接地装置 | 变电设备\电气一次设备\消弧线圈装置\干式消弧线圈接地装置
2440 | 801020810 | 一次设备/消弧线圈、接地变及成套装置/消弧线圈接地变成套装置 | 消弧线圈接地变成套装置 | 消弧线圈接地变成套装置,AC10kV,1000kVA,干式,100A,调匝,户内 | B A GV30 GV37 | 干式消弧线圈接地装置 | 变电设备\电气一次设备\消弧线圈装置\干式消弧线圈接地装置
2441 | 801020811 | 一次设备/消弧线圈、接地变及成套装置/消弧线圈接地变成套装置 | 消弧线圈接地变成套装置 | 消弧线圈接地变成套装置,AC10kV,1200kVA,干式,100A,调匝,户外 | B A GV30 GV37 | 干式消弧线圈接地装置 | 变电设备\电气一次设备\消弧线圈装置\干式消弧线圈接地装置
2442 | 801020879 | 一次设备/消弧线圈、接地变及成套装置/消弧线圈接地变成套装置 | 消弧线圈接地变成套装置 | 消弧线圈接地变成套装置,AC10kV,1600kVA,油浸,264A,相控,户外 | B A GV30 GV34 | 油浸式消弧线圈接地装置 | 变电设备\电气一次设备\消弧线圈装置\油浸式消弧线圈接地装置
2443 | 801021073 | 一次设备/消弧线圈、接地变及成套装置/消弧线圈接地变成套装置 | 消弧线圈接地变成套装置 | 消弧线圈接地变成套装置,AC10kV,900kVA,油浸,10.5A,相控,户外 | B A GV30 GV34 | 油浸式消弧线圈接地装置 | 变电设备\电气一次设备\消弧线圈装置\油浸式消弧线圈接地装置
2444 | 801021148 | 一次设备/消弧线圈、接地变及成套装置/消弧线圈接地变成套装置 | 消弧线圈接地变成套装置 | 消弧线圈接地变成套装置,AC10kV,630kVA,干式,104A,相控,户外, | B A GV30 GV37 | 干式消弧线圈接地装置 | 变电设备\电气一次设备\消弧线圈装置\干式消弧线圈接地装置
2445 | 801021149 | 一次设备/消弧线圈、接地变及成套装置/消弧线圈接地变成套装置 | 消弧线圈接地变成套装置 | 消弧线圈接地变成套装置,AC10kV,630kVA,油浸,104A,相控,通用, | B A GV30 GV34 | 油浸式消弧线圈接地装置 | 变电设备\电气一次设备\消弧线圈装置\油浸式消弧线圈接地装置
2446 | 801022078 | 一次设备/消弧线圈、接地变及成套装置/消弧线圈接地变成套装置 | 消弧线圈接地变成套装置 | 消弧线圈接地变成套装置,AC10kV,440KVA,干式,50A,调匝,户外,通 | B A GV30 GV37 | 干式消弧线圈接地装置 | 变电设备\电气一次设备\消弧线圈装置\干式消弧线圈接地装置
2447 | 801022861 | 一次设备/消弧线圈、接地变及成套装置/消弧线圈接地变成套装置 | 消弧线圈接地变成套装置 | 消弧线圈接地变成套装置,AC10kV,250kVA,干式,50A,调容,通用,通 | B A GV30 GV37 | 干式消弧线圈接地装置 | 变电设备\电气一次设备\消弧线圈装置\干式消弧线圈接地装置
2448 | 801023077 | 一次设备/消弧线圈、接地变及成套装置/消弧线圈接地变成套装置 | 消弧线圈接地变成套装置 | 消弧线圈接地变成套装置,AC10kV,400kVA,干式,50A,调匝,通用,含 | B A GV30 GV37 | 干式消弧线圈接地装置 | 变电设备\电气一次设备\消弧线圈装置\干式消弧线圈接地装置
2449 | 801023115 | 一次设备/消弧线圈、接地变及成套装置/消弧线圈接地变成套装置 | 消弧线圈接地变成套装置 | 消弧线圈接地变成套装置,AC10kV,1000kVA,干式,75A,调匝,通用, | B A GV30 GV37 | 干式消弧线圈接地装置 | 变电设备\电气一次设备\消弧线圈装置\干式消弧线圈接地装置
2450 | 801023135 | 一次设备/消弧线圈、接地变及成套装置/消弧线圈接地变成套装置 | 消弧线圈接地变成套装置 | 消弧线圈接地变成套装置,AC10kV,750kVA,干式,200A,调匝,户内, | B A GV30 GV37 | 干式消弧线圈接地装置 | 变电设备\电气一次设备\消弧线圈装置\干式消弧线圈接地装置
2451 | 801023245 | 一次设备/消弧线圈、接地变及成套装置/消弧线圈接地变成套装置 | 消弧线圈接地变成套装置 | 消弧线圈接地变成套装置,AC10kV,315kVA,干式,52A,调匝,通用,通 | B A GV30 GV37 | 干式消弧线圈接地装置 | 变电设备\电气一次设备\消弧线圈装置\干式消弧线圈接地装置
2452 | 801023249 | 一次设备/消弧线圈、接地变及成套装置/消弧线圈接地变成套装置 | 消弧线圈接地变成套装置 | 消弧线圈接地变成套装置,AC10kV,300KVA,干式,52A,调匝,户外,通 | B A GV30 GV37 | 干式消弧线圈接地装置 | 变电设备\电气一次设备\消弧线圈装置\干式消弧线圈接地装置
2453 | 801023264 | 一次设备/消弧线圈、接地变及成套装置/消弧线圈接地变成套装置 | 消弧线圈接地变成套装置 | 消弧线圈接地变成套装置,AC10kV,800kVA,干式,200A,调匝,通用, | B A GV30 GV37 | 干式消弧线圈接地装置 | 变电设备\电气一次设备\消弧线圈装置\干式消弧线圈接地装置
2454 | 801023265 | 一次设备/消弧线圈、接地变及成套装置/消弧线圈接地变成套装置 | 消弧线圈接地变成套装置 | 消弧线圈接地变成套装置,AC10kV,800kVA,干式,200A,调容,通用, | B A GV30 GV37 | 干式消弧线圈接地装置 | 变电设备\电气一次设备\消弧线圈装置\干式消弧线圈接地装置
2455 | 801023414 | 一次设备/消弧线圈、接地变及成套装置/消弧线圈接地变成套装置 | 消弧线圈接地变成套装置 | 消弧线圈接地变成套装置,AC10kV,1600kVA,油浸,264A,调容,户外 | B A GV30 GV34 | 油浸式消弧线圈接地装置 | 变电设备\电气一次设备\消弧线圈装置\油浸式消弧线圈接地装置
2456 | 801023549 | 一次设备/消弧线圈、接地变及成套装置/消弧线圈接地变成套装置 | 消弧线圈接地变成套装置 | 消弧线圈接地变成套装置,AC10kV,945KVA,干式,100A,调匝,户外, | B A GV30 GV37 | 干式消弧线圈接地装置 | 变电设备\电气一次设备\消弧线圈装置\干式消弧线圈接地装置
2457 | 801023594 | 一次设备/消弧线圈、接地变及成套装置/消弧线圈接地变成套装置 | 消弧线圈接地变成套装置 | 消弧线圈接地变成套装置,AC10kV,900kVA,油浸,104A,调匝,户外, | B A GV30 GV34 | 油浸式消弧线圈接地装置 | 变电设备\电气一次设备\消弧线圈装置\油浸式消弧线圈接地装置
2458 | 800009767 | 一次设备/消弧线圈、接地变及成套装置/消弧线圈 | 消弧线圈 | 消弧线圈,AC35kV,630kVA,干式,户内 | B A GV30 GV37 | 干式消弧线圈接地装置 | 变电设备\电气一次设备\消弧线圈装置\干式消弧线圈接地装置
2459 | 800009846 | 一次设备/消弧线圈、接地变及成套装置/消弧线圈 | 消弧线圈 | 消弧线圈,AC35kV,1600kVA,干式,户外 | B A GV30 GV37 | 干式消弧线圈接地装置 | 变电设备\电气一次设备\消弧线圈装置\干式消弧线圈接地装置
2460 | 800009848 | 一次设备/消弧线圈、接地变及成套装置/消弧线圈 | 消弧线圈 | 消弧线圈,AC35kV,2200kVA,干式,户内 | B A GV30 GV37 | 干式消弧线圈接地装置 | 变电设备\电气一次设备\消弧线圈装置\干式消弧线圈接地装置
2461 | 800009851 | 一次设备/消弧线圈、接地变及成套装置/消弧线圈 | 消弧线圈 | 消弧线圈,AC35kV,1100kVA,干式,户内 | B A GV30 GV37 | 干式消弧线圈接地装置 | 变电设备\电气一次设备\消弧线圈装置\干式消弧线圈接地装置
2462 | 800009876 | 一次设备/消弧线圈、接地变及成套装置/消弧线圈 | 消弧线圈 | 消弧线圈,AC35kV,2200kVA,油浸,户外 | B A GV30 GV34 | 油浸式消弧线圈接地装置 | 变电设备\电气一次设备\消弧线圈装置\油浸式消弧线圈接地装置
2463 | 800009878 | 一次设备/消弧线圈、接地变及成套装置/消弧线圈 | 消弧线圈 | 消弧线圈,AC35kV,1100kVA,油浸,户外 | B A GV30 GV34 | 油浸式消弧线圈接地装置 | 变电设备\电气一次设备\消弧线圈装置\油浸式消弧线圈接地装置
2464 | 800009886 | 一次设备/消弧线圈、接地变及成套装置/消弧线圈 | 消弧线圈 | 消弧线圈,AC35kV,630kVA,油浸,户外 | B A GV30 GV34 | 油浸式消弧线圈接地装置 | 变电设备\电气一次设备\消弧线圈装置\油浸式消弧线圈接地装置
2465 | 800009897 | 一次设备/消弧线圈、接地变及成套装置/消弧线圈 | 消弧线圈 | 消弧线圈,AC35kV,1100kVA,干式,户外 | B A GV30 GV37 | 干式消弧线圈接地装置 | 变电设备\电气一次设备\消弧线圈装置\干式消弧线圈接地装置
2466 | 800009938 | 一次设备/消弧线圈、接地变及成套装置/消弧线圈 | 消弧线圈 | 消弧线圈,AC10kV,900kVA,干式,户外 | B A GV30 GV37 | 干式消弧线圈接地装置 | 变电设备\电气一次设备\消弧线圈装置\干式消弧线圈接地装置
2467 | 800009946 | 一次设备/消弧线圈、接地变及成套装置/消弧线圈 | 消弧线圈 | 消弧线圈,AC10kV,400kVA,干式,户外 | B A GV30 GV37 | 干式消弧线圈接地装置 | 变电设备\电气一次设备\消弧线圈装置\干式消弧线圈接地装置
2468 | 800000056 | 一次设备/小电阻接地成套装置/小电阻接地成套装置 | 小电阻接地成套装置 | 小电阻接地成套装置,AC35kV,10kA,1s,户外 | B A GV00 GV20 | 小电阻接地成套装置 | 变电设备\电气一次设备\消弧线圈装置\干式消弧线圈接地装置
2469 | 800002116 | 一次设备/小电阻接地成套装置/小电阻接地成套装置 | 小电阻接地成套装置 | 小电阻接地成套装置,AC35kV,800A,10s,户外 | B A GV00 GV20 | 小电阻接地成套装置 | 变电设备\电气一次设备\消弧线圈装置\小电阻接地成套装置
2470 | 800003547 | 一次设备/小电阻接地成套装置/小电阻接地成套装置 | 小电阻接地成套装置 | 小电阻接地成套装置,AC35kV,600A,10s,户内 | B A GV00 GV20 | 小电阻接地成套装置 | 变电设备\电气一次设备\消弧线圈装置\小电阻接地成套装置
2471 | 800003548 | 一次设备/小电阻接地成套装置/小电阻接地成套装置 | 小电阻接地成套装置 | 小电阻接地成套装置,AC35kV,600A,10s,户外 | B A GV00 GV20 | 小电阻接地成套装置 | 变电设备\电气一次设备\消弧线圈装置\小电阻接地成套装置
2472 | 800007339 | 一次设备/小电阻接地成套装置/小电阻接地成套装置 | 小电阻接地成套装置 | 小电阻接地成套装置,AC10kV,600A,10s,户内 | B A GV00 GV20 | 小电阻接地成套装置 | 变电设备\电气一次设备\消弧线圈装置\小电阻接地成套装置
2473 | 800008646 | 一次设备/小电阻接地成套装置/小电阻接地成套装置 | 小电阻接地成套装置 | 小电阻接地成套装置,AC10kV,600A,10s,户外 | B A GV00 GV20 | 小电阻接地成套装置 | 变电设备\电气一次设备\消弧线圈装置\小电阻接地成套装置
2474 | 800010013 | 一次设备/小电阻接地成套装置/小电阻接地成套装置 | 小电阻接地成套装置 | 小电阻接地成套装置,AC10kV,1000A,10s,户内 | B A GV00 GV20 | 小电阻接地成套装置 | 变电设备\电气一次设备\消弧线圈装置\小电阻接地成套装置
2475 | 800010015 | 一次设备/小电阻接地成套装置/小电阻接地成套装置 | 小电阻接地成套装置 | 小电阻接地成套装置,AC10kV,1000A,10s,户外 | B A GV00 GV20 | 小电阻接地成套装置 | 变电设备\电气一次设备\消弧线圈装置\小电阻接地成套装置
2476 | 801020801 | 一次设备/小电阻接地成套装置/小电阻接地成套装置 | 小电阻接地成套装置 | 小电阻接地成套装置,AC35kV,500A,10s,户外 | B A GV00 GV20 | 小电阻接地成套装置 | 变电设备\电气一次设备\消弧线圈装置\小电阻接地成套装置
2477 | 800000009 | 一次设备/交流变压器/35kV变压器 | 35kV变压器 | 35kV变压器,3.2MVA,无励磁,35/10,油浸 | B A GT10 GT11 | 油浸式变压器 | 变电设备\电气一次设备\主变压器\油浸式变压器
2478 | 800000010 | 一次设备/交流变压器/35kV变压器 | 35kV变压器 | 35kV变压器,8000MVA,无励磁,35/10,油浸 | B A GT10 GT11 | 油浸式变压器 | 变电设备\电气一次设备\主变压器\油浸式变压器
2479 | 800000160 | 一次设备/交流变压器/110kV变压器 | 110kV变压器 | 110kV油浸无励磁变压器,31.5MVA,110/10,一体 | B A GT10 GT11 | 油浸式变压器 | 变电设备\电气一次设备\主变压器\油浸式变压器
2480 | 800000239 | 一次设备/交流变压器/110kV变压器 | 110kV变压器 | 110kV油浸有载变压器,31.5MVA,110/66/10,水平分体 | B A GT10 GT11 | 油浸式变压器 | 变电设备\电气一次设备\主变压器\油浸式变压器
2481 | 800000426 | 一次设备/交流变压器/220kV变压器 | 220kV变压器 | 220kV三相油浸有载变压器,250MVA,220/110/10,一体 | B A GT10 GT11 | 油浸式变压器 | 变电设备\电气一次设备\主变压器\油浸式变压器
2482 | 800000497 | 一次设备/交流变压器/220kV变压器 | 220kV变压器 | 220kV三相油浸无励磁变压器,180MVA,220/66,一体 | B A GT10 GT11 | 油浸式变压器 | 变电设备\电气一次设备\主变压器\油浸式变压器
2483 | 800000561 | 一次设备/交流变压器/220kV变压器 | 220kV变压器 | 220kV单相油浸有载变压器,240MVA,220/20,一体 | B A GT10 GT11 | 油浸式变压器 | 变电设备\电气一次设备\主变压器\油浸式变压器
2484 | 800000886 | 一次设备/交流变压器/110kV变压器 | 110kV变压器 | 110kV油浸有载变压器,63MVA,110/35/6,一体 | B A GT10 GT11 | 油浸式变压器 | 变电设备\电气一次设备\主变压器\油浸式变压器
2485 | 800001123 | 一次设备/交流变压器/220kV变压器 | 220kV变压器 | 220kV三相油浸有载变压器,120MVA,220/20,一体 | B A GT10 GT11 | 油浸式变压器 | 变电设备\电气一次设备\主变压器\油浸式变压器
2486 | 800001266 | 一次设备/交流变压器/500kV变压器 | 500kV变压器 | 500kV单相油浸有载自耦变压器,400MVA,500/220/66,水平分体 | B A GT10 GT11 | 油浸式变压器 | 变电设备\电气一次设备\主变压器\油浸式变压器
2487 | 800001494 | 一次设备/交流变压器/220kV变压器 | 220kV变压器 | 220kV三相油浸无励磁变压器,300MVA,220/110/35,一体 | B A GT10 GT11 | 油浸式变压器 | 变电设备\电气一次设备\主变压器\油浸式变压器
2488 | 800001499 | 一次设备/交流变压器/220kV变压器 | 220kV变压器 | 220kV三相油浸无励磁变压器,300MVA,220/110/35,上下分体 | B A GT10 GT11 | 油浸式变压器 | 变电设备\电气一次设备\主变压器\油浸式变压器
2489 | 800001500 | 一次设备/交流变压器/220kV变压器 | 220kV变压器 | 220kV三相油浸无励磁变压器,300MVA,220/110/35,水平分体 | B A GT10 GT11 | 油浸式变压器 | 变电设备\电气一次设备\主变压器\油浸式变压器
2490 | 800001718 | 一次设备/交流变压器/220kV变压器 | 220kV变压器 | 220kV三相油浸有载变压器,180MVA,220/35/10,一体 | B A GT10 GT11 | 油浸式变压器 | 变电设备\电气一次设备\主变压器\油浸式变压器
2491 | 800001795 | 一次设备/交流变压器/220kV变压器 | 220kV变压器 | 220kV三相油浸无励磁变压器,150MVA,220/10,一体 | B A GT10 GT11 | 油浸式变压器 | 变电设备\电气一次设备\主变压器\油浸式变压器
2492 | 800001869 | 一次设备/交流变压器/220kV变压器 | 220kV变压器 | 220kV三相油浸有载变压器,150MVA,220/10,一体 | B A GT10 GT11 | 油浸式变压器 | 变电设备\电气一次设备\主变压器\油浸式变压器
2493 | 800001938 | 一次设备/交流变压器/110kV变压器 | 110kV变压器 | 110kV油浸有载变压器,63MVA,110/20/10,水平分体 | B A GT10 GT11 | 油浸式变压器 | 变电设备\电气一次设备\主变压器\油浸式变压器
2494 | 800002054 | 一次设备/交流变压器/110kV变压器 | 110kV变压器 | 110kV油浸有载变压器,63MVA,110/20,水平分体 | B A GT10 GT11 | 油浸式变压器 | 变电设备\电气一次设备\主变压器\油浸式变压器
2495 | 800002055 | 一次设备/交流变压器/110kV变压器 | 110kV变压器 | 110kV油浸有载变压器,40MVA,110/20,一体 | B A GT10 GT11 | 油浸式变压器 | 变电设备\电气一次设备\主变压器\油浸式变压器
2496 | 800002058 | 一次设备/交流变压器/110kV变压器 | 110kV变压器 | 110kV油浸有载变压器,63MVA,110/20/10,一体 | B A GT10 GT11 | 油浸式变压器 | 变电设备\电气一次设备\主变压器\油浸式变压器
2497 | 800002468 | 一次设备/交流变压器/110kV变压器 | 110kV变压器 | 110kV油浸有载变压器,63MVA,110/10/6,一体 | B A GT10 GT11 | 油浸式变压器 | 变电设备\电气一次设备\主变压器\油浸式变压器
2498 | 800002476 | 一次设备/交流变压器/220kV变压器 | 220kV变压器 | 220kV三相油浸有载变压器,150MVA,220/66/10,一体 | B A GT10 GT11 | 油浸式变压器 | 变电设备\电气一次设备\主变压器\油浸式变压器
2499 | 800002819 | 一次设备/交流变压器/110kV变压器 | 110kV变压器 | 110kV油浸有载变压器,50MVA,110/20/10,一体 | B A GT10 GT11 | 油浸式变压器 | 变电设备\电气一次设备\主变压器\油浸式变压器
2500 | 800003094 | 一次设备/交流变压器/220kV变压器 | 220kV变压器 | 220kV三相油浸有载变压器,150MVA,220/66,一体 | B A GT10 GT11 | 油浸式变压器 | 变电设备\电气一次设备\主变压器\油浸式变压器
2501 | 800003194 | 一次设备/交流变压器/220kV变压器 | 220kV变压器 | 220kV三相油浸有载变压器,240MVA,220/110/20,水平分体 | B A GT10 GT11 | 油浸式变压器 | 变电设备\电气一次设备\主变压器\油浸式变压器
2502 | 800003216 | 一次设备/交流变压器/110kV变压器 | 110kV变压器 | 110kV油浸有载变压器,40MVA,110/35/6,一体 | B A GT10 GT11 | 油浸式变压器 | 变电设备\电气一次设备\主变压器\油浸式变压器
2503 | 800003326 | 一次设备/交流变压器/220kV变压器 | 220kV变压器 | 220kV三相油浸有载变压器,240MVA,220/66/10,一体 | B A GT10 GT11 | 油浸式变压器 | 变电设备\电气一次设备\主变压器\油浸式变压器
2504 | 800003349 | 一次设备/交流变压器/110kV变压器 | 110kV变压器 | 110kV油浸有载变压器,63MVA,110/35,一体 | B A GT10 GT11 | 油浸式变压器 | 变电设备\电气一次设备\主变压器\油浸式变压器
2505 | 800003683 | 一次设备/交流变压器/220kV变压器 | 220kV变压器 | 220kV三相油浸有载变压器,240MVA,220/110/20,一体 | B A GT10 GT11 | 油浸式变压器 | 变电设备\电气一次设备\主变压器\油浸式变压器
2506 | 800003821 | 一次设备/交流变压器/110kV变压器 | 110kV变压器 | 110kV油浸有载变压器,63MVA,110/20,一体 | B A GT10 GT11 | 油浸式变压器 | 变电设备\电气一次设备\主变压器\油浸式变压器
2507 | 800004088 | 一次设备/交流变压器/500kV变压器 | 500kV变压器 | 500kV三相油浸有载自耦变压器,750MVA,500/220/35,一体 | B A GT10 GT11 | 油浸式变压器 | 变电设备\电气一次设备\主变压器\油浸式变压器
2508 | 800004089 | 一次设备/交流变压器/500kV变压器 | 500kV变压器 | 500kV三相油浸无励磁自耦变压器,750MVA,500/220/35,一体 | B A GT10 GT11 | 油浸式变压器 | 变电设备\电气一次设备\主变压器\油浸式变压器
2509 | 800004330 | 一次设备/交流变压器/220kV变压器 | 220kV变压器 | 220kV三相油浸无励磁变压器,150MVA,220/66/10,一体 | B A GT10 GT11 | 油浸式变压器 | 变电设备\电气一次设备\主变压器\油浸式变压器
2510 | 800004378 | 一次设备/交流变压器/220kV变压器 | 220kV变压器 | 220kV三相油浸有载变压器,120MVA,220/110/10,水平分体 | B A GT10 GT11 | 油浸式变压器 | 变电设备\电气一次设备\主变压器\油浸式变压器
2511 | 800004488 | 一次设备/交流变压器/500kV变压器 | 500kV变压器 | 500kV单相油浸有载自耦变压器,400MVA,500/220/66,一体 | B A GT10 GT11 | 油浸式变压器 | 变电设备\电气一次设备\主变压器\油浸式变压器
2512 | 800004507 | 一次设备/交流变压器/220kV变压器 | 220kV变压器 | 220kV单相油浸有载变压器,180MVA,220/35,一体 | B A GT10 GT11 | 油浸式变压器 | 变电设备\电气一次设备\主变压器\油浸式变压器
2513 | 800004747 | 一次设备/交流变压器/500kV变压器 | 500kV变压器 | 500kV三相油浸无励磁自耦变压器,750MVA,500/220/35,水平分体 | B A GT10 GT11 | 油浸式变压器 | 变电设备\电气一次设备\主变压器\油浸式变压器
2514 | 800004840 | 一次设备/交流变压器/220kV变压器 | 220kV变压器 | 220kV三相油浸有载变压器,180MVA,220/110/20,一体 | B A GT10 GT11 | 油浸式变压器 | 变电设备\电气一次设备\主变压器\油浸式变压器
2515 | 800004852 | 一次设备/交流变压器/220kV变压器 | 220kV变压器 | 220kV三相油浸有载变压器,150MVA,220/35,一体 | B A GT10 GT11 | 油浸式变压器 | 变电设备\电气一次设备\主变压器\油浸式变压器
2516 | 800004853 | 一次设备/交流变压器/220kV变压器 | 220kV变压器 | 220kV三相油浸有载变压器,120MVA,220/35,一体 | B A GT10 GT11 | 油浸式变压器 | 变电设备\电气一次设备\主变压器\油浸式变压器
2517 | 800007759 | 一次设备/交流变压器/500kV变压器 | 500kV变压器 | 500kV单相油浸无励磁自耦变压器,400MVA,500/220/66,上下分体 | B A GT10 GT11 | 油浸式变压器 | 变电设备\电气一次设备\主变压器\油浸式变压器
2518 | 800007760 | 一次设备/交流变压器/220kV变压器 | 220kV变压器 | 220kV三相油浸有载变压器,120MVA,220/110/10,一体 | B A GT10 GT11 | 油浸式变压器 | 变电设备\电气一次设备\主变压器\油浸式变压器
2519 | 800007761 | 一次设备/交流变压器/220kV变压器 | 220kV变压器 | 220kV三相油浸有载变压器,120MVA,220/110/10,上下分体 | B A GT10 GT11 | 油浸式变压器 | 变电设备\电气一次设备\主变压器\油浸式变压器
2520 | 800007762 | 一次设备/交流变压器/220kV变压器 | 220kV变压器 | 220kV三相油浸无励磁变压器,240MVA,220/66/10,水平分体 | B A GT10 GT11 | 油浸式变压器 | 变电设备\电气一次设备\主变压器\油浸式变压器
2521 | 800007763 | 一次设备/交流变压器/220kV变压器 | 220kV变压器 | 220kV三相油浸有载变压器,120MVA,220/66/10,一体 | B A GT10 GT11 | 油浸式变压器 | 变电设备\电气一次设备\主变压器\油浸式变压器
2522 | 800007764 | 一次设备/交流变压器/500kV变压器 | 500kV变压器 | 500kV单相油浸无励磁自耦变压器,750MVA,500/220/35,水平分体 | B A GT10 GT11 | 油浸式变压器 | 变电设备\电气一次设备\主变压器\油浸式变压器
2523 | 800007765 | 一次设备/交流变压器/220kV变压器 | 220kV变压器 | 220kV三相油浸有载变压器,240MVA,220/66/10,水平分体 | B A GT10 GT11 | 油浸式变压器 | 变电设备\电气一次设备\主变压器\油浸式变压器
2524 | 800007766 | 一次设备/交流变压器/500kV变压器 | 500kV变压器 | 500kV单相油浸无励磁自耦变压器,400MVA,500/220/66,水平分体 | B A GT10 GT11 | 油浸式变压器 | 变电设备\电气一次设备\主变压器\油浸式变压器
2525 | 800007767 | 一次设备/交流变压器/220kV变压器 | 220kV变压器 | 220kV三相油浸有载变压器,120MVA,220/110/35,一体 | B A GT10 GT11 | 油浸式变压器 | 变电设备\电气一次设备\主变压器\油浸式变压器
2526 | 800007844 | 一次设备/交流变压器/500kV变压器 | 500kV变压器 | 500kV单相油浸有载自耦变压器,400MVA,500/220/35,一体 | B A GT10 GT11 | 油浸式变压器 | 变电设备\电气一次设备\主变压器\油浸式变压器
2527 | 800008491 | 一次设备/交流变压器/500kV变压器 | 500kV变压器 | 500kV单相油浸无励磁自耦变压器,400MVA,500/220/66,一体 | B A GT10 GT11 | 油浸式变压器 | 变电设备\电气一次设备\主变压器\油浸式变压器
2528 | 800008492 | 一次设备/交流变压器/500kV变压器 | 500kV变压器 | 500kV单相油浸无励磁自耦变压器,400MVA,500/220/35,一体 | B A GT10 GT11 | 油浸式变压器 | 变电设备\电气一次设备\主变压器\油浸式变压器
2529 | 800008493 | 一次设备/交流变压器/220kV变压器 | 220kV变压器 | 220kV三相油浸有载变压器,180MVA,220/66/10,上下分体 | B A GT10 GT11 | 油浸式变压器 | 变电设备\电气一次设备\主变压器\油浸式变压器
2530 | 800008494 | 一次设备/交流变压器/220kV变压器 | 220kV变压器 | 220kV三相油浸有载变压器,180MVA,220/66/10,水平分体 | B A GT10 GT11 | 油浸式变压器 | 变电设备\电气一次设备\主变压器\油浸式变压器
2531 | 800008495 | 一次设备/交流变压器/220kV变压器 | 220kV变压器 | 220kV三相油浸有载变压器,180MVA,220/66/10,一体 | B A GT10 GT11 | 油浸式变压器 | 变电设备\电气一次设备\主变压器\油浸式变压器
2532 | 800008496 | 一次设备/交流变压器/220kV变压器 | 220kV变压器 | 220kV三相油浸有载变压器,150MVA,220/110/10,上下分体 | B A GT10 GT11 | 油浸式变压器 | 变电设备\电气一次设备\主变压器\油浸式变压器
2533 | 800008497 | 一次设备/交流变压器/220kV变压器 | 220kV变压器 | 220kV三相油浸有载变压器,150MVA,220/110/10,水平分体 | B A GT10 GT11 | 油浸式变压器 | 变电设备\电气一次设备\主变压器\油浸式变压器
2534 | 800008498 | 一次设备/交流变压器/220kV变压器 | 220kV变压器 | 220kV三相油浸有载变压器,150MVA,220/110/10,一体 | B A GT10 GT11 | 油浸式变压器 | 变电设备\电气一次设备\主变压器\油浸式变压器
2535 | 800008499 | 一次设备/交流变压器/220kV变压器 | 220kV变压器 | 220kV三相油浸有载变压器,150MVA,220/110/35,上下分体 | B A GT10 GT11 | 油浸式变压器 | 变电设备\电气一次设备\主变压器\油浸式变压器
2536 | 800008500 | 一次设备/交流变压器/220kV变压器 | 220kV变压器 | 220kV三相油浸有载变压器,150MVA,220/110/35,水平分体 | B A GT10 GT11 | 油浸式变压器 | 变电设备\电气一次设备\主变压器\油浸式变压器
2537 | 800008501 | 一次设备/交流变压器/220kV变压器 | 220kV变压器 | 220kV三相油浸有载变压器,150MVA,220/110/35,一体 | B A GT10 GT11 | 油浸式变压器 | 变电设备\电气一次设备\主变压器\油浸式变压器
2538 | 800008502 | 一次设备/交流变压器/220kV变压器 | 220kV变压器 | 220kV三相油浸有载变压器,240MVA,220/66,上下分体 | B A GT10 GT11 | 油浸式变压器 | 变电设备\电气一次设备\主变压器\油浸式变压器
2539 | 800008503 | 一次设备/交流变压器/220kV变压器 | 220kV变压器 | 220kV三相油浸有载变压器,240MVA,220/66,水平分体 | B A GT10 GT11 | 油浸式变压器 | 变电设备\电气一次设备\主变压器\油浸式变压器
2540 | 800008504 | 一次设备/交流变压器/220kV变压器 | 220kV变压器 | 220kV三相油浸有载变压器,240MVA,220/66,一体 | B A GT10 GT11 | 油浸式变压器 | 变电设备\电气一次设备\主变压器\油浸式变压器
2541 | 800008505 | 一次设备/交流变压器/220kV变压器 | 220kV变压器 | 220kV三相油浸有载变压器,180MVA,220/66,上下分体 | B A GT10 GT11 | 油浸式变压器 | 变电设备\电气一次设备\主变压器\油浸式变压器
2542 | 800008506 | 一次设备/交流变压器/220kV变压器 | 220kV变压器 | 220kV三相油浸有载变压器,180MVA,220/66,水平分体 | B A GT10 GT11 | 油浸式变压器 | 变电设备\电气一次设备\主变压器\油浸式变压器
2543 | 800008507 | 一次设备/交流变压器/220kV变压器 | 220kV变压器 | 220kV三相油浸有载变压器,180MVA,220/66,一体 | B A GT10 GT11 | 油浸式变压器 | 变电设备\电气一次设备\主变压器\油浸式变压器
2544 | 800008508 | 一次设备/交流变压器/220kV变压器 | 220kV变压器 | 220kV三相油浸有载变压器,120MVA,220/66,上下分体 | B A GT10 GT11 | 油浸式变压器 | 变电设备\电气一次设备\主变压器\油浸式变压器
2545 | 800008509 | 一次设备/交流变压器/220kV变压器 | 220kV变压器 | 220kV三相油浸有载变压器,120MVA,220/66,水平分体 | B A GT10 GT11 | 油浸式变压器 | 变电设备\电气一次设备\主变压器\油浸式变压器
2546 | 800008510 | 一次设备/交流变压器/220kV变压器 | 220kV变压器 | 220kV三相油浸有载变压器,120MVA,220/66,一体 | B A GT10 GT11 | 油浸式变压器 | 变电设备\电气一次设备\主变压器\油浸式变压器
2547 | 800012960 | 一次设备/交流变压器/110kV变压器 | 110kV变压器 | 110kV油浸有载变压器,63MVA,110/35/10,上下分体 | B A GT10 GT11 | 油浸式变压器 | 变电设备\电气一次设备\主变压器\油浸式变压器
2548 | 800012961 | 一次设备/交流变压器/110kV变压器 | 110kV变压器 | 110kV油浸无励磁变压器,50MVA,110/35/10,上下分体 | B A GT10 GT11 | 油浸式变压器 | 变电设备\电气一次设备\主变压器\油浸式变压器
2549 | 800012962 | 一次设备/交流变压器/110kV变压器 | 110kV变压器 | 110kV油浸有载变压器,50MVA,110/35/10,上下分体 | B A GT10 GT11 | 油浸式变压器 | 变电设备\电气一次设备\主变压器\油浸式变压器
2550 | 800012963 | 一次设备/交流变压器/110kV变压器 | 110kV变压器 | 110kV油浸有载变压器,40MVA,110/35/10,上下分体 | B A GT10 GT11 | 油浸式变压器 | 变电设备\电气一次设备\主变压器\油浸式变压器
2551 | 800012964 | 一次设备/交流变压器/110kV变压器 | 110kV变压器 | 110kV油浸有载变压器,31.5MVA,110/35/10,上下分体 | B A GT10 GT11 | 油浸式变压器 | 变电设备\电气一次设备\主变压器\油浸式变压器
2552 | 800012971 | 一次设备/交流变压器/110kV变压器 | 110kV变压器 | 110kV油浸无励磁变压器,50MVA,110/35/10,水平分体 | B A GT10 GT11 | 油浸式变压器 | 变电设备\电气一次设备\主变压器\油浸式变压器
2553 | 800012978 | 一次设备/交流变压器/110kV变压器 | 110kV变压器 | 110kV油浸无励磁变压器,50MVA,110/35/10,一体 | B A GT10 GT11 | 油浸式变压器 | 变电设备\电气一次设备\主变压器\油浸式变压器
2554 | 800012985 | 一次设备/交流变压器/110kV变压器 | 110kV变压器 | 110kV油浸有载变压器,63MVA,110/10,上下分体 | B A GT10 GT11 | 油浸式变压器 | 变电设备\电气一次设备\主变压器\油浸式变压器
2555 | 800012986 | 一次设备/交流变压器/110kV变压器 | 110kV变压器 | 110kV油浸无励磁变压器,50MVA,110/10,上下分体 | B A GT10 GT11 | 油浸式变压器 | 变电设备\电气一次设备\主变压器\油浸式变压器
2556 | 800012987 | 一次设备/交流变压器/110kV变压器 | 110kV变压器 | 110kV油浸有载变压器,50MVA,110/10,上下分体 | B A GT10 GT11 | 油浸式变压器 | 变电设备\电气一次设备\主变压器\油浸式变压器
2557 | 800012988 | 一次设备/交流变压器/110kV变压器 | 110kV变压器 | 110kV油浸有载变压器,31.5MVA,110/10,上下分体 | B A GT10 GT11 | 油浸式变压器 | 变电设备\电气一次设备\主变压器\油浸式变压器
2558 | 800012995 | 一次设备/交流变压器/110kV变压器 | 110kV变压器 | 110kV油浸无励磁变压器,50MVA,110/10,水平分体 | B A GT10 GT11 | 油浸式变压器 | 变电设备\电气一次设备\主变压器\油浸式变压器
2559 | 800013002 | 一次设备/交流变压器/110kV变压器 | 110kV变压器 | 110kV油浸无励磁变压器,50MVA,110/10,一体 | B A GT10 GT11 | 油浸式变压器 | 变电设备\电气一次设备\主变压器\油浸式变压器
2560 | 800014901 | 一次设备/交流变压器/110kV变压器 | 110kV变压器 | 110kV油浸有载变压器,50MVA,110/10,一体 | B A GT10 GT11 | 油浸式变压器 | 变电设备\电气一次设备\主变压器\油浸式变压器
2561 | 800014902 | 一次设备/交流变压器/110kV变压器 | 110kV变压器 | 110kV油浸有载变压器,63MVA,110/10,水平分体 | B A GT10 GT11 | 油浸式变压器 | 变电设备\电气一次设备\主变压器\油浸式变压器
2562 | 800014903 | 一次设备/交流变压器/110kV变压器 | 110kV变压器 | 110kV油浸有载变压器,63MVA,110/35/10,水平分体 | B A GT10 GT11 | 油浸式变压器 | 变电设备\电气一次设备\主变压器\油浸式变压器
2563 | 800014904 | 一次设备/交流变压器/110kV变压器 | 110kV变压器 | 110kV油浸有载变压器,50MVA,110/35/10,水平分体 | B A GT10 GT11 | 油浸式变压器 | 变电设备\电气一次设备\主变压器\油浸式变压器
2564 | 800014905 | 一次设备/交流变压器/110kV变压器 | 110kV变压器 | 110kV油浸有载变压器,31.5MVA,110/35/10,水平分体 | B A GT10 GT11 | 油浸式变压器 | 变电设备\电气一次设备\主变压器\油浸式变压器
2565 | 800014906 | 一次设备/交流变压器/110kV变压器 | 110kV变压器 | 110kV油浸有载变压器,63MVA,110/35/10,一体 | B A GT10 GT11 | 油浸式变压器 | 变电设备\电气一次设备\主变压器\油浸式变压器
2566 | 800014907 | 一次设备/交流变压器/110kV变压器 | 110kV变压器 | 110kV油浸有载变压器,50MVA,110/35/10,一体 | B A GT10 GT11 | 油浸式变压器 | 变电设备\电气一次设备\主变压器\油浸式变压器
2567 | 800014908 | 一次设备/交流变压器/110kV变压器 | 110kV变压器 | 110kV油浸有载变压器,40MVA,110/35/10,一体 | B A GT10 GT11 | 油浸式变压器 | 变电设备\电气一次设备\主变压器\油浸式变压器
2568 | 800014909 | 一次设备/交流变压器/110kV变压器 | 110kV变压器 | 110kV油浸有载变压器,31.5MVA,110/35/10,一体 | B A GT10 GT11 | 油浸式变压器 | 变电设备\电气一次设备\主变压器\油浸式变压器
2569 | 800014922 | 一次设备/交流变压器/110kV变压器 | 110kV变压器 | 110kV油浸有载变压器,40MVA,110/35/10,水平分体 | B A GT10 GT11 | 油浸式变压器 | 变电设备\电气一次设备\主变压器\油浸式变压器
2570 | 800014938 | 一次设备/交流变压器/110kV变压器 | 110kV变压器 | 110kV油浸有载变压器,63MVA,110/10,一体 | B A GT10 GT11 | 油浸式变压器 | 变电设备\电气一次设备\主变压器\油浸式变压器
2571 | 800014939 | 一次设备/交流变压器/110kV变压器 | 110kV变压器 | 110kV油浸有载变压器,50MVA,110/10,水平分体 | B A GT10 GT11 | 油浸式变压器 | 变电设备\电气一次设备\主变压器\油浸式变压器
2572 | 800014940 | 一次设备/交流变压器/110kV变压器 | 110kV变压器 | 110kV油浸有载变压器,40MVA,110/10,水平分体 | B A GT10 GT11 | 油浸式变压器 | 变电设备\电气一次设备\主变压器\油浸式变压器
2573 | 800014941 | 一次设备/交流变压器/110kV变压器 | 110kV变压器 | 110kV油浸有载变压器,40MVA,110/10,上下分体 | B A GT10 GT11 | 油浸式变压器 | 变电设备\电气一次设备\主变压器\油浸式变压器
2574 | 800014942 | 一次设备/交流变压器/110kV变压器 | 110kV变压器 | 110kV油浸有载变压器,40MVA,110/10,一体 | B A GT10 GT11 | 油浸式变压器 | 变电设备\电气一次设备\主变压器\油浸式变压器
2575 | 800014943 | 一次设备/交流变压器/110kV变压器 | 110kV变压器 | 110kV油浸有载变压器,31.5MVA,110/10,水平分体 | B A GT10 GT11 | 油浸式变压器 | 变电设备\电气一次设备\主变压器\油浸式变压器
2576 | 800014944 | 一次设备/交流变压器/110kV变压器 | 110kV变压器 | 110kV油浸有载变压器,31.5MVA,110/10,一体 | B A GT10 GT11 | 油浸式变压器 | 变电设备\电气一次设备\主变压器\油浸式变压器
2577 | 800015122 | 一次设备/交流变压器/220kV变压器 | 220kV变压器 | 220kV三相油浸无励磁变压器,240MVA,220/110/35,上下分体 | B A GT10 GT11 | 油浸式变压器 | 变电设备\电气一次设备\主变压器\油浸式变压器
2578 | 800015123 | 一次设备/交流变压器/220kV变压器 | 220kV变压器 | 220kV三相油浸无励磁变压器,180MVA,220/110/35,上下分体 | B A GT10 GT11 | 油浸式变压器 | 变电设备\电气一次设备\主变压器\油浸式变压器
2579 | 800015124 | 一次设备/交流变压器/220kV变压器 | 220kV变压器 | 220kV三相油浸有载变压器,240MVA,220/110/35,上下分体 | B A GT10 GT11 | 油浸式变压器 | 变电设备\电气一次设备\主变压器\油浸式变压器
2580 | 800015125 | 一次设备/交流变压器/220kV变压器 | 220kV变压器 | 220kV三相油浸有载变压器,180MVA,220/110/35,上下分体 | B A GT10 GT11 | 油浸式变压器 | 变电设备\电气一次设备\主变压器\油浸式变压器
2581 | 800015126 | 一次设备/交流变压器/220kV变压器 | 220kV变压器 | 220kV三相油浸无励磁变压器,240MVA,220/35,上下分体 | B A GT10 GT11 | 油浸式变压器 | 变电设备\电气一次设备\主变压器\油浸式变压器
2582 | 800015127 | 一次设备/交流变压器/220kV变压器 | 220kV变压器 | 220kV三相油浸无励磁变压器,180MVA,220/35,上下分体 | B A GT10 GT11 | 油浸式变压器 | 变电设备\电气一次设备\主变压器\油浸式变压器
2583 | 800015128 | 一次设备/交流变压器/220kV变压器 | 220kV变压器 | 220kV三相油浸有载变压器,240MVA,220/35,上下分体 | B A GT10 GT11 | 油浸式变压器 | 变电设备\电气一次设备\主变压器\油浸式变压器
2584 | 800015129 | 一次设备/交流变压器/220kV变压器 | 220kV变压器 | 220kV三相油浸有载变压器,180MVA,220/35,上下分体 | B A GT10 GT11 | 油浸式变压器 | 变电设备\电气一次设备\主变压器\油浸式变压器
2585 | 800015130 | 一次设备/交流变压器/220kV变压器 | 220kV变压器 | 220kV三相油浸无励磁变压器,240MVA,220/35,水平分体 | B A GT10 GT11 | 油浸式变压器 | 变电设备\电气一次设备\主变压器\油浸式变压器
2586 | 800015131 | 一次设备/交流变压器/220kV变压器 | 220kV变压器 | 220kV三相油浸无励磁变压器,180MVA,220/35,水平分体 | B A GT10 GT11 | 油浸式变压器 | 变电设备\电气一次设备\主变压器\油浸式变压器
2587 | 800015132 | 一次设备/交流变压器/220kV变压器 | 220kV变压器 | 220kV三相油浸有载变压器,240MVA,220/35,水平分体 | B A GT10 GT11 | 油浸式变压器 | 变电设备\电气一次设备\主变压器\油浸式变压器
2588 | 800015133 | 一次设备/交流变压器/220kV变压器 | 220kV变压器 | 220kV三相油浸有载变压器,180MVA,220/35,水平分体 | B A GT10 GT11 | 油浸式变压器 | 变电设备\电气一次设备\主变压器\油浸式变压器
2589 | 800015134 | 一次设备/交流变压器/220kV变压器 | 220kV变压器 | 220kV三相油浸无励磁变压器,240MVA,220/35,一体 | B A GT10 GT11 | 油浸式变压器 | 变电设备\电气一次设备\主变压器\油浸式变压器
2590 | 800015135 | 一次设备/交流变压器/220kV变压器 | 220kV变压器 | 220kV三相油浸无励磁变压器,180MVA,220/35,一体 | B A GT10 GT11 | 油浸式变压器 | 变电设备\电气一次设备\主变压器\油浸式变压器
2591 | 800015136 | 一次设备/交流变压器/220kV变压器 | 220kV变压器 | 220kV三相油浸有载变压器,240MVA,220/35,一体 | B A GT10 GT11 | 油浸式变压器 | 变电设备\电气一次设备\主变压器\油浸式变压器
2592 | 800015137 | 一次设备/交流变压器/220kV变压器 | 220kV变压器 | 220kV三相油浸有载变压器,180MVA,220/35,一体 | B A GT10 GT11 | 油浸式变压器 | 变电设备\电气一次设备\主变压器\油浸式变压器
2593 | 800015138 | 一次设备/交流变压器/220kV变压器 | 220kV变压器 | 220kV三相油浸无励磁变压器,240MVA,220/110/10,上下分体 | B A GT10 GT11 | 油浸式变压器 | 变电设备\电气一次设备\主变压器\油浸式变压器
2594 | 800015139 | 一次设备/交流变压器/220kV变压器 | 220kV变压器 | 220kV三相油浸无励磁变压器,180MVA,220/110/10,上下分体 | B A GT10 GT11 | 油浸式变压器 | 变电设备\电气一次设备\主变压器\油浸式变压器
2595 | 800015140 | 一次设备/交流变压器/220kV变压器 | 220kV变压器 | 220kV三相油浸有载变压器,240MVA,220/110/10,上下分体 | B A GT10 GT11 | 油浸式变压器 | 变电设备\电气一次设备\主变压器\油浸式变压器
2596 | 800015141 | 一次设备/交流变压器/220kV变压器 | 220kV变压器 | 220kV三相油浸有载变压器,180MVA,220/110/10,上下分体 | B A GT10 GT11 | 油浸式变压器 | 变电设备\电气一次设备\主变压器\油浸式变压器
2597 | 800015142 | 一次设备/交流变压器/220kV变压器 | 220kV变压器 | 220kV三相油浸无励磁变压器,240MVA,220/110/10,水平分体 | B A GT10 GT11 | 油浸式变压器 | 变电设备\电气一次设备\主变压器\油浸式变压器
2598 | 800015143 | 一次设备/交流变压器/220kV变压器 | 220kV变压器 | 220kV三相油浸无励磁变压器,180MVA,220/110/10,水平分体 | B A GT10 GT11 | 油浸式变压器 | 变电设备\电气一次设备\主变压器\油浸式变压器
2599 | 800015144 | 一次设备/交流变压器/220kV变压器 | 220kV变压器 | 220kV三相油浸有载变压器,240MVA,220/110/10,水平分体 | B A GT10 GT11 | 油浸式变压器 | 变电设备\电气一次设备\主变压器\油浸式变压器
2600 | 800015145 | 一次设备/交流变压器/220kV变压器 | 220kV变压器 | 220kV三相油浸有载变压器,180MVA,220/110/10,水平分体 | B A GT10 GT11 | 油浸式变压器 | 变电设备\电气一次设备\主变压器\油浸式变压器
2601 | 800015146 | 一次设备/交流变压器/220kV变压器 | 220kV变压器 | 220kV三相油浸无励磁变压器,240MVA,220/110/10,一体 | B A GT10 GT11 | 油浸式变压器 | 变电设备\电气一次设备\主变压器\油浸式变压器
2602 | 800015147 | 一次设备/交流变压器/220kV变压器 | 220kV变压器 | 220kV三相油浸无励磁变压器,180MVA,220/110/10,一体 | B A GT10 GT11 | 油浸式变压器 | 变电设备\电气一次设备\主变压器\油浸式变压器
2603 | 800015148 | 一次设备/交流变压器/220kV变压器 | 220kV变压器 | 220kV三相油浸有载变压器,240MVA,220/110/10,一体 | B A GT10 GT11 | 油浸式变压器 | 变电设备\电气一次设备\主变压器\油浸式变压器
2604 | 800015149 | 一次设备/交流变压器/220kV变压器 | 220kV变压器 | 220kV三相油浸有载变压器,180MVA,220/110/10,一体 | B A GT10 GT11 | 油浸式变压器 | 变电设备\电气一次设备\主变压器\油浸式变压器
2605 | 800015168 | 一次设备/交流变压器/220kV变压器 | 220kV变压器 | 220kV三相油浸有载变压器,240MVA,220/110/35,水平分体 | B A GT10 GT11 | 油浸式变压器 | 变电设备\电气一次设备\主变压器\油浸式变压器
2606 | 800015169 | 一次设备/交流变压器/220kV变压器 | 220kV变压器 | 220kV三相油浸有载变压器,240MVA,220/110/35,一体 | B A GT10 GT11 | 油浸式变压器 | 变电设备\电气一次设备\主变压器\油浸式变压器
2607 | 800015170 | 一次设备/交流变压器/220kV变压器 | 220kV变压器 | 220kV三相油浸无励磁变压器,240MVA,220/110/35,水平分体 | B A GT10 GT11 | 油浸式变压器 | 变电设备\电气一次设备\主变压器\油浸式变压器
2608 | 800015171 | 一次设备/交流变压器/220kV变压器 | 220kV变压器 | 220kV三相油浸无励磁变压器,240MVA,220/110/35,一体 | B A GT10 GT11 | 油浸式变压器 | 变电设备\电气一次设备\主变压器\油浸式变压器
2609 | 800015172 | 一次设备/交流变压器/220kV变压器 | 220kV变压器 | 220kV三相油浸有载变压器,180MVA,220/110/35,水平分体 | B A GT10 GT11 | 油浸式变压器 | 变电设备\电气一次设备\主变压器\油浸式变压器
2610 | 800015173 | 一次设备/交流变压器/220kV变压器 | 220kV变压器 | 220kV三相油浸有载变压器,180MVA,220/110/35,一体 | B A GT10 GT11 | 油浸式变压器 | 变电设备\电气一次设备\主变压器\油浸式变压器
2611 | 800015174 | 一次设备/交流变压器/220kV变压器 | 220kV变压器 | 220kV三相油浸无励磁变压器,180MVA,220/110/35,水平分体 | B A GT10 GT11 | 油浸式变压器 | 变电设备\电气一次设备\主变压器\油浸式变压器
2612 | 800015175 | 一次设备/交流变压器/220kV变压器 | 220kV变压器 | 220kV三相油浸无励磁变压器,180MVA,220/110/35,一体 | B A GT10 GT11 | 油浸式变压器 | 变电设备\电气一次设备\主变压器\油浸式变压器
2613 | 800993016 | 一次设备/交流变压器/220kV变压器 | 220kV变压器 | 220kV三相油浸有载变压器,360MVA,三绕组,220/110/35,一体 | B A GT10 GT11 | 油浸式变压器 | 变电设备\电气一次设备\主变压器\油浸式变压器
2614 | 800993030 | 一次设备/交流变压器/220kV变压器 | 220kV变压器 | 220kV三相油浸有载变压器,360MVA,三绕组,220/110/10,一体 | B A GT10 GT11 | 油浸式变压器 | 变电设备\电气一次设备\主变压器\油浸式变压器
2615 | 800998287 | 一次设备/交流变压器/35kV变压器 | 35kV变压器 | 35kV变压器,10000VA,有载,35/10,油浸,一体 | B A GT10 GT11 | 油浸式变压器 | 变电设备\电气一次设备\主变压器\油浸式变压器
2616 | 800998522 | 一次设备/交流变压器/35kV变压器 | 35kV变压器 | 35kV变压器,10000KVA,有载,35/10,油浸,一体 | B A GT10 GT11 | 油浸式变压器 | 变电设备\电气一次设备\主变压器\油浸式变压器
2617 | 801002811 | 一次设备/交流变压器/35kV变压器 | 35kV变压器 | 35kV变压器,6.3MVA,35±3*2.5%,35/10.5,油浸,一体 | B A GT10 GT11 | 油浸式变压器 | 变电设备\电气一次设备\主变压器\油浸式变压器
2618 | 801002812 | 一次设备/交流变压器/35kV变压器 | 35kV变压器 | 35kV变压器,10MVA,35±3*2.5%,35/10.5,油浸,一体 | B A GT10 GT11 | 油浸式变压器 | 变电设备\电气一次设备\主变压器\油浸式变压器
2619 | 801002967 | 一次设备/交流变压器/110kV变压器 | 110kV变压器 | 110kV变压器,10MVA,有载,三绕组,110/35/10,油浸,水平分体 | B A GT10 GT11 | 油浸式变压器 | 变电设备\电气一次设备\主变压器\油浸式变压器
2620 | 801002995 | 一次设备/交流变压器/110kV变压器 | 110kV变压器 | 110kV变压器,63MVA,有载,三绕组,110/35/10,油浸,一体 | B A GT10 GT11 | 油浸式变压器 | 变电设备\电气一次设备\主变压器\油浸式变压器
2621 | 801007346 | 一次设备/交流变压器/35kV变压器 | 35kV变压器 | 35kV变压器,8000KVA,有载,35/10.5,油浸,一体 | B A GT10 GT11 | 油浸式变压器 | 变电设备\电气一次设备\主变压器\油浸式变压器
2622 | 801010928 | 一次设备/交流变压器/500kV变压器 | 500kV变压器 | 500kV变压器,360MVA,无励磁,双绕组,三相,500/20,油浸,一体 | B A GT10 GT11 | 油浸式变压器 | 变电设备\电气一次设备\主变压器\油浸式变压器
2623 | 801011756 | 一次设备/交流变压器/35kV变压器 | 35kV变压器 | 35kV变压器,5000KVA,有载,35/10,油浸,一体 | B A GT10 GT11 | 油浸式变压器 | 变电设备\电气一次设备\主变压器\油浸式变压器
2624 | 801011999 | 一次设备/交流变压器/35kV变压器 | 35kV变压器 | 35kV变压器,10000KVA,有载,35/10.5,油浸,一体 | B A GT10 GT11 | 油浸式变压器 | 变电设备\电气一次设备\主变压器\油浸式变压器
2625 | 801012051 | 一次设备/交流变压器/35kV变压器 | 35kV变压器 | 35kV变压器,20000KVA,有载,35/10.5,油浸,一体 | B A GT10 GT11 | 油浸式变压器 | 变电设备\电气一次设备\主变压器\油浸式变压器
2626 | 801012069 | 一次设备/交流变压器/35kV变压器 | 35kV变压器 | 35kV变压器,25MVA,有载,35/10.5,油浸,一体 | B A GT10 GT11 | 油浸式变压器 | 变电设备\电气一次设备\主变压器\油浸式变压器
2627 | 801012372 | 一次设备/交流变压器/35kV变压器 | 35kV变压器 | 35kV变压器,12500KVA,有载,35/10.5,油浸,一体 | B A GT10 GT11 | 油浸式变压器 | 变电设备\电气一次设备\主变压器\油浸式变压器
2628 | 801013572 | 一次设备/交流变压器/220kV变压器 | 220kV变压器 | 220kV变压器,240MVA,有载,双绕组,三相,220/110,油浸,一体 | B A GT10 GT11 | 油浸式变压器 | 变电设备\电气一次设备\主变压器\油浸式变压器
2629 | 801013574 | 一次设备/交流变压器/35kV变压器 | 35kV变压器 | 35kV变压器,16MVA,35±3*2.5%,35/10.5,油浸,一体 | B A GT10 GT11 | 油浸式变压器 | 变电设备\电气一次设备\主变压器\油浸式变压器
2630 | 801015698 | 一次设备/交流变压器/220kV变压器 | 220kV变压器 | 220kV变压器,180MVA,有载,双绕组,三相,220/10,油浸,水平分体 | B A GT10 GT11 | 油浸式变压器 | 变电设备\电气一次设备\主变压器\油浸式变压器
2631 | 801000188 | 一次设备/交流变压器/500kV变压器 | 500kV变压器 | 500kV变压器,250MVA,有载,三绕组自耦,单相,500/220/35,油 | B A GT10 GT11 | 油浸式变压器 | 变电设备\电气一次设备\主变压器\油浸式变压器
2632 | 801018808 | 一次设备/交流变压器/500kV变压器 | 500kV变压器 | 500kV变压器,334MVA,有载,三绕组自耦,单相,500/220/35,油 | B A GT10 GT11 | 油浸式变压器 | 变电设备\电气一次设备\主变压器\油浸式变压器
2633 | 800012955 | 一次设备/交流变压器/110kV变压器 | 110kV变压器 | 110kVSF6无励磁变压器,50MVA,110/35/10,上下分体 | B A GT10 GT12 | SF6变压器 | 变电设备\电气一次设备\主变压器\SF6变压器
2634 | 800012956 | 一次设备/交流变压器/110kV变压器 | 110kV变压器 | 110kVSF6有载变压器,50MVA,110/35/10,上下分体 | B A GT10 GT12 | SF6变压器 | 变电设备\电气一次设备\主变压器\SF6变压器
2635 | 800012957 | 一次设备/交流变压器/110kV变压器 | 110kV变压器 | 110kVSF6无励磁变压器,40MVA,110/35/10,上下分体 | B A GT10 GT12 | SF6变压器 | 变电设备\电气一次设备\主变压器\SF6变压器
2636 | 800012958 | 一次设备/交流变压器/110kV变压器 | 110kV变压器 | 110kVSF6有载变压器,40MVA,110/35/10,上下分体 | B A GT10 GT12 | SF6变压器 | 变电设备\电气一次设备\主变压器\SF6变压器
2637 | 800012959 | 一次设备/交流变压器/110kV变压器 | 110kV变压器 | 110kVSF6无励磁变压器,31.5MVA,110/35/10,上下分体 | B A GT10 GT12 | SF6变压器 | 变电设备\电气一次设备\主变压器\SF6变压器
2638 | 800012965 | 一次设备/交流变压器/110kV变压器 | 110kV变压器 | 110kVSF6有载变压器,63MVA,110/35/10,水平分体 | B A GT10 GT12 | SF6变压器 | 变电设备\电气一次设备\主变压器\SF6变压器
2639 | 800012966 | 一次设备/交流变压器/110kV变压器 | 110kV变压器 | 110kVSF6无励磁变压器,50MVA,110/35/10,水平分体 | B A GT10 GT12 | SF6变压器 | 变电设备\电气一次设备\主变压器\SF6变压器
2640 | 800012967 | 一次设备/交流变压器/110kV变压器 | 110kV变压器 | 110kVSF6有载变压器,50MVA,110/35/10,水平分体 | B A GT10 GT12 | SF6变压器 | 变电设备\电气一次设备\主变压器\SF6变压器
2641 | 800012968 | 一次设备/交流变压器/110kV变压器 | 110kV变压器 | 110kVSF6无励磁变压器,40MVA,110/35/10,水平分体 | B A GT10 GT12 | SF6变压器 | 变电设备\电气一次设备\主变压器\SF6变压器
2642 | 800012969 | 一次设备/交流变压器/110kV变压器 | 110kV变压器 | 110kVSF6有载变压器,40MVA,110/35/10,水平分体 | B A GT10 GT12 | SF6变压器 | 变电设备\电气一次设备\主变压器\SF6变压器
2643 | 800012970 | 一次设备/交流变压器/110kV变压器 | 110kV变压器 | 110kVSF6无励磁变压器,31.5MVA,110/35/10,水平分体 | B A GT10 GT12 | SF6变压器 | 变电设备\电气一次设备\主变压器\SF6变压器
2644 | 800012972 | 一次设备/交流变压器/110kV变压器 | 110kV变压器 | 110kVSF6有载变压器,63MVA,110/35/10,一体 | B A GT10 GT12 | SF6变压器 | 变电设备\电气一次设备\主变压器\SF6变压器
2645 | 800012973 | 一次设备/交流变压器/110kV变压器 | 110kV变压器 | 110kVSF6无励磁变压器,50MVA,110/35/10,一体 | B A GT10 GT12 | SF6变压器 | 变电设备\电气一次设备\主变压器\SF6变压器
2646 | 800012974 | 一次设备/交流变压器/110kV变压器 | 110kV变压器 | 110kVSF6有载变压器,50MVA,110/35/10,一体 | B A GT10 GT12 | SF6变压器 | 变电设备\电气一次设备\主变压器\SF6变压器
2647 | 800012975 | 一次设备/交流变压器/110kV变压器 | 110kV变压器 | 110kVSF6无励磁变压器,40MVA,110/35/10,一体 | B A GT10 GT12 | SF6变压器 | 变电设备\电气一次设备\主变压器\SF6变压器
2648 | 800012976 | 一次设备/交流变压器/110kV变压器 | 110kV变压器 | 110kVSF6有载变压器,40MVA,110/35/10,一体 | B A GT10 GT12 | SF6变压器 | 变电设备\电气一次设备\主变压器\SF6变压器
2649 | 800012977 | 一次设备/交流变压器/110kV变压器 | 110kV变压器 | 110kVSF6无励磁变压器,31.5MVA,110/35/10,一体 | B A GT10 GT12 | SF6变压器 | 变电设备\电气一次设备\主变压器\SF6变压器
2650 | 800012979 | 一次设备/交流变压器/110kV变压器 | 110kV变压器 | 110kVSF6有载变压器,63MVA,110/10,上下分体 | B A GT10 GT12 | SF6变压器 | 变电设备\电气一次设备\主变压器\SF6变压器
2651 | 800012980 | 一次设备/交流变压器/110kV变压器 | 110kV变压器 | 110kVSF6无励磁变压器,50MVA,110/10,上下分体 | B A GT10 GT12 | SF6变压器 | 变电设备\电气一次设备\主变压器\SF6变压器
2652 | 800012981 | 一次设备/交流变压器/110kV变压器 | 110kV变压器 | 110kVSF6有载变压器,50MVA,110/10,上下分体 | B A GT10 GT12 | SF6变压器 | 变电设备\电气一次设备\主变压器\SF6变压器
2653 | 800012982 | 一次设备/交流变压器/110kV变压器 | 110kV变压器 | 110kVSF6无励磁变压器,40MVA,110/10,上下分体 | B A GT10 GT12 | SF6变压器 | 变电设备\电气一次设备\主变压器\SF6变压器
2654 | 800012983 | 一次设备/交流变压器/110kV变压器 | 110kV变压器 | 110kVSF6有载变压器,40MVA,110/10,上下分体 | B A GT10 GT12 | SF6变压器 | 变电设备\电气一次设备\主变压器\SF6变压器
2655 | 800012984 | 一次设备/交流变压器/110kV变压器 | 110kV变压器 | 110kVSF6无励磁变压器,31.5MVA,110/10,上下分体 | B A GT10 GT12 | SF6变压器 | 变电设备\电气一次设备\主变压器\SF6变压器
2656 | 800012989 | 一次设备/交流变压器/110kV变压器 | 110kV变压器 | 110kVSF6有载变压器,63MVA,110/10,水平分体 | B A GT10 GT12 | SF6变压器 | 变电设备\电气一次设备\主变压器\SF6变压器
2657 | 800012990 | 一次设备/交流变压器/110kV变压器 | 110kV变压器 | 110kVSF6无励磁变压器,50MVA,110/10,水平分体 | B A GT10 GT12 | SF6变压器 | 变电设备\电气一次设备\主变压器\SF6变压器
2658 | 800012991 | 一次设备/交流变压器/110kV变压器 | 110kV变压器 | 110kVSF6有载变压器,50MVA,110/10,水平分体 | B A GT10 GT12 | SF6变压器 | 变电设备\电气一次设备\主变压器\SF6变压器
2659 | 800012992 | 一次设备/交流变压器/110kV变压器 | 110kV变压器 | 110kVSF6无励磁变压器,40MVA,110/10,水平分体 | B A GT10 GT12 | SF6变压器 | 变电设备\电气一次设备\主变压器\SF6变压器
2660 | 800012993 | 一次设备/交流变压器/110kV变压器 | 110kV变压器 | 110kVSF6有载变压器,40MVA,110/10,水平分体 | B A GT10 GT12 | SF6变压器 | 变电设备\电气一次设备\主变压器\SF6变压器
2661 | 800012994 | 一次设备/交流变压器/110kV变压器 | 110kV变压器 | 110kVSF6无励磁变压器,31.5MVA,110/10,水平分体 | B A GT10 GT12 | SF6变压器 | 变电设备\电气一次设备\主变压器\SF6变压器
2662 | 800012996 | 一次设备/交流变压器/110kV变压器 | 110kV变压器 | 110kVSF6有载变压器,63MVA,110/10,一体 | B A GT10 GT12 | SF6变压器 | 变电设备\电气一次设备\主变压器\SF6变压器
2663 | 800012997 | 一次设备/交流变压器/110kV变压器 | 110kV变压器 | 110kVSF6无励磁变压器,50MVA,110/10,一体 | B A GT10 GT12 | SF6变压器 | 变电设备\电气一次设备\主变压器\SF6变压器
2664 | 800012998 | 一次设备/交流变压器/110kV变压器 | 110kV变压器 | 110kVSF6有载变压器,50MVA,110/10,一体 | B A GT10 GT12 | SF6变压器 | 变电设备\电气一次设备\主变压器\SF6变压器
2665 | 800012999 | 一次设备/交流变压器/110kV变压器 | 110kV变压器 | 110kVSF6无励磁变压器,40MVA,110/10,一体 | B A GT10 GT12 | SF6变压器 | 变电设备\电气一次设备\主变压器\SF6变压器
2666 | 800013000 | 一次设备/交流变压器/110kV变压器 | 110kV变压器 | 110kVSF6有载变压器,40MVA,110/10,一体 | B A GT10 GT12 | SF6变压器 | 变电设备\电气一次设备\主变压器\SF6变压器
2667 | 800013001 | 一次设备/交流变压器/110kV变压器 | 110kV变压器 | 110kVSF6无励磁变压器,31.5MVA,110/10,一体 | B A GT10 GT12 | SF6变压器 | 变电设备\电气一次设备\主变压器\SF6变压器
2668 | 800006913 | 一次设备/交流断路器/瓷柱式交流断路器 | 瓷柱式交流断路器 | 220kV少油瓷柱式断路器,4000A,31.5kA,三相机械联动,户内 | B A GS01 GS11 | 油断路器 | 变电设备\电气一次设备\断路器\油断路器
2669 | 800006914 | 一次设备/交流断路器/瓷柱式交流断路器 | 瓷柱式交流断路器 | 220kV少油瓷柱式断路器,4000A,31.5kA,三相电气联动,户内 | B A GS01 GS11 | 油断路器 | 变电设备\电气一次设备\断路器\油断路器
2670 | 800006918 | 一次设备/交流断路器/瓷柱式交流断路器 | 瓷柱式交流断路器 | 220kV少油瓷柱式断路器,3150A,31.5kA,三相机械联动,户内 | B A GS01 GS11 | 油断路器 | 变电设备\电气一次设备\断路器\油断路器
2671 | 800006919 | 一次设备/交流断路器/瓷柱式交流断路器 | 瓷柱式交流断路器 | 220kV少油瓷柱式断路器,3150A,31.5kA,三相电气联动,户内 | B A GS01 GS11 | 油断路器 | 变电设备\电气一次设备\断路器\油断路器
2672 | 800012046 | 一次设备/交流断路器/瓷柱式交流断路器 | 瓷柱式交流断路器 | 220kV少油瓷柱式断路器,4000A,40kA,分相操作,户外 | B A GS01 GS11 | 油断路器 | 变电设备\电气一次设备\断路器\油断路器
2673 | 800013210 | 一次设备/交流断路器/瓷柱式交流断路器 | 瓷柱式交流断路器 | 110kV少油瓷柱式断路器,1600A,20kA,三相机械联动,户外 | B A GS01 GS11 | 油断路器 | 变电设备\电气一次设备\断路器\油断路器
2674 | 800013211 | 一次设备/交流断路器/瓷柱式交流断路器 | 瓷柱式交流断路器 | 110kV少油瓷柱式断路器,2000A,31.5kA,三相机械联动,户外 | B A GS01 GS11 | 油断路器 | 变电设备\电气一次设备\断路器\油断路器
2675 | 800000675 | 一次设备/交流断路器/罐式交流断路器 | 罐式交流断路器 | 500kVSF6罐式断路器,2500A,63kA,分相操作,户内,弹簧 | B A GS01 GS12 | SF6断路器 | 变电设备\电气一次设备\断路器\SF6断路器
2676 | 800000809 | 一次设备/交流断路器/罐式交流断路器 | 罐式交流断路器 | 500kVSF6罐式断路器,3150A,50kA,分相操作,户外,气动 | B A GS01 GS12 | SF6断路器 | 变电设备\电气一次设备\断路器\SF6断路器
2677 | 800000855 | 一次设备/交流断路器/罐式交流断路器 | 罐式交流断路器 | 220kVSF6罐式断路器,4000A,50kA,三相电气联动,户内,液压 | B A GS01 GS12 | SF6断路器 | 变电设备\电气一次设备\断路器\SF6断路器
2678 | 800000861 | 一次设备/交流断路器/罐式交流断路器 | 罐式交流断路器 | 500kVSF6罐式断路器,3150A,50kA,三相电气联动,户内,弹簧 | B A GS01 GS12 | SF6断路器 | 变电设备\电气一次设备\断路器\SF6断路器
2679 | 800000959 | 一次设备/交流断路器/罐式交流断路器 | 罐式交流断路器 | 500kVSF6罐式断路器,3150A,63kA,三相电气联动,户内,弹簧 | B A GS01 GS12 | SF6断路器 | 变电设备\电气一次设备\断路器\SF6断路器
2680 | 800000998 | 一次设备/交流断路器/瓷柱式交流断路器 | 瓷柱式交流断路器 | 220kVSF6瓷柱式断路器,3150A,63kA,三相机械联动,户外 | B A GS01 GS12 | SF6断路器 | 变电设备\电气一次设备\断路器\SF6断路器
2681 | 800000999 | 一次设备/交流断路器/瓷柱式交流断路器 | 瓷柱式交流断路器 | 220kVSF6瓷柱式断路器,3150A,63kA,三相电气联动,户外 | B A GS01 GS12 | SF6断路器 | 变电设备\电气一次设备\断路器\SF6断路器
2682 | 800001708 | 一次设备/交流断路器/瓷柱式交流断路器 | 瓷柱式交流断路器 | 500kVSF6瓷柱式断路器,5000A,63kA,分相操作,户外 | B A GS01 GS12 | SF6断路器 | 变电设备\电气一次设备\断路器\SF6断路器
2683 | 800001947 | 一次设备/交流断路器/瓷柱式交流断路器 | 瓷柱式交流断路器 | 35kVSF6瓷柱式断路器,2000A,50kA,三相机械联动,户外 | B A GS01 GS12 | SF6断路器 | 变电设备\电气一次设备\断路器\SF6断路器
2684 | 800001993 | 一次设备/交流断路器/瓷柱式交流断路器 | 瓷柱式交流断路器 | 35kVSF6瓷柱式断路器,4000A,31.5kA,三相机械联动,户外 | B A GS01 GS12 | SF6断路器 | 变电设备\电气一次设备\断路器\SF6断路器
2685 | 800001998 | 一次设备/交流断路器/瓷柱式交流断路器 | 瓷柱式交流断路器 | 35kVSF6瓷柱式断路器,4000A,31.5kA,三相机械联动,户内 | B A GS01 GS12 | SF6断路器 | 变电设备\电气一次设备\断路器\SF6断路器
2686 | 800002790 | 一次设备/交流断路器/瓷柱式交流断路器 | 瓷柱式交流断路器 | 220kVSF6瓷柱式断路器,5000A,63kA,三相机械联动,户外 | B A GS01 GS12 | SF6断路器 | 变电设备\电气一次设备\断路器\SF6断路器
2687 | 800002858 | 一次设备/交流断路器/罐式交流断路器 | 罐式交流断路器 | 35kVSF6罐式断路器,2500A,40kA,三相机械联动,户外,弹簧 | B A GS01 GS12 | SF6断路器 | 变电设备\电气一次设备\断路器\SF6断路器
2688 | 800002907 | 一次设备/交流断路器/罐式交流断路器 | 罐式交流断路器 | 35kVSF6罐式断路器,2500A,31.5kA,三相机械联动,户外,弹簧 | B A GS01 GS12 | SF6断路器 | 变电设备\电气一次设备\断路器\SF6断路器
2689 | 800002956 | 一次设备/交流断路器/瓷柱式交流断路器 | 瓷柱式交流断路器 | 110kVSF6瓷柱式断路器,1600A,20kA,分相操作,户内 | B A GS01 GS12 | SF6断路器 | 变电设备\电气一次设备\断路器\SF6断路器
2690 | 800002958 | 一次设备/交流断路器/罐式交流断路器 | 罐式交流断路器 | 35kVSF6罐式断路器,2000A,31.5kA,三相机械联动,户内,弹簧 | B A GS01 GS12 | SF6断路器 | 变电设备\电气一次设备\断路器\SF6断路器
2691 | 800003521 | 一次设备/交流断路器/罐式交流断路器 | 罐式交流断路器 | 35kVSF6罐式断路器,2000A,40kA,三相机械联动,户外,弹簧 | B A GS01 GS12 | SF6断路器 | 变电设备\电气一次设备\断路器\SF6断路器
2692 | 800003549 | 一次设备/交流断路器/罐式交流断路器 | 罐式交流断路器 | 35kVSF6罐式断路器,4000A,31.5kA,三相机械联动,户外,液压 | B A GS01 GS12 | SF6断路器 | 变电设备\电气一次设备\断路器\SF6断路器
2693 | 800003550 | 一次设备/交流断路器/罐式交流断路器 | 罐式交流断路器 | 35kVSF6罐式断路器,2500A,31.5kA,分相操作,户外,弹簧 | B A GS01 GS12 | SF6断路器 | 变电设备\电气一次设备\断路器\SF6断路器
2694 | 800003551 | 一次设备/交流断路器/罐式交流断路器 | 罐式交流断路器 | 35kVSF6罐式断路器,1250A,31.5kA,三相机械联动,户外,弹簧 | B A GS01 GS12 | SF6断路器 | 变电设备\电气一次设备\断路器\SF6断路器
2695 | 800003649 | 一次设备/交流断路器/瓷柱式交流断路器 | 瓷柱式交流断路器 | 35kVSF6瓷柱式断路器,2500A,31.5kA,分相操作,户外 | B A GS01 GS12 | SF6断路器 | 变电设备\电气一次设备\断路器\SF6断路器
2696 | 800003880 | 一次设备/交流断路器/瓷柱式交流断路器 | 瓷柱式交流断路器 | 35kVSF6瓷柱式断路器,2500A,20kA,三相机械联动,户内 | B A GS01 GS12 | SF6断路器 | 变电设备\电气一次设备\断路器\SF6断路器
2697 | 800003881 | 一次设备/交流断路器/瓷柱式交流断路器 | 瓷柱式交流断路器 | 35kVSF6瓷柱式断路器,1600A,20kA,三相机械联动,户外 | B A GS01 GS12 | SF6断路器 | 变电设备\电气一次设备\断路器\SF6断路器
2698 | 800003882 | 一次设备/交流断路器/瓷柱式交流断路器 | 瓷柱式交流断路器 | 35kVSF6瓷柱式断路器,2000A,20kA,三相机械联动,户外 | B A GS01 GS12 | SF6断路器 | 变电设备\电气一次设备\断路器\SF6断路器
2699 | 800003884 | 一次设备/交流断路器/瓷柱式交流断路器 | 瓷柱式交流断路器 | 35kVSF6瓷柱式断路器,2500A,20kA,三相机械联动,户外 | B A GS01 GS12 | SF6断路器 | 变电设备\电气一次设备\断路器\SF6断路器
2700 | 800003886 | 一次设备/交流断路器/瓷柱式交流断路器 | 瓷柱式交流断路器 | 35kVSF6瓷柱式断路器,1600A,20kA,三相机械联动,户内 | B A GS01 GS12 | SF6断路器 | 变电设备\电气一次设备\断路器\SF6断路器
2701 | 800003888 | 一次设备/交流断路器/瓷柱式交流断路器 | 瓷柱式交流断路器 | 35kVSF6瓷柱式断路器,2000A,20kA,三相机械联动,户内 | B A GS01 GS12 | SF6断路器 | 变电设备\电气一次设备\断路器\SF6断路器
2702 | 800003891 | 一次设备/交流断路器/瓷柱式交流断路器 | 瓷柱式交流断路器 | 110kVSF6瓷柱式断路器,4000A,20kA,三相机械联动,户外 | B A GS01 GS12 | SF6断路器 | 变电设备\电气一次设备\断路器\SF6断路器
2703 | 800003892 | 一次设备/交流断路器/瓷柱式交流断路器 | 瓷柱式交流断路器 | 110kVSF6瓷柱式断路器,2500A,25kA,三相机械联动,户外 | B A GS01 GS12 | SF6断路器 | 变电设备\电气一次设备\断路器\SF6断路器
2704 | 800003893 | 一次设备/交流断路器/瓷柱式交流断路器 | 瓷柱式交流断路器 | 110kVSF6瓷柱式断路器,2000A,20kA,三相机械联动,户外 | B A GS01 GS12 | SF6断路器 | 变电设备\电气一次设备\断路器\SF6断路器
2705 | 800003894 | 一次设备/交流断路器/瓷柱式交流断路器 | 瓷柱式交流断路器 | 110kVSF6瓷柱式断路器,5000A,50kA,三相机械联动,户外 | B A GS01 GS12 | SF6断路器 | 变电设备\电气一次设备\断路器\SF6断路器
2706 | 800003895 | 一次设备/交流断路器/瓷柱式交流断路器 | 瓷柱式交流断路器 | 110kVSF6瓷柱式断路器,5000A,31.5kA,三相机械联动,户外 | B A GS01 GS12 | SF6断路器 | 变电设备\电气一次设备\断路器\SF6断路器
2707 | 800003896 | 一次设备/交流断路器/瓷柱式交流断路器 | 瓷柱式交流断路器 | 110kVSF6瓷柱式断路器,5000A,25kA,三相机械联动,户外 | B A GS01 GS12 | SF6断路器 | 变电设备\电气一次设备\断路器\SF6断路器
2708 | 800003897 | 一次设备/交流断路器/瓷柱式交流断路器 | 瓷柱式交流断路器 | 110kVSF6瓷柱式断路器,5000A,20kA,三相机械联动,户外 | B A GS01 GS12 | SF6断路器 | 变电设备\电气一次设备\断路器\SF6断路器
2709 | 800003898 | 一次设备/交流断路器/瓷柱式交流断路器 | 瓷柱式交流断路器 | 110kVSF6瓷柱式断路器,3150A,20kA,三相机械联动,户外 | B A GS01 GS12 | SF6断路器 | 变电设备\电气一次设备\断路器\SF6断路器
2710 | 800003899 | 一次设备/交流断路器/瓷柱式交流断路器 | 瓷柱式交流断路器 | 110kVSF6瓷柱式断路器,2500A,50kA,三相机械联动,户外 | B A GS01 GS12 | SF6断路器 | 变电设备\电气一次设备\断路器\SF6断路器
2711 | 800003900 | 一次设备/交流断路器/瓷柱式交流断路器 | 瓷柱式交流断路器 | 110kVSF6瓷柱式断路器,5000A,40kA,三相机械联动,户外 | B A GS01 GS12 | SF6断路器 | 变电设备\电气一次设备\断路器\SF6断路器
2712 | 800003901 | 一次设备/交流断路器/瓷柱式交流断路器 | 瓷柱式交流断路器 | 110kVSF6瓷柱式断路器,1600A,20kA,三相机械联动,户外 | B A GS01 GS12 | SF6断路器 | 变电设备\电气一次设备\断路器\SF6断路器
2713 | 800003902 | 一次设备/交流断路器/瓷柱式交流断路器 | 瓷柱式交流断路器 | 110kVSF6瓷柱式断路器,4000A,25kA,三相机械联动,户外 | B A GS01 GS12 | SF6断路器 | 变电设备\电气一次设备\断路器\SF6断路器
2714 | 800003903 | 一次设备/交流断路器/瓷柱式交流断路器 | 瓷柱式交流断路器 | 110kVSF6瓷柱式断路器,2500A,20kA,三相机械联动,户外 | B A GS01 GS12 | SF6断路器 | 变电设备\电气一次设备\断路器\SF6断路器
2715 | 800003904 | 一次设备/交流断路器/瓷柱式交流断路器 | 瓷柱式交流断路器 | 220kVSF6瓷柱式断路器,5000A,50kA,三相机械联动,户外 | B A GS01 GS12 | SF6断路器 | 变电设备\电气一次设备\断路器\SF6断路器
2716 | 800003905 | 一次设备/交流断路器/瓷柱式交流断路器 | 瓷柱式交流断路器 | 220kVSF6瓷柱式断路器,1600A,50kA,三相机械联动,户外 | B A GS01 GS12 | SF6断路器 | 变电设备\电气一次设备\断路器\SF6断路器
2717 | 800003906 | 一次设备/交流断路器/瓷柱式交流断路器 | 瓷柱式交流断路器 | 220kVSF6瓷柱式断路器,1600A,31.5kA,三相机械联动,户外 | B A GS01 GS12 | SF6断路器 | 变电设备\电气一次设备\断路器\SF6断路器
2718 | 800003907 | 一次设备/交流断路器/瓷柱式交流断路器 | 瓷柱式交流断路器 | 220kVSF6瓷柱式断路器,2000A,25kA,三相机械联动,户外 | B A GS01 GS12 | SF6断路器 | 变电设备\电气一次设备\断路器\SF6断路器
2719 | 800003908 | 一次设备/交流断路器/瓷柱式交流断路器 | 瓷柱式交流断路器 | 220kVSF6瓷柱式断路器,5000A,40kA,三相机械联动,户外 | B A GS01 GS12 | SF6断路器 | 变电设备\电气一次设备\断路器\SF6断路器
2720 | 800003909 | 一次设备/交流断路器/瓷柱式交流断路器 | 瓷柱式交流断路器 | 220kVSF6瓷柱式断路器,1600A,25kA,三相机械联动,户外 | B A GS01 GS12 | SF6断路器 | 变电设备\电气一次设备\断路器\SF6断路器
2721 | 800003910 | 一次设备/交流断路器/瓷柱式交流断路器 | 瓷柱式交流断路器 | 220kVSF6瓷柱式断路器,1600A,20kA,三相机械联动,户外 | B A GS01 GS12 | SF6断路器 | 变电设备\电气一次设备\断路器\SF6断路器
2722 | 800003911 | 一次设备/交流断路器/瓷柱式交流断路器 | 瓷柱式交流断路器 | 220kVSF6瓷柱式断路器,5000A,20kA,三相机械联动,户外 | B A GS01 GS12 | SF6断路器 | 变电设备\电气一次设备\断路器\SF6断路器
2723 | 800003912 | 一次设备/交流断路器/瓷柱式交流断路器 | 瓷柱式交流断路器 | 220kVSF6瓷柱式断路器,4000A,25kA,三相机械联动,户外 | B A GS01 GS12 | SF6断路器 | 变电设备\电气一次设备\断路器\SF6断路器
2724 | 800003913 | 一次设备/交流断路器/瓷柱式交流断路器 | 瓷柱式交流断路器 | 220kVSF6瓷柱式断路器,3150A,20kA,三相机械联动,户外 | B A GS01 GS12 | SF6断路器 | 变电设备\电气一次设备\断路器\SF6断路器
2725 | 800003914 | 一次设备/交流断路器/瓷柱式交流断路器 | 瓷柱式交流断路器 | 220kVSF6瓷柱式断路器,2500A,20kA,三相机械联动,户外 | B A GS01 GS12 | SF6断路器 | 变电设备\电气一次设备\断路器\SF6断路器
2726 | 800003915 | 一次设备/交流断路器/瓷柱式交流断路器 | 瓷柱式交流断路器 | 220kVSF6瓷柱式断路器,2000A,20kA,三相机械联动,户外 | B A GS01 GS12 | SF6断路器 | 变电设备\电气一次设备\断路器\SF6断路器
2727 | 800003916 | 一次设备/交流断路器/瓷柱式交流断路器 | 瓷柱式交流断路器 | 220kVSF6瓷柱式断路器,5000A,31.5kA,三相机械联动,户外 | B A GS01 GS12 | SF6断路器 | 变电设备\电气一次设备\断路器\SF6断路器
2728 | 800003917 | 一次设备/交流断路器/瓷柱式交流断路器 | 瓷柱式交流断路器 | 220kVSF6瓷柱式断路器,2500A,25kA,三相机械联动,户外 | B A GS01 GS12 | SF6断路器 | 变电设备\电气一次设备\断路器\SF6断路器
2729 | 800003918 | 一次设备/交流断路器/瓷柱式交流断路器 | 瓷柱式交流断路器 | 220kVSF6瓷柱式断路器,5000A,25kA,三相机械联动,户外 | B A GS01 GS12 | SF6断路器 | 变电设备\电气一次设备\断路器\SF6断路器
2730 | 800003919 | 一次设备/交流断路器/瓷柱式交流断路器 | 瓷柱式交流断路器 | 220kVSF6瓷柱式断路器,4000A,20kA,三相机械联动,户外 | B A GS01 GS12 | SF6断路器 | 变电设备\电气一次设备\断路器\SF6断路器
2731 | 800003920 | 一次设备/交流断路器/瓷柱式交流断路器 | 瓷柱式交流断路器 | 220kVSF6瓷柱式断路器,3150A,25kA,三相机械联动,户外 | B A GS01 GS12 | SF6断路器 | 变电设备\电气一次设备\断路器\SF6断路器
2732 | 800003924 | 一次设备/交流断路器/瓷柱式交流断路器 | 瓷柱式交流断路器 | 220kVSF6瓷柱式断路器,1600A,40kA,分相操作,户外 | B A GS01 GS12 | SF6断路器 | 变电设备\电气一次设备\断路器\SF6断路器
2733 | 800003925 | 一次设备/交流断路器/瓷柱式交流断路器 | 瓷柱式交流断路器 | 220kVSF6瓷柱式断路器,1600A,40kA,三相机械联动,户外 | B A GS01 GS12 | SF6断路器 | 变电设备\电气一次设备\断路器\SF6断路器
2734 | 800003937 | 一次设备/交流断路器/瓷柱式交流断路器 | 瓷柱式交流断路器 | 35kVSF6瓷柱式断路器,1600A,20kA,分相操作,户外 | B A GS01 GS12 | SF6断路器 | 变电设备\电气一次设备\断路器\SF6断路器
2735 | 800003974 | 一次设备/交流断路器/瓷柱式交流断路器 | 瓷柱式交流断路器 | 220kVSF6瓷柱式断路器,4000A,31.5kA,三相电气联动,户外 | B A GS01 GS12 | SF6断路器 | 变电设备\电气一次设备\断路器\SF6断路器
2736 | 800004065 | 一次设备/交流断路器/罐式交流断路器 | 罐式交流断路器 | 500kVSF6罐式断路器,6300A,63kA,分相操作,户外,弹簧 | B A GS01 GS12 | SF6断路器 | 变电设备\电气一次设备\断路器\SF6断路器
2737 | 800004224 | 一次设备/交流断路器/瓷柱式交流断路器 | 瓷柱式交流断路器 | 35kVSF6瓷柱式断路器,1600A,25kA,分相操作,户外 | B A GS01 GS12 | SF6断路器 | 变电设备\电气一次设备\断路器\SF6断路器
2738 | 800004526 | 一次设备/交流断路器/瓷柱式交流断路器 | 瓷柱式交流断路器 | 35kVSF6瓷柱式断路器,1600A,50kA,三相机械联动,户外 | B A GS01 GS12 | SF6断路器 | 变电设备\电气一次设备\断路器\SF6断路器
2739 | 800006915 | 一次设备/交流断路器/瓷柱式交流断路器 | 瓷柱式交流断路器 | 220kVSF6瓷柱式断路器,4000A,31.5kA,三相电气联动,户内 | B A GS01 GS12 | SF6断路器 | 变电设备\电气一次设备\断路器\SF6断路器
2740 | 800007224 | 一次设备/交流断路器/瓷柱式交流断路器 | 瓷柱式交流断路器 | 220kVSF6瓷柱式断路器,3150A,31.5kA,三相电气联动,户内 | B A GS01 GS12 | SF6断路器 | 变电设备\电气一次设备\断路器\SF6断路器
2741 | 800007446 | 一次设备/交流断路器/瓷柱式交流断路器 | 瓷柱式交流断路器 | 220kVSF6瓷柱式断路器,4000A,50kA,三相电气联动,户内 | B A GS01 GS12 | SF6断路器 | 变电设备\电气一次设备\断路器\SF6断路器
2742 | 800007447 | 一次设备/交流断路器/瓷柱式交流断路器 | 瓷柱式交流断路器 | 220kVSF6瓷柱式断路器,3150A,50kA,三相电气联动,户内 | B A GS01 GS12 | SF6断路器 | 变电设备\电气一次设备\断路器\SF6断路器
2743 | 800007448 | 一次设备/交流断路器/瓷柱式交流断路器 | 瓷柱式交流断路器 | 500kVSF6瓷柱式断路器,4000A,63kA,三相电气联动,户外 | B A GS01 GS12 | SF6断路器 | 变电设备\电气一次设备\断路器\SF6断路器
2744 | 800007449 | 一次设备/交流断路器/瓷柱式交流断路器 | 瓷柱式交流断路器 | 500kVSF6瓷柱式断路器,4000A,63kA,三相电气联动,户内 | B A GS01 GS12 | SF6断路器 | 变电设备\电气一次设备\断路器\SF6断路器
2745 | 800007450 | 一次设备/交流断路器/瓷柱式交流断路器 | 瓷柱式交流断路器 | 500kVSF6瓷柱式断路器,4000A,50kA,三相电气联动,户外 | B A GS01 GS12 | SF6断路器 | 变电设备\电气一次设备\断路器\SF6断路器
2746 | 800007451 | 一次设备/交流断路器/瓷柱式交流断路器 | 瓷柱式交流断路器 | 500kVSF6瓷柱式断路器,4000A,50kA,三相电气联动,户内 | B A GS01 GS12 | SF6断路器 | 变电设备\电气一次设备\断路器\SF6断路器
2747 | 800007452 | 一次设备/交流断路器/瓷柱式交流断路器 | 瓷柱式交流断路器 | 500kVSF6瓷柱式断路器,3150A,50kA,三相电气联动,户外 | B A GS01 GS12 | SF6断路器 | 变电设备\电气一次设备\断路器\SF6断路器
2748 | 800007453 | 一次设备/交流断路器/瓷柱式交流断路器 | 瓷柱式交流断路器 | 500kVSF6瓷柱式断路器,3150A,50kA,三相电气联动,户内 | B A GS01 GS12 | SF6断路器 | 变电设备\电气一次设备\断路器\SF6断路器
2749 | 800008522 | 一次设备/交流断路器/罐式交流断路器 | 罐式交流断路器 | 500kVSF6罐式断路器,4000A,63kA,三相电气联动,户外,液压 | B A GS01 GS12 | SF6断路器 | 变电设备\电气一次设备\断路器\SF6断路器
2750 | 800008523 | 一次设备/交流断路器/罐式交流断路器 | 罐式交流断路器 | 500kVSF6罐式断路器,4000A,63kA,三相电气联动,户外,弹簧 | B A GS01 GS12 | SF6断路器 | 变电设备\电气一次设备\断路器\SF6断路器
2751 | 800008543 | 一次设备/交流断路器/罐式交流断路器 | 罐式交流断路器 | 220kVSF6罐式断路器,2500A,50kA,三相电气联动,户外,液压 | B A GS01 GS12 | SF6断路器 | 变电设备\电气一次设备\断路器\SF6断路器
2752 | 800008544 | 一次设备/交流断路器/罐式交流断路器 | 罐式交流断路器 | 220kVSF6罐式断路器,2500A,50kA,三相电气联动,户外,弹簧 | B A GS01 GS12 | SF6断路器 | 变电设备\电气一次设备\断路器\SF6断路器
2753 | 800008545 | 一次设备/交流断路器/罐式交流断路器 | 罐式交流断路器 | 220kVSF6罐式断路器,3150A,50kA,三相电气联动,户外,液压 | B A GS01 GS12 | SF6断路器 | 变电设备\电气一次设备\断路器\SF6断路器
2754 | 800008546 | 一次设备/交流断路器/罐式交流断路器 | 罐式交流断路器 | 220kVSF6罐式断路器,4000A,50kA,三相电气联动,户外,液压 | B A GS01 GS12 | SF6断路器 | 变电设备\电气一次设备\断路器\SF6断路器
2755 | 800008547 | 一次设备/交流断路器/罐式交流断路器 | 罐式交流断路器 | 220kVSF6罐式断路器,3150A,50kA,三相电气联动,户外,弹簧 | B A GS01 GS12 | SF6断路器 | 变电设备\电气一次设备\断路器\SF6断路器
2756 | 800008548 | 一次设备/交流断路器/罐式交流断路器 | 罐式交流断路器 | 220kVSF6罐式断路器,4000A,50kA,三相电气联动,户外,弹簧 | B A GS01 GS12 | SF6断路器 | 变电设备\电气一次设备\断路器\SF6断路器
2757 | 800008549 | 一次设备/交流断路器/瓷柱式交流断路器 | 瓷柱式交流断路器 | 220kVSF6瓷柱式断路器,2500A,50kA,三相电气联动,户外 | B A GS01 GS12 | SF6断路器 | 变电设备\电气一次设备\断路器\SF6断路器
2758 | 800008550 | 一次设备/交流断路器/瓷柱式交流断路器 | 瓷柱式交流断路器 | 220kVSF6瓷柱式断路器,3150A,50kA,三相电气联动,户外 | B A GS01 GS12 | SF6断路器 | 变电设备\电气一次设备\断路器\SF6断路器
2759 | 800008551 | 一次设备/交流断路器/瓷柱式交流断路器 | 瓷柱式交流断路器 | 220kVSF6瓷柱式断路器,4000A,50kA,三相电气联动,户外 | B A GS01 GS12 | SF6断路器 | 变电设备\电气一次设备\断路器\SF6断路器
2760 | 800008923 | 一次设备/交流断路器/罐式交流断路器 | 罐式交流断路器 | 35kVSF6罐式断路器,1250A,25kA,三相机械联动,户外,弹簧 | B A GS01 GS12 | SF6断路器 | 变电设备\电气一次设备\断路器\SF6断路器
2761 | 800008926 | 一次设备/交流断路器/瓷柱式交流断路器 | 瓷柱式交流断路器 | 110kVSF6瓷柱式断路器,4000A,50kA,分相操作,户外 | B A GS01 GS12 | SF6断路器 | 变电设备\电气一次设备\断路器\SF6断路器
2762 | 800012320 | 一次设备/交流断路器/瓷柱式交流断路器 | 瓷柱式交流断路器 | 35kVSF6瓷柱式断路器,3150A,63kA,分相操作,户外 | B A GS01 GS12 | SF6断路器 | 变电设备\电气一次设备\断路器\SF6断路器
2763 | 800012777 | 一次设备/交流断路器/瓷柱式交流断路器 | 瓷柱式交流断路器 | 500kVSF6瓷柱式断路器,4000A,63kA,三相机械联动,户内 | B A GS01 GS12 | SF6断路器 | 变电设备\电气一次设备\断路器\SF6断路器
2764 | 800012778 | 一次设备/交流断路器/瓷柱式交流断路器 | 瓷柱式交流断路器 | 500kVSF6瓷柱式断路器,4000A,63kA,分相操作,户内 | B A GS01 GS12 | SF6断路器 | 变电设备\电气一次设备\断路器\SF6断路器
2765 | 800012779 | 一次设备/交流断路器/瓷柱式交流断路器 | 瓷柱式交流断路器 | 500kVSF6瓷柱式断路器,4000A,50kA,三相机械联动,户外 | B A GS01 GS12 | SF6断路器 | 变电设备\电气一次设备\断路器\SF6断路器
2766 | 800012780 | 一次设备/交流断路器/瓷柱式交流断路器 | 瓷柱式交流断路器 | 500kVSF6瓷柱式断路器,4000A,50kA,三相机械联动,户内 | B A GS01 GS12 | SF6断路器 | 变电设备\电气一次设备\断路器\SF6断路器
2767 | 800012781 | 一次设备/交流断路器/瓷柱式交流断路器 | 瓷柱式交流断路器 | 500kVSF6瓷柱式断路器,4000A,50kA,分相操作,户内 | B A GS01 GS12 | SF6断路器 | 变电设备\电气一次设备\断路器\SF6断路器
2768 | 800012782 | 一次设备/交流断路器/瓷柱式交流断路器 | 瓷柱式交流断路器 | 500kVSF6瓷柱式断路器,3150A,63kA,三相机械联动,户内 | B A GS01 GS12 | SF6断路器 | 变电设备\电气一次设备\断路器\SF6断路器
2769 | 800012783 | 一次设备/交流断路器/瓷柱式交流断路器 | 瓷柱式交流断路器 | 500kVSF6瓷柱式断路器,3150A,63kA,分相操作,户内 | B A GS01 GS12 | SF6断路器 | 变电设备\电气一次设备\断路器\SF6断路器
2770 | 800012784 | 一次设备/交流断路器/瓷柱式交流断路器 | 瓷柱式交流断路器 | 500kVSF6瓷柱式断路器,3150A,50kA,三相机械联动,户内 | B A GS01 GS12 | SF6断路器 | 变电设备\电气一次设备\断路器\SF6断路器
2771 | 800012785 | 一次设备/交流断路器/瓷柱式交流断路器 | 瓷柱式交流断路器 | 500kVSF6瓷柱式断路器,3150A,50kA,分相操作,户内 | B A GS01 GS12 | SF6断路器 | 变电设备\电气一次设备\断路器\SF6断路器
2772 | 800012786 | 一次设备/交流断路器/瓷柱式交流断路器 | 瓷柱式交流断路器 | 35kVSF6瓷柱式断路器,4000A,50kA,三相机械联动,户内 | B A GS01 GS12 | SF6断路器 | 变电设备\电气一次设备\断路器\SF6断路器
2773 | 800012787 | 一次设备/交流断路器/瓷柱式交流断路器 | 瓷柱式交流断路器 | 35kVSF6瓷柱式断路器,4000A,40kA,三相机械联动,户内 | B A GS01 GS12 | SF6断路器 | 变电设备\电气一次设备\断路器\SF6断路器
2774 | 800012790 | 一次设备/交流断路器/瓷柱式交流断路器 | 瓷柱式交流断路器 | 35kVSF6瓷柱式断路器,2500A,40kA,三相机械联动,户内 | B A GS01 GS12 | SF6断路器 | 变电设备\电气一次设备\断路器\SF6断路器
2775 | 800012794 | 一次设备/交流断路器/瓷柱式交流断路器 | 瓷柱式交流断路器 | 35kVSF6瓷柱式断路器,1600A,40kA,三相机械联动,户外 | B A GS01 GS12 | SF6断路器 | 变电设备\电气一次设备\断路器\SF6断路器
2776 | 800012796 | 一次设备/交流断路器/瓷柱式交流断路器 | 瓷柱式交流断路器 | 35kVSF6瓷柱式断路器,1600A,16kA,三相机械联动,户外 | B A GS01 GS12 | SF6断路器 | 变电设备\电气一次设备\断路器\SF6断路器
2777 | 800012797 | 一次设备/交流断路器/瓷柱式交流断路器 | 瓷柱式交流断路器 | 35kVSF6瓷柱式断路器,1600A,16kA,三相机械联动,户内 | B A GS01 GS12 | SF6断路器 | 变电设备\电气一次设备\断路器\SF6断路器
2778 | 800012800 | 一次设备/交流断路器/瓷柱式交流断路器 | 瓷柱式交流断路器 | 220kVSF6瓷柱式断路器,4000A,63kA,分相操作,户内 | B A GS01 GS12 | SF6断路器 | 变电设备\电气一次设备\断路器\SF6断路器
2779 | 800012801 | 一次设备/交流断路器/瓷柱式交流断路器 | 瓷柱式交流断路器 | 220kVSF6瓷柱式断路器,4000A,63kA,三相机械联动,户内 | B A GS01 GS12 | SF6断路器 | 变电设备\电气一次设备\断路器\SF6断路器
2780 | 800012802 | 一次设备/交流断路器/瓷柱式交流断路器 | 瓷柱式交流断路器 | 220kVSF6瓷柱式断路器,4000A,50kA,分相操作,户内 | B A GS01 GS12 | SF6断路器 | 变电设备\电气一次设备\断路器\SF6断路器
2781 | 800012803 | 一次设备/交流断路器/瓷柱式交流断路器 | 瓷柱式交流断路器 | 220kVSF6瓷柱式断路器,4000A,50kA,三相机械联动,户内 | B A GS01 GS12 | SF6断路器 | 变电设备\电气一次设备\断路器\SF6断路器
2782 | 800012804 | 一次设备/交流断路器/瓷柱式交流断路器 | 瓷柱式交流断路器 | 220kVSF6瓷柱式断路器,4000A,40kA,分相操作,户内 | B A GS01 GS12 | SF6断路器 | 变电设备\电气一次设备\断路器\SF6断路器
2783 | 800012805 | 一次设备/交流断路器/瓷柱式交流断路器 | 瓷柱式交流断路器 | 220kVSF6瓷柱式断路器,4000A,40kA,三相机械联动,户内 | B A GS01 GS12 | SF6断路器 | 变电设备\电气一次设备\断路器\SF6断路器
2784 | 800012806 | 一次设备/交流断路器/瓷柱式交流断路器 | 瓷柱式交流断路器 | 220kVSF6瓷柱式断路器,4000A,31.5kA,分相操作,户外 | B A GS01 GS12 | SF6断路器 | 变电设备\电气一次设备\断路器\SF6断路器
2785 | 800012807 | 一次设备/交流断路器/瓷柱式交流断路器 | 瓷柱式交流断路器 | 220kVSF6瓷柱式断路器,4000A,31.5kA,分相操作,户内 | B A GS01 GS12 | SF6断路器 | 变电设备\电气一次设备\断路器\SF6断路器
2786 | 800012808 | 一次设备/交流断路器/瓷柱式交流断路器 | 瓷柱式交流断路器 | 220kVSF6瓷柱式断路器,4000A,31.5kA,三相机械联动,户内 | B A GS01 GS12 | SF6断路器 | 变电设备\电气一次设备\断路器\SF6断路器
2787 | 800012809 | 一次设备/交流断路器/瓷柱式交流断路器 | 瓷柱式交流断路器 | 220kVSF6瓷柱式断路器,3150A,50kA,分相操作,户外 | B A GS01 GS12 | SF6断路器 | 变电设备\电气一次设备\断路器\SF6断路器
2788 | 800012810 | 一次设备/交流断路器/瓷柱式交流断路器 | 瓷柱式交流断路器 | 220kVSF6瓷柱式断路器,3150A,50kA,分相操作,户内 | B A GS01 GS12 | SF6断路器 | 变电设备\电气一次设备\断路器\SF6断路器
2789 | 800012811 | 一次设备/交流断路器/瓷柱式交流断路器 | 瓷柱式交流断路器 | 220kVSF6瓷柱式断路器,3150A,50kA,三相机械联动,户内 | B A GS01 GS12 | SF6断路器 | 变电设备\电气一次设备\断路器\SF6断路器
2790 | 800012812 | 一次设备/交流断路器/瓷柱式交流断路器 | 瓷柱式交流断路器 | 220kVSF6瓷柱式断路器,3150A,40kA,分相操作,户外 | B A GS01 GS12 | SF6断路器 | 变电设备\电气一次设备\断路器\SF6断路器
2791 | 800012813 | 一次设备/交流断路器/瓷柱式交流断路器 | 瓷柱式交流断路器 | 220kVSF6瓷柱式断路器,3150A,40kA,分相操作,户内 | B A GS01 GS12 | SF6断路器 | 变电设备\电气一次设备\断路器\SF6断路器
2792 | 800012814 | 一次设备/交流断路器/瓷柱式交流断路器 | 瓷柱式交流断路器 | 220kVSF6瓷柱式断路器,3150A,40kA,三相机械联动,户内 | B A GS01 GS12 | SF6断路器 | 变电设备\电气一次设备\断路器\SF6断路器
2793 | 800012815 | 一次设备/交流断路器/瓷柱式交流断路器 | 瓷柱式交流断路器 | 220kVSF6瓷柱式断路器,3150A,31.5kA,分相操作,户外 | B A GS01 GS12 | SF6断路器 | 变电设备\电气一次设备\断路器\SF6断路器
2794 | 800012816 | 一次设备/交流断路器/瓷柱式交流断路器 | 瓷柱式交流断路器 | 220kVSF6瓷柱式断路器,3150A,31.5kA,分相操作,户内 | B A GS01 GS12 | SF6断路器 | 变电设备\电气一次设备\断路器\SF6断路器
2795 | 800012817 | 一次设备/交流断路器/瓷柱式交流断路器 | 瓷柱式交流断路器 | 220kVSF6瓷柱式断路器,3150A,31.5kA,三相机械联动,户内 | B A GS01 GS12 | SF6断路器 | 变电设备\电气一次设备\断路器\SF6断路器
2796 | 800012818 | 一次设备/交流断路器/瓷柱式交流断路器 | 瓷柱式交流断路器 | 220kVSF6瓷柱式断路器,2500A,50kA,分相操作,户外 | B A GS01 GS12 | SF6断路器 | 变电设备\电气一次设备\断路器\SF6断路器
2797 | 800012819 | 一次设备/交流断路器/瓷柱式交流断路器 | 瓷柱式交流断路器 | 220kVSF6瓷柱式断路器,2500A,50kA,分相操作,户内 | B A GS01 GS12 | SF6断路器 | 变电设备\电气一次设备\断路器\SF6断路器
2798 | 800012820 | 一次设备/交流断路器/瓷柱式交流断路器 | 瓷柱式交流断路器 | 220kVSF6瓷柱式断路器,2500A,50kA,三相机械联动,户内 | B A GS01 GS12 | SF6断路器 | 变电设备\电气一次设备\断路器\SF6断路器
2799 | 800012821 | 一次设备/交流断路器/瓷柱式交流断路器 | 瓷柱式交流断路器 | 220kVSF6瓷柱式断路器,2500A,40kA,分相操作,户外 | B A GS01 GS12 | SF6断路器 | 变电设备\电气一次设备\断路器\SF6断路器
2800 | 800012822 | 一次设备/交流断路器/瓷柱式交流断路器 | 瓷柱式交流断路器 | 220kVSF6瓷柱式断路器,2500A,40kA,分相操作,户内 | B A GS01 GS12 | SF6断路器 | 变电设备\电气一次设备\断路器\SF6断路器
2801 | 800012823 | 一次设备/交流断路器/瓷柱式交流断路器 | 瓷柱式交流断路器 | 220kVSF6瓷柱式断路器,2500A,40kA,三相机械联动,户内 | B A GS01 GS12 | SF6断路器 | 变电设备\电气一次设备\断路器\SF6断路器
2802 | 800012824 | 一次设备/交流断路器/瓷柱式交流断路器 | 瓷柱式交流断路器 | 220kVSF6瓷柱式断路器,2500A,31.5kA,分相操作,户外 | B A GS01 GS12 | SF6断路器 | 变电设备\电气一次设备\断路器\SF6断路器
2803 | 800012825 | 一次设备/交流断路器/瓷柱式交流断路器 | 瓷柱式交流断路器 | 220kVSF6瓷柱式断路器,2500A,31.5kA,分相操作,户内 | B A GS01 GS12 | SF6断路器 | 变电设备\电气一次设备\断路器\SF6断路器
2804 | 800012826 | 一次设备/交流断路器/瓷柱式交流断路器 | 瓷柱式交流断路器 | 220kVSF6瓷柱式断路器,2500A,31.5kA,三相机械联动,户内 | B A GS01 GS12 | SF6断路器 | 变电设备\电气一次设备\断路器\SF6断路器
2805 | 800012827 | 一次设备/交流断路器/瓷柱式交流断路器 | 瓷柱式交流断路器 | 220kVSF6瓷柱式断路器,2000A,50kA,分相操作,户外 | B A GS01 GS12 | SF6断路器 | 变电设备\电气一次设备\断路器\SF6断路器
2806 | 800012828 | 一次设备/交流断路器/瓷柱式交流断路器 | 瓷柱式交流断路器 | 220kVSF6瓷柱式断路器,2000A,50kA,分相操作,户内 | B A GS01 GS12 | SF6断路器 | 变电设备\电气一次设备\断路器\SF6断路器
2807 | 800012829 | 一次设备/交流断路器/瓷柱式交流断路器 | 瓷柱式交流断路器 | 220kVSF6瓷柱式断路器,2000A,50kA,三相机械联动,户内 | B A GS01 GS12 | SF6断路器 | 变电设备\电气一次设备\断路器\SF6断路器
2808 | 800012830 | 一次设备/交流断路器/瓷柱式交流断路器 | 瓷柱式交流断路器 | 220kVSF6瓷柱式断路器,2000A,40kA,分相操作,户外 | B A GS01 GS12 | SF6断路器 | 变电设备\电气一次设备\断路器\SF6断路器
2809 | 800012831 | 一次设备/交流断路器/瓷柱式交流断路器 | 瓷柱式交流断路器 | 220kVSF6瓷柱式断路器,2000A,40kA,分相操作,户内 | B A GS01 GS12 | SF6断路器 | 变电设备\电气一次设备\断路器\SF6断路器
2810 | 800012832 | 一次设备/交流断路器/瓷柱式交流断路器 | 瓷柱式交流断路器 | 220kVSF6瓷柱式断路器,2000A,40kA,三相机械联动,户内 | B A GS01 GS12 | SF6断路器 | 变电设备\电气一次设备\断路器\SF6断路器
2811 | 800012833 | 一次设备/交流断路器/瓷柱式交流断路器 | 瓷柱式交流断路器 | 220kVSF6瓷柱式断路器,2000A,31.5kA,分相操作,户外 | B A GS01 GS12 | SF6断路器 | 变电设备\电气一次设备\断路器\SF6断路器
2812 | 800012834 | 一次设备/交流断路器/瓷柱式交流断路器 | 瓷柱式交流断路器 | 220kVSF6瓷柱式断路器,2000A,31.5kA,分相操作,户内 | B A GS01 GS12 | SF6断路器 | 变电设备\电气一次设备\断路器\SF6断路器
2813 | 800012835 | 一次设备/交流断路器/瓷柱式交流断路器 | 瓷柱式交流断路器 | 220kVSF6瓷柱式断路器,2000A,31.5kA,三相机械联动,户内 | B A GS01 GS12 | SF6断路器 | 变电设备\电气一次设备\断路器\SF6断路器
2814 | 800012836 | 一次设备/交流断路器/瓷柱式交流断路器 | 瓷柱式交流断路器 | 110kVSF6瓷柱式断路器,4000A,50kA,三相机械联动,户外 | B A GS01 GS12 | SF6断路器 | 变电设备\电气一次设备\断路器\SF6断路器
2815 | 800012837 | 一次设备/交流断路器/瓷柱式交流断路器 | 瓷柱式交流断路器 | 110kVSF6瓷柱式断路器,4000A,50kA,三相机械联动,户内 | B A GS01 GS12 | SF6断路器 | 变电设备\电气一次设备\断路器\SF6断路器
2816 | 800012838 | 一次设备/交流断路器/瓷柱式交流断路器 | 瓷柱式交流断路器 | 110kVSF6瓷柱式断路器,4000A,40kA,三相机械联动,户外 | B A GS01 GS12 | SF6断路器 | 变电设备\电气一次设备\断路器\SF6断路器
2817 | 800012839 | 一次设备/交流断路器/瓷柱式交流断路器 | 瓷柱式交流断路器 | 110kVSF6瓷柱式断路器,4000A,40kA,三相机械联动,户内 | B A GS01 GS12 | SF6断路器 | 变电设备\电气一次设备\断路器\SF6断路器
2818 | 800012840 | 一次设备/交流断路器/瓷柱式交流断路器 | 瓷柱式交流断路器 | 110kVSF6瓷柱式断路器,4000A,31.5kA,三相机械联动,户外 | B A GS01 GS12 | SF6断路器 | 变电设备\电气一次设备\断路器\SF6断路器
2819 | 800012841 | 一次设备/交流断路器/瓷柱式交流断路器 | 瓷柱式交流断路器 | 110kVSF6瓷柱式断路器,4000A,31.5kA,三相机械联动,户内 | B A GS01 GS12 | SF6断路器 | 变电设备\电气一次设备\断路器\SF6断路器
2820 | 800012842 | 一次设备/交流断路器/瓷柱式交流断路器 | 瓷柱式交流断路器 | 110kVSF6瓷柱式断路器,3150A,50kA,三相机械联动,户外 | B A GS01 GS12 | SF6断路器 | 变电设备\电气一次设备\断路器\SF6断路器
2821 | 800012843 | 一次设备/交流断路器/瓷柱式交流断路器 | 瓷柱式交流断路器 | 110kVSF6瓷柱式断路器,3150A,50kA,三相机械联动,户内 | B A GS01 GS12 | SF6断路器 | 变电设备\电气一次设备\断路器\SF6断路器
2822 | 800012844 | 一次设备/交流断路器/瓷柱式交流断路器 | 瓷柱式交流断路器 | 110kVSF6瓷柱式断路器,3150A,40kA,三相机械联动,户内 | B A GS01 GS12 | SF6断路器 | 变电设备\电气一次设备\断路器\SF6断路器
2823 | 800012845 | 一次设备/交流断路器/瓷柱式交流断路器 | 瓷柱式交流断路器 | 110kVSF6瓷柱式断路器,3150A,31.5kA,三相机械联动,户内 | B A GS01 GS12 | SF6断路器 | 变电设备\电气一次设备\断路器\SF6断路器
2824 | 800012846 | 一次设备/交流断路器/瓷柱式交流断路器 | 瓷柱式交流断路器 | 110kVSF6瓷柱式断路器,3150A,25kA,三相机械联动,户外 | B A GS01 GS12 | SF6断路器 | 变电设备\电气一次设备\断路器\SF6断路器
2825 | 800012847 | 一次设备/交流断路器/瓷柱式交流断路器 | 瓷柱式交流断路器 | 110kVSF6瓷柱式断路器,3150A,25kA,三相机械联动,户内 | B A GS01 GS12 | SF6断路器 | 变电设备\电气一次设备\断路器\SF6断路器
2826 | 800012848 | 一次设备/交流断路器/瓷柱式交流断路器 | 瓷柱式交流断路器 | 110kVSF6瓷柱式断路器,2000A,50kA,三相机械联动,户外 | B A GS01 GS12 | SF6断路器 | 变电设备\电气一次设备\断路器\SF6断路器
2827 | 800012849 | 一次设备/交流断路器/瓷柱式交流断路器 | 瓷柱式交流断路器 | 110kVSF6瓷柱式断路器,2000A,50kA,三相机械联动,户内 | B A GS01 GS12 | SF6断路器 | 变电设备\电气一次设备\断路器\SF6断路器
2828 | 800012850 | 一次设备/交流断路器/瓷柱式交流断路器 | 瓷柱式交流断路器 | 110kVSF6瓷柱式断路器,2000A,40kA,三相机械联动,户内 | B A GS01 GS12 | SF6断路器 | 变电设备\电气一次设备\断路器\SF6断路器
2829 | 800012851 | 一次设备/交流断路器/瓷柱式交流断路器 | 瓷柱式交流断路器 | 110kVSF6瓷柱式断路器,2000A,31.5kA,三相机械联动,户内 | B A GS01 GS12 | SF6断路器 | 变电设备\电气一次设备\断路器\SF6断路器
2830 | 800012852 | 一次设备/交流断路器/瓷柱式交流断路器 | 瓷柱式交流断路器 | 110kVSF6瓷柱式断路器,2000A,25kA,三相机械联动,户外 | B A GS01 GS12 | SF6断路器 | 变电设备\电气一次设备\断路器\SF6断路器
2831 | 800012853 | 一次设备/交流断路器/瓷柱式交流断路器 | 瓷柱式交流断路器 | 110kVSF6瓷柱式断路器,2000A,25kA,三相机械联动,户内 | B A GS01 GS12 | SF6断路器 | 变电设备\电气一次设备\断路器\SF6断路器
2832 | 800012854 | 一次设备/交流断路器/瓷柱式交流断路器 | 瓷柱式交流断路器 | 110kVSF6瓷柱式断路器,1600A,50kA,三相机械联动,户外 | B A GS01 GS12 | SF6断路器 | 变电设备\电气一次设备\断路器\SF6断路器
2833 | 800012855 | 一次设备/交流断路器/瓷柱式交流断路器 | 瓷柱式交流断路器 | 110kVSF6瓷柱式断路器,1600A,50kA,三相机械联动,户内 | B A GS01 GS12 | SF6断路器 | 变电设备\电气一次设备\断路器\SF6断路器
2834 | 800012856 | 一次设备/交流断路器/瓷柱式交流断路器 | 瓷柱式交流断路器 | 110kVSF6瓷柱式断路器,1600A,40kA,三相机械联动,户外 | B A GS01 GS12 | SF6断路器 | 变电设备\电气一次设备\断路器\SF6断路器
2835 | 800012857 | 一次设备/交流断路器/瓷柱式交流断路器 | 瓷柱式交流断路器 | 110kVSF6瓷柱式断路器,1600A,40kA,三相机械联动,户内 | B A GS01 GS12 | SF6断路器 | 变电设备\电气一次设备\断路器\SF6断路器
2836 | 800012858 | 一次设备/交流断路器/瓷柱式交流断路器 | 瓷柱式交流断路器 | 110kVSF6瓷柱式断路器,1600A,31.5kA,三相机械联动,户外 | B A GS01 GS12 | SF6断路器 | 变电设备\电气一次设备\断路器\SF6断路器
2837 | 800012859 | 一次设备/交流断路器/瓷柱式交流断路器 | 瓷柱式交流断路器 | 110kVSF6瓷柱式断路器,1600A,31.5kA,三相机械联动,户内 | B A GS01 GS12 | SF6断路器 | 变电设备\电气一次设备\断路器\SF6断路器
2838 | 800012860 | 一次设备/交流断路器/瓷柱式交流断路器 | 瓷柱式交流断路器 | 110kVSF6瓷柱式断路器,1600A,25kA,三相机械联动,户外 | B A GS01 GS12 | SF6断路器 | 变电设备\电气一次设备\断路器\SF6断路器
2839 | 800012861 | 一次设备/交流断路器/瓷柱式交流断路器 | 瓷柱式交流断路器 | 110kVSF6瓷柱式断路器,1600A,25kA,三相机械联动,户内 | B A GS01 GS12 | SF6断路器 | 变电设备\电气一次设备\断路器\SF6断路器
2840 | 800013021 | 一次设备/交流断路器/瓷柱式交流断路器 | 瓷柱式交流断路器 | 35kVSF6瓷柱式断路器,4000A,40kA,分相操作,户外 | B A GS01 GS12 | SF6断路器 | 变电设备\电气一次设备\断路器\SF6断路器
2841 | 800013129 | 一次设备/交流断路器/瓷柱式交流断路器 | 瓷柱式交流断路器 | 35kVSF6瓷柱式断路器,1600A,25kA,三相机械联动,户外 | B A GS01 GS12 | SF6断路器 | 变电设备\电气一次设备\断路器\SF6断路器
2842 | 800013130 | 一次设备/交流断路器/瓷柱式交流断路器 | 瓷柱式交流断路器 | 35kVSF6瓷柱式断路器,1600A,31.5kA,三相机械联动,户外 | B A GS01 GS12 | SF6断路器 | 变电设备\电气一次设备\断路器\SF6断路器
2843 | 800013131 | 一次设备/交流断路器/瓷柱式交流断路器 | 瓷柱式交流断路器 | 220kVSF6瓷柱式断路器,4000A,40kA,三相机械联动,户外 | B A GS01 GS12 | SF6断路器 | 变电设备\电气一次设备\断路器\SF6断路器
2844 | 800013154 | 一次设备/交流断路器/瓷柱式交流断路器 | 瓷柱式交流断路器 | 35kVSF6瓷柱式断路器,2000A,40kA,分相操作,户外 | B A GS01 GS12 | SF6断路器 | 变电设备\电气一次设备\断路器\SF6断路器
2845 | 800013157 | 一次设备/交流断路器/瓷柱式交流断路器 | 瓷柱式交流断路器 | 110kVSF6瓷柱式断路器,4000A,40kA,分相操作,户外 | B A GS01 GS12 | SF6断路器 | 变电设备\电气一次设备\断路器\SF6断路器
2846 | 800013207 | 一次设备/交流断路器/瓷柱式交流断路器 | 瓷柱式交流断路器 | 110kVSF6瓷柱式断路器,2000A,31.5kA,分相操作,户外 | B A GS01 GS12 | SF6断路器 | 变电设备\电气一次设备\断路器\SF6断路器
2847 | 800013208 | 一次设备/交流断路器/瓷柱式交流断路器 | 瓷柱式交流断路器 | 110kVSF6瓷柱式断路器,2000A,50kA,分相操作,户外 | B A GS01 GS12 | SF6断路器 | 变电设备\电气一次设备\断路器\SF6断路器
2848 | 800013209 | 一次设备/交流断路器/瓷柱式交流断路器 | 瓷柱式交流断路器 | 110kVSF6瓷柱式断路器,2500A,8.7kA,三相机械联动,户外 | B A GS01 GS12 | SF6断路器 | 变电设备\电气一次设备\断路器\SF6断路器
2849 | 800013212 | 一次设备/交流断路器/瓷柱式交流断路器 | 瓷柱式交流断路器 | 35kVSF6瓷柱式断路器,2000A,31.5kA,三相机械联动,户外 | B A GS01 GS12 | SF6断路器 | 变电设备\电气一次设备\断路器\SF6断路器
2850 | 800013910 | 一次设备/交流断路器/瓷柱式交流断路器 | 瓷柱式交流断路器 | 500kVSF6瓷柱式断路器,4000A,63kA,三相机械联动,户外 | B A GS01 GS12 | SF6断路器 | 变电设备\电气一次设备\断路器\SF6断路器
2851 | 800013911 | 一次设备/交流断路器/瓷柱式交流断路器 | 瓷柱式交流断路器 | 500kVSF6瓷柱式断路器,3150A,63kA,三相机械联动,户外 | B A GS01 GS12 | SF6断路器 | 变电设备\电气一次设备\断路器\SF6断路器
2852 | 800013912 | 一次设备/交流断路器/瓷柱式交流断路器 | 瓷柱式交流断路器 | 220kVSF6瓷柱式断路器,4000A,63kA,分相操作,户外 | B A GS01 GS12 | SF6断路器 | 变电设备\电气一次设备\断路器\SF6断路器
2853 | 800013913 | 一次设备/交流断路器/瓷柱式交流断路器 | 瓷柱式交流断路器 | 220kVSF6瓷柱式断路器,4000A,63kA,三相机械联动,户外 | B A GS01 GS12 | SF6断路器 | 变电设备\电气一次设备\断路器\SF6断路器
2854 | 800013914 | 一次设备/交流断路器/瓷柱式交流断路器 | 瓷柱式交流断路器 | 220kVSF6瓷柱式断路器,4000A,31.5kA,三相机械联动,户外 | B A GS01 GS12 | SF6断路器 | 变电设备\电气一次设备\断路器\SF6断路器
2855 | 800013915 | 一次设备/交流断路器/瓷柱式交流断路器 | 瓷柱式交流断路器 | 220kVSF6瓷柱式断路器,3150A,40kA,三相机械联动,户外 | B A GS01 GS12 | SF6断路器 | 变电设备\电气一次设备\断路器\SF6断路器
2856 | 800013916 | 一次设备/交流断路器/瓷柱式交流断路器 | 瓷柱式交流断路器 | 220kVSF6瓷柱式断路器,3150A,31.5kA,三相机械联动,户外 | B A GS01 GS12 | SF6断路器 | 变电设备\电气一次设备\断路器\SF6断路器
2857 | 800013917 | 一次设备/交流断路器/瓷柱式交流断路器 | 瓷柱式交流断路器 | 220kVSF6瓷柱式断路器,2500A,40kA,三相机械联动,户外 | B A GS01 GS12 | SF6断路器 | 变电设备\电气一次设备\断路器\SF6断路器
2858 | 800013918 | 一次设备/交流断路器/瓷柱式交流断路器 | 瓷柱式交流断路器 | 220kVSF6瓷柱式断路器,2500A,31.5kA,三相机械联动,户外 | B A GS01 GS12 | SF6断路器 | 变电设备\电气一次设备\断路器\SF6断路器
2859 | 800013919 | 一次设备/交流断路器/瓷柱式交流断路器 | 瓷柱式交流断路器 | 220kVSF6瓷柱式断路器,2000A,50kA,三相机械联动,户外 | B A GS01 GS12 | SF6断路器 | 变电设备\电气一次设备\断路器\SF6断路器
2860 | 800013920 | 一次设备/交流断路器/瓷柱式交流断路器 | 瓷柱式交流断路器 | 220kVSF6瓷柱式断路器,2000A,40kA,三相机械联动,户外 | B A GS01 GS12 | SF6断路器 | 变电设备\电气一次设备\断路器\SF6断路器
2861 | 800013921 | 一次设备/交流断路器/瓷柱式交流断路器 | 瓷柱式交流断路器 | 220kVSF6瓷柱式断路器,2000A,31.5kA,三相机械联动,户外 | B A GS01 GS12 | SF6断路器 | 变电设备\电气一次设备\断路器\SF6断路器
2862 | 800013922 | 一次设备/交流断路器/瓷柱式交流断路器 | 瓷柱式交流断路器 | 35kVSF6瓷柱式断路器,4000A,40kA,三相机械联动,户外 | B A GS01 GS12 | SF6断路器 | 变电设备\电气一次设备\断路器\SF6断路器
2863 | 800013923 | 一次设备/交流断路器/瓷柱式交流断路器 | 瓷柱式交流断路器 | 35kVSF6瓷柱式断路器,3150A,40kA,三相机械联动,户外 | B A GS01 GS12 | SF6断路器 | 变电设备\电气一次设备\断路器\SF6断路器
2864 | 800013925 | 一次设备/交流断路器/瓷柱式交流断路器 | 瓷柱式交流断路器 | 35kVSF6瓷柱式断路器,3150A,31.5kA,三相机械联动,户外 | B A GS01 GS12 | SF6断路器 | 变电设备\电气一次设备\断路器\SF6断路器
2865 | 800013927 | 一次设备/交流断路器/瓷柱式交流断路器 | 瓷柱式交流断路器 | 35kVSF6瓷柱式断路器,3150A,25kA,三相机械联动,户外 | B A GS01 GS12 | SF6断路器 | 变电设备\电气一次设备\断路器\SF6断路器
2866 | 800013930 | 一次设备/交流断路器/瓷柱式交流断路器 | 瓷柱式交流断路器 | 35kVSF6瓷柱式断路器,2500A,31.5kA,三相机械联动,户外 | B A GS01 GS12 | SF6断路器 | 变电设备\电气一次设备\断路器\SF6断路器
2867 | 800013932 | 一次设备/交流断路器/瓷柱式交流断路器 | 瓷柱式交流断路器 | 35kVSF6瓷柱式断路器,2500A,25kA,三相机械联动,户外 | B A GS01 GS12 | SF6断路器 | 变电设备\电气一次设备\断路器\SF6断路器
2868 | 800013934 | 一次设备/交流断路器/瓷柱式交流断路器 | 瓷柱式交流断路器 | 35kVSF6瓷柱式断路器,2000A,40kA,三相机械联动,户外 | B A GS01 GS12 | SF6断路器 | 变电设备\电气一次设备\断路器\SF6断路器
2869 | 800013936 | 一次设备/交流断路器/瓷柱式交流断路器 | 瓷柱式交流断路器 | 35kVSF6瓷柱式断路器,2000A,31.5kA,三相机械联动,户内 | B A GS01 GS12 | SF6断路器 | 变电设备\电气一次设备\断路器\SF6断路器
2870 | 800013938 | 一次设备/交流断路器/瓷柱式交流断路器 | 瓷柱式交流断路器 | 35kVSF6瓷柱式断路器,2000A,25kA,三相机械联动,户内 | B A GS01 GS12 | SF6断路器 | 变电设备\电气一次设备\断路器\SF6断路器
2871 | 800013940 | 一次设备/交流断路器/瓷柱式交流断路器 | 瓷柱式交流断路器 | 35kVSF6瓷柱式断路器,1600A,40kA,三相机械联动,户内 | B A GS01 GS12 | SF6断路器 | 变电设备\电气一次设备\断路器\SF6断路器
2872 | 800013950 | 一次设备/交流断路器/瓷柱式交流断路器 | 瓷柱式交流断路器 | 110kVSF6瓷柱式断路器,1600A,31.5kA,分相操作,户外 | B A GS01 GS12 | SF6断路器 | 变电设备\电气一次设备\断路器\SF6断路器
2873 | 800013951 | 一次设备/交流断路器/瓷柱式交流断路器 | 瓷柱式交流断路器 | 110kVSF6瓷柱式断路器,3150A,31.5kA,分相操作,户外 | B A GS01 GS12 | SF6断路器 | 变电设备\电气一次设备\断路器\SF6断路器
2874 | 800013954 | 一次设备/交流断路器/瓷柱式交流断路器 | 瓷柱式交流断路器 | 220kVSF6瓷柱式断路器,4000A,40kA,分相操作,户外 | B A GS01 GS12 | SF6断路器 | 变电设备\电气一次设备\断路器\SF6断路器
2875 | 800013955 | 一次设备/交流断路器/瓷柱式交流断路器 | 瓷柱式交流断路器 | 500kVSF6瓷柱式断路器,3150A,50kA,分相操作,户外 | B A GS01 GS12 | SF6断路器 | 变电设备\电气一次设备\断路器\SF6断路器
2876 | 800013956 | 一次设备/交流断路器/瓷柱式交流断路器 | 瓷柱式交流断路器 | 500kVSF6瓷柱式断路器,3150A,63kA,分相操作,户外 | B A GS01 GS12 | SF6断路器 | 变电设备\电气一次设备\断路器\SF6断路器
2877 | 800013957 | 一次设备/交流断路器/瓷柱式交流断路器 | 瓷柱式交流断路器 | 500kVSF6瓷柱式断路器,4000A,63kA,分相操作,户外 | B A GS01 GS12 | SF6断路器 | 变电设备\电气一次设备\断路器\SF6断路器
2878 | 800013958 | 一次设备/交流断路器/瓷柱式交流断路器 | 瓷柱式交流断路器 | 500kVSF6瓷柱式断路器,3150A,40kA,分相操作,户外 | B A GS01 GS12 | SF6断路器 | 变电设备\电气一次设备\断路器\SF6断路器
2879 | 800013959 | 一次设备/交流断路器/瓷柱式交流断路器 | 瓷柱式交流断路器 | 35kVSF6瓷柱式断路器,4000A,50kA,三相机械联动,户外 | B A GS01 GS12 | SF6断路器 | 变电设备\电气一次设备\断路器\SF6断路器
2880 | 800013960 | 一次设备/交流断路器/瓷柱式交流断路器 | 瓷柱式交流断路器 | 35kVSF6瓷柱式断路器,2500A,40kA,三相机械联动,户外 | B A GS01 GS12 | SF6断路器 | 变电设备\电气一次设备\断路器\SF6断路器
2881 | 800013961 | 一次设备/交流断路器/瓷柱式交流断路器 | 瓷柱式交流断路器 | 35kVSF6瓷柱式断路器,2000A,25kA,三相机械联动,户外 | B A GS01 GS12 | SF6断路器 | 变电设备\电气一次设备\断路器\SF6断路器
2882 | 800013962 | 一次设备/交流断路器/瓷柱式交流断路器 | 瓷柱式交流断路器 | 220kVSF6瓷柱式断路器,4000A,50kA,分相操作,户外 | B A GS01 GS12 | SF6断路器 | 变电设备\电气一次设备\断路器\SF6断路器
2883 | 800013963 | 一次设备/交流断路器/瓷柱式交流断路器 | 瓷柱式交流断路器 | 500kVSF6瓷柱式断路器,3150A,50kA,三相机械联动,户外 | B A GS01 GS12 | SF6断路器 | 变电设备\电气一次设备\断路器\SF6断路器
2884 | 800013964 | 一次设备/交流断路器/瓷柱式交流断路器 | 瓷柱式交流断路器 | 500kVSF6瓷柱式断路器,4000A,50kA,分相操作,户外 | B A GS01 GS12 | SF6断路器 | 变电设备\电气一次设备\断路器\SF6断路器
2885 | 800014910 | 一次设备/交流断路器/瓷柱式交流断路器 | 瓷柱式交流断路器 | 35kVSF6瓷柱式断路器,3150A,31.5kA,三相机械联动,户内 | B A GS01 GS12 | SF6断路器 | 变电设备\电气一次设备\断路器\SF6断路器
2886 | 800014911 | 一次设备/交流断路器/瓷柱式交流断路器 | 瓷柱式交流断路器 | 35kVSF6瓷柱式断路器,2500A,31.5kA,三相机械联动,户内 | B A GS01 GS12 | SF6断路器 | 变电设备\电气一次设备\断路器\SF6断路器
2887 | 800014912 | 一次设备/交流断路器/瓷柱式交流断路器 | 瓷柱式交流断路器 | 35kVSF6瓷柱式断路器,1600A,31.5kA,三相机械联动,户内 | B A GS01 GS12 | SF6断路器 | 变电设备\电气一次设备\断路器\SF6断路器
2888 | 800014913 | 一次设备/交流断路器/瓷柱式交流断路器 | 瓷柱式交流断路器 | 220kVSF6瓷柱式断路器,4000A,50kA,三相机械联动,户外 | B A GS01 GS12 | SF6断路器 | 变电设备\电气一次设备\断路器\SF6断路器
2889 | 800014914 | 一次设备/交流断路器/瓷柱式交流断路器 | 瓷柱式交流断路器 | 220kVSF6瓷柱式断路器,3150A,50kA,三相机械联动,户外 | B A GS01 GS12 | SF6断路器 | 变电设备\电气一次设备\断路器\SF6断路器
2890 | 800014915 | 一次设备/交流断路器/瓷柱式交流断路器 | 瓷柱式交流断路器 | 220kVSF6瓷柱式断路器,2500A,50kA,三相机械联动,户外 | B A GS01 GS12 | SF6断路器 | 变电设备\电气一次设备\断路器\SF6断路器
2891 | 800014916 | 一次设备/交流断路器/瓷柱式交流断路器 | 瓷柱式交流断路器 | 110kVSF6瓷柱式断路器,3150A,40kA,三相机械联动,户外 | B A GS01 GS12 | SF6断路器 | 变电设备\电气一次设备\断路器\SF6断路器
2892 | 800014917 | 一次设备/交流断路器/瓷柱式交流断路器 | 瓷柱式交流断路器 | 110kVSF6瓷柱式断路器,3150A,31.5kA,三相机械联动,户外 | B A GS01 GS12 | SF6断路器 | 变电设备\电气一次设备\断路器\SF6断路器
2893 | 800014918 | 一次设备/交流断路器/瓷柱式交流断路器 | 瓷柱式交流断路器 | 110kVSF6瓷柱式断路器,2500A,40kA,三相机械联动,户外 | B A GS01 GS12 | SF6断路器 | 变电设备\电气一次设备\断路器\SF6断路器
2894 | 800014919 | 一次设备/交流断路器/瓷柱式交流断路器 | 瓷柱式交流断路器 | 110kVSF6瓷柱式断路器,2500A,31.5kA,三相机械联动,户外 | B A GS01 GS12 | SF6断路器 | 变电设备\电气一次设备\断路器\SF6断路器
2895 | 800014920 | 一次设备/交流断路器/瓷柱式交流断路器 | 瓷柱式交流断路器 | 110kVSF6瓷柱式断路器,2000A,40kA,三相机械联动,户外 | B A GS01 GS12 | SF6断路器 | 变电设备\电气一次设备\断路器\SF6断路器
2896 | 800014921 | 一次设备/交流断路器/瓷柱式交流断路器 | 瓷柱式交流断路器 | 110kVSF6瓷柱式断路器,2000A,31.5kA,三相机械联动,户外 | B A GS01 GS12 | SF6断路器 | 变电设备\电气一次设备\断路器\SF6断路器
2897 | 800014934 | 一次设备/交流断路器/瓷柱式交流断路器 | 瓷柱式交流断路器 | 35kVSF6瓷柱式断路器,3150A,40kA,三相机械联动,户内 | B A GS01 GS12 | SF6断路器 | 变电设备\电气一次设备\断路器\SF6断路器
2898 | 800014935 | 一次设备/交流断路器/瓷柱式交流断路器 | 瓷柱式交流断路器 | 35kVSF6瓷柱式断路器,3150A,25kA,三相机械联动,户内 | B A GS01 GS12 | SF6断路器 | 变电设备\电气一次设备\断路器\SF6断路器
2899 | 800014936 | 一次设备/交流断路器/瓷柱式交流断路器 | 瓷柱式交流断路器 | 35kVSF6瓷柱式断路器,2500A,25kA,三相机械联动,户内 | B A GS01 GS12 | SF6断路器 | 变电设备\电气一次设备\断路器\SF6断路器
2900 | 800014937 | 一次设备/交流断路器/瓷柱式交流断路器 | 瓷柱式交流断路器 | 35kVSF6瓷柱式断路器,1600A,25kA,三相机械联动,户内 | B A GS01 GS12 | SF6断路器 | 变电设备\电气一次设备\断路器\SF6断路器
2901 | 800014994 | 一次设备/交流断路器/罐式交流断路器 | 罐式交流断路器 | 35kVSF6罐式断路器,1600A,31.5kA,三相机械联动,户外,弹簧 | B A GS01 GS12 | SF6断路器 | 变电设备\电气一次设备\断路器\SF6断路器
2902 | 800014995 | 一次设备/交流断路器/罐式交流断路器 | 罐式交流断路器 | 35kVSF6罐式断路器,3150A,25kA,三相机械联动,户外,液压 | B A GS01 GS12 | SF6断路器 | 变电设备\电气一次设备\断路器\SF6断路器
2903 | 800014996 | 一次设备/交流断路器/罐式交流断路器 | 罐式交流断路器 | 35kVSF6罐式断路器,1600A,25kA,三相机械联动,户外,弹簧 | B A GS01 GS12 | SF6断路器 | 变电设备\电气一次设备\断路器\SF6断路器
2904 | 800014997 | 一次设备/交流断路器/罐式交流断路器 | 罐式交流断路器 | 35kVSF6罐式断路器,2000A,40kA,分相操作,户外,液压 | B A GS01 GS12 | SF6断路器 | 变电设备\电气一次设备\断路器\SF6断路器
2905 | 800014998 | 一次设备/交流断路器/罐式交流断路器 | 罐式交流断路器 | 35kVSF6罐式断路器,2500A,40kA,分相操作,户外,弹簧 | B A GS01 GS12 | SF6断路器 | 变电设备\电气一次设备\断路器\SF6断路器
2906 | 800015002 | 一次设备/交流断路器/罐式交流断路器 | 罐式交流断路器 | 500kVSF6罐式断路器,4000A,63kA,三相机械联动,户外,弹簧 | B A GS01 GS12 | SF6断路器 | 变电设备\电气一次设备\断路器\SF6断路器
2907 | 800015003 | 一次设备/交流断路器/罐式交流断路器 | 罐式交流断路器 | 500kVSF6罐式断路器,4000A,63kA,三相机械联动,户外,液压 | B A GS01 GS12 | SF6断路器 | 变电设备\电气一次设备\断路器\SF6断路器
2908 | 800015004 | 一次设备/交流断路器/罐式交流断路器 | 罐式交流断路器 | 500kVSF6罐式断路器,4000A,63kA,三相机械联动,户内,弹簧 | B A GS01 GS12 | SF6断路器 | 变电设备\电气一次设备\断路器\SF6断路器
2909 | 800015005 | 一次设备/交流断路器/罐式交流断路器 | 罐式交流断路器 | 500kVSF6罐式断路器,4000A,63kA,三相机械联动,户内,液压 | B A GS01 GS12 | SF6断路器 | 变电设备\电气一次设备\断路器\SF6断路器
2910 | 800015006 | 一次设备/交流断路器/罐式交流断路器 | 罐式交流断路器 | 500kVSF6罐式断路器,4000A,63kA,分相操作,户内,弹簧 | B A GS01 GS12 | SF6断路器 | 变电设备\电气一次设备\断路器\SF6断路器
2911 | 800015007 | 一次设备/交流断路器/罐式交流断路器 | 罐式交流断路器 | 500kVSF6罐式断路器,4000A,63kA,分相操作,户内,液压 | B A GS01 GS12 | SF6断路器 | 变电设备\电气一次设备\断路器\SF6断路器
2912 | 800015008 | 一次设备/交流断路器/罐式交流断路器 | 罐式交流断路器 | 500kVSF6罐式断路器,4000A,50kA,三相机械联动,户外,弹簧 | B A GS01 GS12 | SF6断路器 | 变电设备\电气一次设备\断路器\SF6断路器
2913 | 800015009 | 一次设备/交流断路器/罐式交流断路器 | 罐式交流断路器 | 500kVSF6罐式断路器,4000A,50kA,三相机械联动,户外,液压 | B A GS01 GS12 | SF6断路器 | 变电设备\电气一次设备\断路器\SF6断路器
2914 | 800015010 | 一次设备/交流断路器/罐式交流断路器 | 罐式交流断路器 | 500kVSF6罐式断路器,4000A,50kA,三相机械联动,户内,弹簧 | B A GS01 GS12 | SF6断路器 | 变电设备\电气一次设备\断路器\SF6断路器
2915 | 800015011 | 一次设备/交流断路器/罐式交流断路器 | 罐式交流断路器 | 500kVSF6罐式断路器,4000A,50kA,三相机械联动,户内,液压 | B A GS01 GS12 | SF6断路器 | 变电设备\电气一次设备\断路器\SF6断路器
2916 | 800015012 | 一次设备/交流断路器/罐式交流断路器 | 罐式交流断路器 | 500kVSF6罐式断路器,4000A,50kA,分相操作,户内,弹簧 | B A GS01 GS12 | SF6断路器 | 变电设备\电气一次设备\断路器\SF6断路器
2917 | 800015013 | 一次设备/交流断路器/罐式交流断路器 | 罐式交流断路器 | 500kVSF6罐式断路器,4000A,50kA,分相操作,户内,液压 | B A GS01 GS12 | SF6断路器 | 变电设备\电气一次设备\断路器\SF6断路器
2918 | 800015014 | 一次设备/交流断路器/罐式交流断路器 | 罐式交流断路器 | 500kVSF6罐式断路器,3150A,63kA,三相机械联动,户外,液压 | B A GS01 GS12 | SF6断路器 | 变电设备\电气一次设备\断路器\SF6断路器
2919 | 800015015 | 一次设备/交流断路器/罐式交流断路器 | 罐式交流断路器 | 500kVSF6罐式断路器,3150A,63kA,三相机械联动,户内,弹簧 | B A GS01 GS12 | SF6断路器 | 变电设备\电气一次设备\断路器\SF6断路器
2920 | 800015016 | 一次设备/交流断路器/罐式交流断路器 | 罐式交流断路器 | 500kVSF6罐式断路器,3150A,63kA,三相机械联动,户内,液压 | B A GS01 GS12 | SF6断路器 | 变电设备\电气一次设备\断路器\SF6断路器
2921 | 800015017 | 一次设备/交流断路器/罐式交流断路器 | 罐式交流断路器 | 500kVSF6罐式断路器,3150A,63kA,分相操作,户外,弹簧 | B A GS01 GS12 | SF6断路器 | 变电设备\电气一次设备\断路器\SF6断路器
2922 | 800015018 | 一次设备/交流断路器/罐式交流断路器 | 罐式交流断路器 | 500kVSF6罐式断路器,3150A,63kA,分相操作,户内,弹簧 | B A GS01 GS12 | SF6断路器 | 变电设备\电气一次设备\断路器\SF6断路器
2923 | 800015019 | 一次设备/交流断路器/罐式交流断路器 | 罐式交流断路器 | 500kVSF6罐式断路器,3150A,63kA,分相操作,户内,液压 | B A GS01 GS12 | SF6断路器 | 变电设备\电气一次设备\断路器\SF6断路器
2924 | 800015020 | 一次设备/交流断路器/罐式交流断路器 | 罐式交流断路器 | 500kVSF6罐式断路器,3150A,50kA,三相机械联动,户外,弹簧 | B A GS01 GS12 | SF6断路器 | 变电设备\电气一次设备\断路器\SF6断路器
2925 | 800015021 | 一次设备/交流断路器/罐式交流断路器 | 罐式交流断路器 | 500kVSF6罐式断路器,3150A,50kA,三相机械联动,户外,液压 | B A GS01 GS12 | SF6断路器 | 变电设备\电气一次设备\断路器\SF6断路器
2926 | 800015022 | 一次设备/交流断路器/罐式交流断路器 | 罐式交流断路器 | 500kVSF6罐式断路器,3150A,50kA,三相机械联动,户内,弹簧 | B A GS01 GS12 | SF6断路器 | 变电设备\电气一次设备\断路器\SF6断路器
2927 | 800015023 | 一次设备/交流断路器/罐式交流断路器 | 罐式交流断路器 | 500kVSF6罐式断路器,3150A,50kA,三相机械联动,户内,液压 | B A GS01 GS12 | SF6断路器 | 变电设备\电气一次设备\断路器\SF6断路器
2928 | 800015024 | 一次设备/交流断路器/罐式交流断路器 | 罐式交流断路器 | 500kVSF6罐式断路器,3150A,50kA,分相操作,户外,弹簧 | B A GS01 GS12 | SF6断路器 | 变电设备\电气一次设备\断路器\SF6断路器
2929 | 800015025 | 一次设备/交流断路器/罐式交流断路器 | 罐式交流断路器 | 500kVSF6罐式断路器,3150A,50kA,分相操作,户外,液压 | B A GS01 GS12 | SF6断路器 | 变电设备\电气一次设备\断路器\SF6断路器
2930 | 800015026 | 一次设备/交流断路器/罐式交流断路器 | 罐式交流断路器 | 500kVSF6罐式断路器,3150A,50kA,分相操作,户内,弹簧 | B A GS01 GS12 | SF6断路器 | 变电设备\电气一次设备\断路器\SF6断路器
2931 | 800015027 | 一次设备/交流断路器/罐式交流断路器 | 罐式交流断路器 | 500kVSF6罐式断路器,3150A,50kA,分相操作,户内,液压 | B A GS01 GS12 | SF6断路器 | 变电设备\电气一次设备\断路器\SF6断路器
2932 | 800015028 | 一次设备/交流断路器/罐式交流断路器 | 罐式交流断路器 | 220kVSF6罐式断路器,4000A,50kA,三相机械联动,户外,液压 | B A GS01 GS12 | SF6断路器 | 变电设备\电气一次设备\断路器\SF6断路器
2933 | 800015029 | 一次设备/交流断路器/罐式交流断路器 | 罐式交流断路器 | 220kVSF6罐式断路器,4000A,50kA,三相机械联动,户内,弹簧 | B A GS01 GS12 | SF6断路器 | 变电设备\电气一次设备\断路器\SF6断路器
2934 | 800015030 | 一次设备/交流断路器/罐式交流断路器 | 罐式交流断路器 | 220kVSF6罐式断路器,4000A,50kA,三相机械联动,户内,液压 | B A GS01 GS12 | SF6断路器 | 变电设备\电气一次设备\断路器\SF6断路器
2935 | 800015031 | 一次设备/交流断路器/罐式交流断路器 | 罐式交流断路器 | 220kVSF6罐式断路器,4000A,50kA,分相操作,户外,弹簧 | B A GS01 GS12 | SF6断路器 | 变电设备\电气一次设备\断路器\SF6断路器
2936 | 800015032 | 一次设备/交流断路器/罐式交流断路器 | 罐式交流断路器 | 220kVSF6罐式断路器,4000A,50kA,分相操作,户外,液压 | B A GS01 GS12 | SF6断路器 | 变电设备\电气一次设备\断路器\SF6断路器
2937 | 800015033 | 一次设备/交流断路器/罐式交流断路器 | 罐式交流断路器 | 220kVSF6罐式断路器,4000A,50kA,分相操作,户内,弹簧 | B A GS01 GS12 | SF6断路器 | 变电设备\电气一次设备\断路器\SF6断路器
2938 | 800015034 | 一次设备/交流断路器/罐式交流断路器 | 罐式交流断路器 | 220kVSF6罐式断路器,4000A,50kA,分相操作,户内,液压 | B A GS01 GS12 | SF6断路器 | 变电设备\电气一次设备\断路器\SF6断路器
2939 | 800015035 | 一次设备/交流断路器/罐式交流断路器 | 罐式交流断路器 | 220kVSF6罐式断路器,4000A,40kA,三相机械联动,户外,弹簧 | B A GS01 GS12 | SF6断路器 | 变电设备\电气一次设备\断路器\SF6断路器
2940 | 800015036 | 一次设备/交流断路器/罐式交流断路器 | 罐式交流断路器 | 220kVSF6罐式断路器,4000A,40kA,三相机械联动,户外,液压 | B A GS01 GS12 | SF6断路器 | 变电设备\电气一次设备\断路器\SF6断路器
2941 | 800015037 | 一次设备/交流断路器/罐式交流断路器 | 罐式交流断路器 | 220kVSF6罐式断路器,4000A,40kA,三相机械联动,户内,弹簧 | B A GS01 GS12 | SF6断路器 | 变电设备\电气一次设备\断路器\SF6断路器
2942 | 800015038 | 一次设备/交流断路器/罐式交流断路器 | 罐式交流断路器 | 220kVSF6罐式断路器,4000A,40kA,三相机械联动,户内,液压 | B A GS01 GS12 | SF6断路器 | 变电设备\电气一次设备\断路器\SF6断路器
2943 | 800015039 | 一次设备/交流断路器/罐式交流断路器 | 罐式交流断路器 | 220kVSF6罐式断路器,4000A,40kA,分相操作,户外,弹簧 | B A GS01 GS12 | SF6断路器 | 变电设备\电气一次设备\断路器\SF6断路器
2944 | 800015040 | 一次设备/交流断路器/罐式交流断路器 | 罐式交流断路器 | 220kVSF6罐式断路器,4000A,40kA,分相操作,户外,液压 | B A GS01 GS12 | SF6断路器 | 变电设备\电气一次设备\断路器\SF6断路器
2945 | 800015041 | 一次设备/交流断路器/罐式交流断路器 | 罐式交流断路器 | 220kVSF6罐式断路器,4000A,40kA,分相操作,户内,弹簧 | B A GS01 GS12 | SF6断路器 | 变电设备\电气一次设备\断路器\SF6断路器
2946 | 800015042 | 一次设备/交流断路器/罐式交流断路器 | 罐式交流断路器 | 220kVSF6罐式断路器,4000A,40kA,分相操作,户内,液压 | B A GS01 GS12 | SF6断路器 | 变电设备\电气一次设备\断路器\SF6断路器
2947 | 800015043 | 一次设备/交流断路器/罐式交流断路器 | 罐式交流断路器 | 220kVSF6罐式断路器,4000A,31.5kA,三相机械联动,户外,弹簧 | B A GS01 GS12 | SF6断路器 | 变电设备\电气一次设备\断路器\SF6断路器
2948 | 800015044 | 一次设备/交流断路器/罐式交流断路器 | 罐式交流断路器 | 220kVSF6罐式断路器,4000A,31.5kA,三相机械联动,户外,液压 | B A GS01 GS12 | SF6断路器 | 变电设备\电气一次设备\断路器\SF6断路器
2949 | 800015045 | 一次设备/交流断路器/罐式交流断路器 | 罐式交流断路器 | 220kVSF6罐式断路器,4000A,31.5kA,三相机械联动,户内,弹簧 | B A GS01 GS12 | SF6断路器 | 变电设备\电气一次设备\断路器\SF6断路器
2950 | 800015046 | 一次设备/交流断路器/罐式交流断路器 | 罐式交流断路器 | 220kVSF6罐式断路器,4000A,31.5kA,三相机械联动,户内,液压 | B A GS01 GS12 | SF6断路器 | 变电设备\电气一次设备\断路器\SF6断路器
2951 | 800015047 | 一次设备/交流断路器/罐式交流断路器 | 罐式交流断路器 | 220kVSF6罐式断路器,4000A,31.5kA,分相操作,户外,弹簧 | B A GS01 GS12 | SF6断路器 | 变电设备\电气一次设备\断路器\SF6断路器
2952 | 800015048 | 一次设备/交流断路器/罐式交流断路器 | 罐式交流断路器 | 220kVSF6罐式断路器,4000A,31.5kA,分相操作,户外,液压 | B A GS01 GS12 | SF6断路器 | 变电设备\电气一次设备\断路器\SF6断路器
2953 | 800015049 | 一次设备/交流断路器/罐式交流断路器 | 罐式交流断路器 | 220kVSF6罐式断路器,4000A,31.5kA,分相操作,户内,弹簧 | B A GS01 GS12 | SF6断路器 | 变电设备\电气一次设备\断路器\SF6断路器
2954 | 800015050 | 一次设备/交流断路器/罐式交流断路器 | 罐式交流断路器 | 220kVSF6罐式断路器,4000A,31.5kA,分相操作,户内,液压 | B A GS01 GS12 | SF6断路器 | 变电设备\电气一次设备\断路器\SF6断路器
2955 | 800015051 | 一次设备/交流断路器/罐式交流断路器 | 罐式交流断路器 | 220kVSF6罐式断路器,3150A,50kA,三相机械联动,户内,弹簧 | B A GS01 GS12 | SF6断路器 | 变电设备\电气一次设备\断路器\SF6断路器
2956 | 800015052 | 一次设备/交流断路器/罐式交流断路器 | 罐式交流断路器 | 220kVSF6罐式断路器,3150A,50kA,三相机械联动,户内,液压 | B A GS01 GS12 | SF6断路器 | 变电设备\电气一次设备\断路器\SF6断路器
2957 | 800015053 | 一次设备/交流断路器/罐式交流断路器 | 罐式交流断路器 | 220kVSF6罐式断路器,3150A,50kA,分相操作,户外,液压 | B A GS01 GS12 | SF6断路器 | 变电设备\电气一次设备\断路器\SF6断路器
2958 | 800015054 | 一次设备/交流断路器/罐式交流断路器 | 罐式交流断路器 | 220kVSF6罐式断路器,3150A,50kA,分相操作,户内,弹簧 | B A GS01 GS12 | SF6断路器 | 变电设备\电气一次设备\断路器\SF6断路器
2959 | 800015055 | 一次设备/交流断路器/罐式交流断路器 | 罐式交流断路器 | 220kVSF6罐式断路器,3150A,50kA,分相操作,户内,液压 | B A GS01 GS12 | SF6断路器 | 变电设备\电气一次设备\断路器\SF6断路器
2960 | 800015056 | 一次设备/交流断路器/罐式交流断路器 | 罐式交流断路器 | 220kVSF6罐式断路器,3150A,40kA,三相机械联动,户外,弹簧 | B A GS01 GS12 | SF6断路器 | 变电设备\电气一次设备\断路器\SF6断路器
2961 | 800015057 | 一次设备/交流断路器/罐式交流断路器 | 罐式交流断路器 | 220kVSF6罐式断路器,3150A,40kA,三相机械联动,户外,液压 | B A GS01 GS12 | SF6断路器 | 变电设备\电气一次设备\断路器\SF6断路器
2962 | 800015058 | 一次设备/交流断路器/罐式交流断路器 | 罐式交流断路器 | 220kVSF6罐式断路器,3150A,40kA,三相机械联动,户内,弹簧 | B A GS01 GS12 | SF6断路器 | 变电设备\电气一次设备\断路器\SF6断路器
2963 | 800015059 | 一次设备/交流断路器/罐式交流断路器 | 罐式交流断路器 | 220kVSF6罐式断路器,3150A,40kA,三相机械联动,户内,液压 | B A GS01 GS12 | SF6断路器 | 变电设备\电气一次设备\断路器\SF6断路器
2964 | 800015060 | 一次设备/交流断路器/罐式交流断路器 | 罐式交流断路器 | 220kVSF6罐式断路器,3150A,40kA,分相操作,户外,弹簧 | B A GS01 GS12 | SF6断路器 | 变电设备\电气一次设备\断路器\SF6断路器
2965 | 800015061 | 一次设备/交流断路器/罐式交流断路器 | 罐式交流断路器 | 220kVSF6罐式断路器,3150A,40kA,分相操作,户外,液压 | B A GS01 GS12 | SF6断路器 | 变电设备\电气一次设备\断路器\SF6断路器
2966 | 800015062 | 一次设备/交流断路器/罐式交流断路器 | 罐式交流断路器 | 220kVSF6罐式断路器,3150A,40kA,分相操作,户内,弹簧 | B A GS01 GS12 | SF6断路器 | 变电设备\电气一次设备\断路器\SF6断路器
2967 | 800015063 | 一次设备/交流断路器/罐式交流断路器 | 罐式交流断路器 | 220kVSF6罐式断路器,3150A,40kA,分相操作,户内,液压 | B A GS01 GS12 | SF6断路器 | 变电设备\电气一次设备\断路器\SF6断路器
2968 | 800015064 | 一次设备/交流断路器/罐式交流断路器 | 罐式交流断路器 | 220kVSF6罐式断路器,3150A,31.5kA,三相机械联动,户外,弹簧 | B A GS01 GS12 | SF6断路器 | 变电设备\电气一次设备\断路器\SF6断路器
2969 | 800015065 | 一次设备/交流断路器/罐式交流断路器 | 罐式交流断路器 | 220kVSF6罐式断路器,3150A,31.5kA,三相机械联动,户外,液压 | B A GS01 GS12 | SF6断路器 | 变电设备\电气一次设备\断路器\SF6断路器
2970 | 800015066 | 一次设备/交流断路器/罐式交流断路器 | 罐式交流断路器 | 220kVSF6罐式断路器,3150A,31.5kA,三相机械联动,户内,弹簧 | B A GS01 GS12 | SF6断路器 | 变电设备\电气一次设备\断路器\SF6断路器
2971 | 800015067 | 一次设备/交流断路器/罐式交流断路器 | 罐式交流断路器 | 220kVSF6罐式断路器,3150A,31.5kA,三相机械联动,户内,液压 | B A GS01 GS12 | SF6断路器 | 变电设备\电气一次设备\断路器\SF6断路器
2972 | 800015068 | 一次设备/交流断路器/罐式交流断路器 | 罐式交流断路器 | 220kVSF6罐式断路器,3150A,31.5kA,分相操作,户外,弹簧 | B A GS01 GS12 | SF6断路器 | 变电设备\电气一次设备\断路器\SF6断路器
2973 | 800015069 | 一次设备/交流断路器/罐式交流断路器 | 罐式交流断路器 | 220kVSF6罐式断路器,3150A,31.5kA,分相操作,户外,液压 | B A GS01 GS12 | SF6断路器 | 变电设备\电气一次设备\断路器\SF6断路器
2974 | 800015070 | 一次设备/交流断路器/罐式交流断路器 | 罐式交流断路器 | 220kVSF6罐式断路器,3150A,31.5kA,分相操作,户内,弹簧 | B A GS01 GS12 | SF6断路器 | 变电设备\电气一次设备\断路器\SF6断路器
2975 | 800015071 | 一次设备/交流断路器/罐式交流断路器 | 罐式交流断路器 | 220kVSF6罐式断路器,3150A,31.5kA,分相操作,户内,液压 | B A GS01 GS12 | SF6断路器 | 变电设备\电气一次设备\断路器\SF6断路器
2976 | 800015072 | 一次设备/交流断路器/罐式交流断路器 | 罐式交流断路器 | 220kVSF6罐式断路器,2500A,50kA,三相机械联动,户外,弹簧 | B A GS01 GS12 | SF6断路器 | 变电设备\电气一次设备\断路器\SF6断路器
2977 | 800015073 | 一次设备/交流断路器/罐式交流断路器 | 罐式交流断路器 | 220kVSF6罐式断路器,2500A,50kA,三相机械联动,户外,液压 | B A GS01 GS12 | SF6断路器 | 变电设备\电气一次设备\断路器\SF6断路器
2978 | 800015074 | 一次设备/交流断路器/罐式交流断路器 | 罐式交流断路器 | 220kVSF6罐式断路器,2500A,50kA,三相机械联动,户内,弹簧 | B A GS01 GS12 | SF6断路器 | 变电设备\电气一次设备\断路器\SF6断路器
2979 | 800015075 | 一次设备/交流断路器/罐式交流断路器 | 罐式交流断路器 | 220kVSF6罐式断路器,2500A,50kA,三相机械联动,户内,液压 | B A GS01 GS12 | SF6断路器 | 变电设备\电气一次设备\断路器\SF6断路器
2980 | 800015076 | 一次设备/交流断路器/罐式交流断路器 | 罐式交流断路器 | 220kVSF6罐式断路器,2500A,50kA,分相操作,户外,弹簧 | B A GS01 GS12 | SF6断路器 | 变电设备\电气一次设备\断路器\SF6断路器
2981 | 800015077 | 一次设备/交流断路器/罐式交流断路器 | 罐式交流断路器 | 220kVSF6罐式断路器,2500A,50kA,分相操作,户外,液压 | B A GS01 GS12 | SF6断路器 | 变电设备\电气一次设备\断路器\SF6断路器
2982 | 800015078 | 一次设备/交流断路器/罐式交流断路器 | 罐式交流断路器 | 220kVSF6罐式断路器,2500A,50kA,分相操作,户内,弹簧 | B A GS01 GS12 | SF6断路器 | 变电设备\电气一次设备\断路器\SF6断路器
2983 | 800015079 | 一次设备/交流断路器/罐式交流断路器 | 罐式交流断路器 | 220kVSF6罐式断路器,2500A,50kA,分相操作,户内,液压 | B A GS01 GS12 | SF6断路器 | 变电设备\电气一次设备\断路器\SF6断路器
2984 | 800015080 | 一次设备/交流断路器/罐式交流断路器 | 罐式交流断路器 | 220kVSF6罐式断路器,2500A,40kA,三相机械联动,户外,弹簧 | B A GS01 GS12 | SF6断路器 | 变电设备\电气一次设备\断路器\SF6断路器
2985 | 800015081 | 一次设备/交流断路器/罐式交流断路器 | 罐式交流断路器 | 220kVSF6罐式断路器,2500A,40kA,三相机械联动,户外,液压 | B A GS01 GS12 | SF6断路器 | 变电设备\电气一次设备\断路器\SF6断路器
2986 | 800015082 | 一次设备/交流断路器/罐式交流断路器 | 罐式交流断路器 | 220kVSF6罐式断路器,2500A,40kA,三相机械联动,户内,弹簧 | B A GS01 GS12 | SF6断路器 | 变电设备\电气一次设备\断路器\SF6断路器
2987 | 800015083 | 一次设备/交流断路器/罐式交流断路器 | 罐式交流断路器 | 220kVSF6罐式断路器,2500A,40kA,三相机械联动,户内,液压 | B A GS01 GS12 | SF6断路器 | 变电设备\电气一次设备\断路器\SF6断路器
2988 | 800015084 | 一次设备/交流断路器/罐式交流断路器 | 罐式交流断路器 | 220kVSF6罐式断路器,2500A,40kA,分相操作,户外,弹簧 | B A GS01 GS12 | SF6断路器 | 变电设备\电气一次设备\断路器\SF6断路器
2989 | 800015085 | 一次设备/交流断路器/罐式交流断路器 | 罐式交流断路器 | 220kVSF6罐式断路器,2500A,40kA,分相操作,户外,液压 | B A GS01 GS12 | SF6断路器 | 变电设备\电气一次设备\断路器\SF6断路器
2990 | 800015086 | 一次设备/交流断路器/罐式交流断路器 | 罐式交流断路器 | 220kVSF6罐式断路器,2500A,40kA,分相操作,户内,弹簧 | B A GS01 GS12 | SF6断路器 | 变电设备\电气一次设备\断路器\SF6断路器
2991 | 800015087 | 一次设备/交流断路器/罐式交流断路器 | 罐式交流断路器 | 220kVSF6罐式断路器,2500A,40kA,分相操作,户内,液压 | B A GS01 GS12 | SF6断路器 | 变电设备\电气一次设备\断路器\SF6断路器
2992 | 800015088 | 一次设备/交流断路器/罐式交流断路器 | 罐式交流断路器 | 220kVSF6罐式断路器,2500A,31.5kA,三相机械联动,户外,弹簧 | B A GS01 GS12 | SF6断路器 | 变电设备\电气一次设备\断路器\SF6断路器
2993 | 800015089 | 一次设备/交流断路器/罐式交流断路器 | 罐式交流断路器 | 220kVSF6罐式断路器,2500A,31.5kA,三相机械联动,户外,液压 | B A GS01 GS12 | SF6断路器 | 变电设备\电气一次设备\断路器\SF6断路器
2994 | 800015090 | 一次设备/交流断路器/罐式交流断路器 | 罐式交流断路器 | 220kVSF6罐式断路器,2500A,31.5kA,三相机械联动,户内,弹簧 | B A GS01 GS12 | SF6断路器 | 变电设备\电气一次设备\断路器\SF6断路器
2995 | 800015091 | 一次设备/交流断路器/罐式交流断路器 | 罐式交流断路器 | 220kVSF6罐式断路器,2500A,31.5kA,三相机械联动,户内,液压 | B A GS01 GS12 | SF6断路器 | 变电设备\电气一次设备\断路器\SF6断路器
2996 | 800015092 | 一次设备/交流断路器/罐式交流断路器 | 罐式交流断路器 | 220kVSF6罐式断路器,2500A,31.5kA,分相操作,户外,弹簧 | B A GS01 GS12 | SF6断路器 | 变电设备\电气一次设备\断路器\SF6断路器
2997 | 800015093 | 一次设备/交流断路器/罐式交流断路器 | 罐式交流断路器 | 220kVSF6罐式断路器,2500A,31.5kA,分相操作,户外,液压 | B A GS01 GS12 | SF6断路器 | 变电设备\电气一次设备\断路器\SF6断路器
2998 | 800015094 | 一次设备/交流断路器/罐式交流断路器 | 罐式交流断路器 | 220kVSF6罐式断路器,2500A,31.5kA,分相操作,户内,弹簧 | B A GS01 GS12 | SF6断路器 | 变电设备\电气一次设备\断路器\SF6断路器
2999 | 800015095 | 一次设备/交流断路器/罐式交流断路器 | 罐式交流断路器 | 220kVSF6罐式断路器,2500A,31.5kA,分相操作,户内,液压 | B A GS01 GS12 | SF6断路器 | 变电设备\电气一次设备\断路器\SF6断路器
3000 | 800015096 | 一次设备/交流断路器/罐式交流断路器 | 罐式交流断路器 | 220kVSF6罐式断路器,2000A,50kA,三相机械联动,户外,弹簧 | B A GS01 GS12 | SF6断路器 | 变电设备\电气一次设备\断路器\SF6断路器
3001 | 800015097 | 一次设备/交流断路器/罐式交流断路器 | 罐式交流断路器 | 220kVSF6罐式断路器,2000A,50kA,三相机械联动,户外,液压 | B A GS01 GS12 | SF6断路器 | 变电设备\电气一次设备\断路器\SF6断路器
3002 | 800015098 | 一次设备/交流断路器/罐式交流断路器 | 罐式交流断路器 | 220kVSF6罐式断路器,2000A,50kA,三相机械联动,户内,弹簧 | B A GS01 GS12 | SF6断路器 | 变电设备\电气一次设备\断路器\SF6断路器
3003 | 800015099 | 一次设备/交流断路器/罐式交流断路器 | 罐式交流断路器 | 220kVSF6罐式断路器,2000A,50kA,三相机械联动,户内,液压 | B A GS01 GS12 | SF6断路器 | 变电设备\电气一次设备\断路器\SF6断路器
3004 | 800015100 | 一次设备/交流断路器/罐式交流断路器 | 罐式交流断路器 | 220kVSF6罐式断路器,2000A,50kA,分相操作,户外,弹簧 | B A GS01 GS12 | SF6断路器 | 变电设备\电气一次设备\断路器\SF6断路器
3005 | 800015101 | 一次设备/交流断路器/罐式交流断路器 | 罐式交流断路器 | 220kVSF6罐式断路器,2000A,50kA,分相操作,户外,液压 | B A GS01 GS12 | SF6断路器 | 变电设备\电气一次设备\断路器\SF6断路器
3006 | 800015102 | 一次设备/交流断路器/罐式交流断路器 | 罐式交流断路器 | 220kVSF6罐式断路器,2000A,50kA,分相操作,户内,弹簧 | B A GS01 GS12 | SF6断路器 | 变电设备\电气一次设备\断路器\SF6断路器
3007 | 800015103 | 一次设备/交流断路器/罐式交流断路器 | 罐式交流断路器 | 220kVSF6罐式断路器,2000A,50kA,分相操作,户内,液压 | B A GS01 GS12 | SF6断路器 | 变电设备\电气一次设备\断路器\SF6断路器
3008 | 800015104 | 一次设备/交流断路器/罐式交流断路器 | 罐式交流断路器 | 220kVSF6罐式断路器,2000A,40kA,三相机械联动,户外,弹簧 | B A GS01 GS12 | SF6断路器 | 变电设备\电气一次设备\断路器\SF6断路器
3009 | 800015105 | 一次设备/交流断路器/罐式交流断路器 | 罐式交流断路器 | 220kVSF6罐式断路器,2000A,40kA,三相机械联动,户外,液压 | B A GS01 GS12 | SF6断路器 | 变电设备\电气一次设备\断路器\SF6断路器
3010 | 800015106 | 一次设备/交流断路器/罐式交流断路器 | 罐式交流断路器 | 220kVSF6罐式断路器,2000A,40kA,三相机械联动,户内,弹簧 | B A GS01 GS12 | SF6断路器 | 变电设备\电气一次设备\断路器\SF6断路器
3011 | 800015107 | 一次设备/交流断路器/罐式交流断路器 | 罐式交流断路器 | 220kVSF6罐式断路器,2000A,40kA,三相机械联动,户内,液压 | B A GS01 GS12 | SF6断路器 | 变电设备\电气一次设备\断路器\SF6断路器
3012 | 800015108 | 一次设备/交流断路器/罐式交流断路器 | 罐式交流断路器 | 220kVSF6罐式断路器,2000A,40kA,分相操作,户外,弹簧 | B A GS01 GS12 | SF6断路器 | 变电设备\电气一次设备\断路器\SF6断路器
3013 | 800015109 | 一次设备/交流断路器/罐式交流断路器 | 罐式交流断路器 | 220kVSF6罐式断路器,2000A,40kA,分相操作,户外,液压 | B A GS01 GS12 | SF6断路器 | 变电设备\电气一次设备\断路器\SF6断路器
3014 | 800015110 | 一次设备/交流断路器/罐式交流断路器 | 罐式交流断路器 | 220kVSF6罐式断路器,2000A,40kA,分相操作,户内,弹簧 | B A GS01 GS12 | SF6断路器 | 变电设备\电气一次设备\断路器\SF6断路器
3015 | 800015111 | 一次设备/交流断路器/罐式交流断路器 | 罐式交流断路器 | 220kVSF6罐式断路器,2000A,40kA,分相操作,户内,液压 | B A GS01 GS12 | SF6断路器 | 变电设备\电气一次设备\断路器\SF6断路器
3016 | 800015112 | 一次设备/交流断路器/罐式交流断路器 | 罐式交流断路器 | 220kVSF6罐式断路器,2000A,31.5kA,三相机械联动,户外,弹簧 | B A GS01 GS12 | SF6断路器 | 变电设备\电气一次设备\断路器\SF6断路器
3017 | 800015113 | 一次设备/交流断路器/罐式交流断路器 | 罐式交流断路器 | 220kVSF6罐式断路器,2000A,31.5kA,三相机械联动,户外,液压 | B A GS01 GS12 | SF6断路器 | 变电设备\电气一次设备\断路器\SF6断路器
3018 | 800015114 | 一次设备/交流断路器/罐式交流断路器 | 罐式交流断路器 | 220kVSF6罐式断路器,2000A,31.5kA,三相机械联动,户内,弹簧 | B A GS01 GS12 | SF6断路器 | 变电设备\电气一次设备\断路器\SF6断路器
3019 | 800015115 | 一次设备/交流断路器/罐式交流断路器 | 罐式交流断路器 | 220kVSF6罐式断路器,2000A,31.5kA,三相机械联动,户内,液压 | B A GS01 GS12 | SF6断路器 | 变电设备\电气一次设备\断路器\SF6断路器
3020 | 800015116 | 一次设备/交流断路器/罐式交流断路器 | 罐式交流断路器 | 220kVSF6罐式断路器,2000A,31.5kA,分相操作,户外,弹簧 | B A GS01 GS12 | SF6断路器 | 变电设备\电气一次设备\断路器\SF6断路器
3021 | 800015117 | 一次设备/交流断路器/罐式交流断路器 | 罐式交流断路器 | 220kVSF6罐式断路器,2000A,31.5kA,分相操作,户外,液压 | B A GS01 GS12 | SF6断路器 | 变电设备\电气一次设备\断路器\SF6断路器
3022 | 800015118 | 一次设备/交流断路器/罐式交流断路器 | 罐式交流断路器 | 220kVSF6罐式断路器,2000A,31.5kA,分相操作,户内,弹簧 | B A GS01 GS12 | SF6断路器 | 变电设备\电气一次设备\断路器\SF6断路器
3023 | 800015119 | 一次设备/交流断路器/罐式交流断路器 | 罐式交流断路器 | 220kVSF6罐式断路器,2000A,31.5kA,分相操作,户内,液压 | B A GS01 GS12 | SF6断路器 | 变电设备\电气一次设备\断路器\SF6断路器
3024 | 800015150 | 一次设备/交流断路器/罐式交流断路器 | 罐式交流断路器 | 110kVSF6罐式断路器,2000A,40kA,三相机械联动,户外,弹簧 | B A GS01 GS12 | SF6断路器 | 变电设备\电气一次设备\断路器\SF6断路器
3025 | 800015151 | 一次设备/交流断路器/罐式交流断路器 | 罐式交流断路器 | 110kVSF6罐式断路器,2000A,31.5kA,三相机械联动,户外,弹簧 | B A GS01 GS12 | SF6断路器 | 变电设备\电气一次设备\断路器\SF6断路器
3026 | 800015152 | 一次设备/交流断路器/罐式交流断路器 | 罐式交流断路器 | 110kVSF6罐式断路器,3150A,40kA,三相机械联动,户外,弹簧 | B A GS01 GS12 | SF6断路器 | 变电设备\电气一次设备\断路器\SF6断路器
3027 | 800015153 | 一次设备/交流断路器/罐式交流断路器 | 罐式交流断路器 | 35kVSF6罐式断路器,4000A,50kA,三相机械联动,户外,液压 | B A GS01 GS12 | SF6断路器 | 变电设备\电气一次设备\断路器\SF6断路器
3028 | 800015154 | 一次设备/交流断路器/罐式交流断路器 | 罐式交流断路器 | 220kVSF6罐式断路器,4000A,63kA,分相操作,户外,弹簧 | B A GS01 GS12 | SF6断路器 | 变电设备\电气一次设备\断路器\SF6断路器
3029 | 800015155 | 一次设备/交流断路器/罐式交流断路器 | 罐式交流断路器 | 220kVSF6罐式断路器,4000A,63kA,分相操作,户外,液压 | B A GS01 GS12 | SF6断路器 | 变电设备\电气一次设备\断路器\SF6断路器
3030 | 800015156 | 一次设备/交流断路器/罐式交流断路器 | 罐式交流断路器 | 220kVSF6罐式断路器,4000A,50kA,三相机械联动,户外,弹簧 | B A GS01 GS12 | SF6断路器 | 变电设备\电气一次设备\断路器\SF6断路器
3031 | 800015157 | 一次设备/交流断路器/罐式交流断路器 | 罐式交流断路器 | 500kVSF6罐式断路器,4000A,50kA,分相操作,户外,弹簧 | B A GS01 GS12 | SF6断路器 | 变电设备\电气一次设备\断路器\SF6断路器
3032 | 800015158 | 一次设备/交流断路器/罐式交流断路器 | 罐式交流断路器 | 500kVSF6罐式断路器,3150A,63kA,三相机械联动,户外,弹簧 | B A GS01 GS12 | SF6断路器 | 变电设备\电气一次设备\断路器\SF6断路器
3033 | 800015159 | 一次设备/交流断路器/罐式交流断路器 | 罐式交流断路器 | 500kVSF6罐式断路器,3150A,31.5kA,分相操作,户外,液压 | B A GS01 GS12 | SF6断路器 | 变电设备\电气一次设备\断路器\SF6断路器
3034 | 800015160 | 一次设备/交流断路器/罐式交流断路器 | 罐式交流断路器 | 500kVSF6罐式断路器,3150A,63kA,分相操作,户外,液压 | B A GS01 GS12 | SF6断路器 | 变电设备\电气一次设备\断路器\SF6断路器
3035 | 800015162 | 一次设备/交流断路器/罐式交流断路器 | 罐式交流断路器 | 220kVSF6罐式断路器,3150A,50kA,三相机械联动,户外,液压 | B A GS01 GS12 | SF6断路器 | 变电设备\电气一次设备\断路器\SF6断路器
3036 | 800015163 | 一次设备/交流断路器/罐式交流断路器 | 罐式交流断路器 | 500kVSF6罐式断路器,4000A,50kA,分相操作,户外,液压 | B A GS01 GS12 | SF6断路器 | 变电设备\电气一次设备\断路器\SF6断路器
3037 | 800015164 | 一次设备/交流断路器/罐式交流断路器 | 罐式交流断路器 | 500kVSF6罐式断路器,4000A,63kA,分相操作,户外,液压 | B A GS01 GS12 | SF6断路器 | 变电设备\电气一次设备\断路器\SF6断路器
3038 | 800015165 | 一次设备/交流断路器/罐式交流断路器 | 罐式交流断路器 | 220kVSF6罐式断路器,3150A,50kA,分相操作,户外,弹簧 | B A GS01 GS12 | SF6断路器 | 变电设备\电气一次设备\断路器\SF6断路器
3039 | 800015166 | 一次设备/交流断路器/罐式交流断路器 | 罐式交流断路器 | 220kVSF6罐式断路器,3150A,50kA,三相机械联动,户外,弹簧 | B A GS01 GS12 | SF6断路器 | 变电设备\电气一次设备\断路器\SF6断路器
3040 | 800015167 | 一次设备/交流断路器/罐式交流断路器 | 罐式交流断路器 | 500kVSF6罐式断路器,4000A,63kA,分相操作,户外,弹簧 | B A GS01 GS12 | SF6断路器 | 变电设备\电气一次设备\断路器\SF6断路器
3041 | 800098807 | 一次设备/交流断路器/罐式交流断路器 | 罐式交流断路器 | 罐式交流断路器,AC500kV,4000A,63kA,SF6,分相操作,户外,液 | B A GS01 GS12 | SF6断路器 | 变电设备\电气一次设备\断路器\SF6断路器
3042 | 800098808 | 一次设备/交流断路器/瓷柱式交流断路器 | 瓷柱式交流断路器 | 66KV瓷柱式交流断路器,4000A,40kA,SF6,三相机械联动,户外 | B A GS01 GS12 | SF6断路器 | 变电设备\电气一次设备\断路器\SF6断路器
3043 | 800098816 | 一次设备/交流断路器/罐式交流断路器 | 罐式交流断路器 | 罐式交流断路器,AC500kV,4000A,40kA,SF6,分相操作,户外,液 | B A GS01 GS12 | SF6断路器 | 变电设备\电气一次设备\断路器\SF6断路器
3044 | 800999840 | 一次设备/交流断路器/瓷柱式交流断路器 | 瓷柱式交流断路器 | 瓷柱式交流断路器,AC66kV,4000A,40kA,SF6,三相机械联动,户外 | B A GS01 GS12 | SF6断路器 | 变电设备\电气一次设备\断路器\SF6断路器
3045 | 801000574 | 一次设备/交流断路器/瓷柱式交流断路器 | 瓷柱式交流断路器 | 瓷柱式交流断路器,AC35kV,2500A,31.5kA,SF6,三相机械联动, | B A GS01 GS12 | SF6断路器 | 变电设备\电气一次设备\断路器\SF6断路器
3046 | 801005912 | 一次设备/交流断路器/瓷柱式交流断路器 | 瓷柱式交流断路器 | 瓷柱式交流断路器,AC110kV,3150A,40kA,SF6,弹簧机构,户外, | B A GS01 GS12 | SF6断路器 | 变电设备\电气一次设备\断路器\SF6断路器
3047 | 801009538 | 一次设备/交流断路器/罐式交流断路器 | 罐式交流断路器 | 罐式交流断路器,AC66KV,4000A,40kA,SF6,三相机械联动,户外, | B A GS01 GS12 | SF6断路器 | 变电设备\电气一次设备\断路器\SF6断路器
3048 | 801009539 | 一次设备/交流断路器/罐式交流断路器 | 罐式交流断路器 | 罐式交流断路器,AC66KV,1600A,40kA,SF6,三相机械联动,户外, | B A GS01 GS12 | SF6断路器 | 变电设备\电气一次设备\断路器\SF6断路器
3049 | 801010729 | 一次设备/交流断路器/罐式交流断路器 | 罐式交流断路器 | 罐式交流断路器,AC35kV,4000A,40kA,SF6,三相机械联动,户外, | B A GS01 GS12 | SF6断路器 | 变电设备\电气一次设备\断路器\SF6断路器
3050 | 801015818 | 一次设备/交流断路器/罐式交流断路器 | 罐式交流断路器 | 罐式交流断路器,AC66KV,2500A,40kA,SF6,三相机械联动,户外, | B A GS01 GS12 | SF6断路器 | 变电设备\电气一次设备\断路器\SF6断路器
3051 | 801015841 | 一次设备/交流断路器/瓷柱式交流断路器 | 瓷柱式交流断路器 | 瓷柱式交流断路器,AC35kV,1250A,31.5kA,SF6,三相机械联动, | B A GS01 GS12 | SF6断路器 | 变电设备\电气一次设备\断路器\SF6断路器
3052 | 801015863 | 一次设备/交流断路器/罐式交流断路器 | 罐式交流断路器 | 罐式交流断路器,AC500kV,5000A,63kA,SF6,分相操作,户外,液 | B A GS01 GS12 | SF6断路器 | 变电设备\电气一次设备\断路器\SF6断路器
3053 | 801016106 | 一次设备/交流断路器/瓷柱式交流断路器 | 瓷柱式交流断路器 | 瓷柱式交流断路器,AC66kV,1600A,40kA,SF6,三相机械联动,户外 | B A GS01 GS12 | SF6断路器 | 变电设备\电气一次设备\断路器\SF6断路器
3054 | 801016307 | 一次设备/交流断路器/瓷柱式交流断路器 | 瓷柱式交流断路器 | 瓷柱式交流断路器,AC66kV,2500A,40kA,SF6,三相机械联动,户外 | B A GS01 GS12 | SF6断路器 | 变电设备\电气一次设备\断路器\SF6断路器
3055 | 801016309 | 一次设备/交流断路器/罐式交流断路器 | 罐式交流断路器 | 罐式交流断路器,AC500kV,4000A,63kA,SF6,三相机械联动,户外 | B A GS01 GS12 | SF6断路器 | 变电设备\电气一次设备\断路器\SF6断路器
3056 | 801016526 | 一次设备/交流断路器/瓷柱式交流断路器 | 瓷柱式交流断路器 | 瓷柱式交流断路器,AC66kV,2000A,31.5kA,SF6,三相机械联动, | B A GS01 GS12 | SF6断路器 | 变电设备\电气一次设备\断路器\SF6断路器
3057 | 801017030 | 一次设备/交流断路器/瓷柱式交流断路器 | 瓷柱式交流断路器 | 瓷柱式交流断路器,72.5KV,5000A,40kA,SF6,三相机械联动,户外 | B A GS01 GS12 | SF6断路器 | 变电设备\电气一次设备\断路器\SF6断路器
3058 | 801017031 | 一次设备/交流断路器/瓷柱式交流断路器 | 瓷柱式交流断路器 | 瓷柱式交流断路器,72.5KV,1600A,40kA,SF6,三相机械联动,户外 | B A GS01 GS12 | SF6断路器 | 变电设备\电气一次设备\断路器\SF6断路器
3059 | 801017710 | 一次设备/交流断路器/瓷柱式交流断路器 | 瓷柱式交流断路器 | 瓷柱式交流断路器,AC110kV,2500A,40kA,SF6,三相机械联动,户 | B A GS01 GS12 | SF6断路器 | 变电设备\电气一次设备\断路器\SF6断路器
3060 | 801018772 | 一次设备/交流断路器/瓷柱式交流断路器 | 瓷柱式交流断路器 | 瓷柱式交流断路器,AC35kV,2500A,31.5kA,SF6,弹簧机构,通用 | B A GS01 GS12 | SF6断路器 | 变电设备\电气一次设备\断路器\SF6断路器
3061 | 800001315 | 一次设备/交流断路器/罐式交流断路器 | 罐式交流断路器 | 35kV真空罐式断路器,1250A,25kA,三相机械联动,户内,弹簧 | B A GS01 GS13 | 真空断路器 | 变电设备\电气一次设备\断路器\真空断路器
3062 | 800003058 | 一次设备/交流断路器/罐式交流断路器 | 罐式交流断路器 | 35kV真空罐式断路器,1600A,31.5kA,三相机械联动,户外,弹簧 | B A GS01 GS13 | 真空断路器 | 变电设备\电气一次设备\断路器\真空断路器
3063 | 800004049 | 一次设备/交流断路器/罐式交流断路器 | 罐式交流断路器 | 220kV真空罐式断路器,4000A,25kA,三相机械联动,户外,液压 | B A GS01 GS13 | 真空断路器 | 变电设备\电气一次设备\断路器\真空断路器
3064 | 800006911 | 一次设备/交流断路器/瓷柱式交流断路器 | 瓷柱式交流断路器 | 220kV真空瓷柱式断路器,4000A,31.5kA,三相机械联动,户内 | B A GS01 GS13 | 真空断路器 | 变电设备\电气一次设备\断路器\真空断路器
3065 | 800006912 | 一次设备/交流断路器/瓷柱式交流断路器 | 瓷柱式交流断路器 | 220kV真空瓷柱式断路器,4000A,31.5kA,三相电气联动,户内 | B A GS01 GS13 | 真空断路器 | 变电设备\电气一次设备\断路器\真空断路器
3066 | 800006916 | 一次设备/交流断路器/瓷柱式交流断路器 | 瓷柱式交流断路器 | 220kV真空瓷柱式断路器,3150A,31.5kA,三相机械联动,户内 | B A GS01 GS13 | 真空断路器 | 变电设备\电气一次设备\断路器\真空断路器
3067 | 800006917 | 一次设备/交流断路器/瓷柱式交流断路器 | 瓷柱式交流断路器 | 220kV真空瓷柱式断路器,3150A,31.5kA,三相电气联动,户内 | B A GS01 GS13 | 真空断路器 | 变电设备\电气一次设备\断路器\真空断路器
3068 | 800012319 | 一次设备/交流断路器/瓷柱式交流断路器 | 瓷柱式交流断路器 | 110kV真空瓷柱式断路器,3150A,31.5kA,三相机械联动,户外 | B A GS01 GS13 | 真空断路器 | 变电设备\电气一次设备\断路器\真空断路器
3069 | 800012321 | 一次设备/交流断路器/瓷柱式交流断路器 | 瓷柱式交流断路器 | 35kV真空瓷柱式断路器,4000A,50kA,三相机械联动,户外 | B A GS01 GS13 | 真空断路器 | 变电设备\电气一次设备\断路器\真空断路器
3070 | 800012788 | 一次设备/交流断路器/瓷柱式交流断路器 | 瓷柱式交流断路器 | 35kV真空瓷柱式断路器,3150A,40kA,三相机械联动,户内 | B A GS01 GS13 | 真空断路器 | 变电设备\电气一次设备\断路器\真空断路器
3071 | 800012789 | 一次设备/交流断路器/瓷柱式交流断路器 | 瓷柱式交流断路器 | 35kV真空瓷柱式断路器,3150A,31.5kA,三相机械联动,户内 | B A GS01 GS13 | 真空断路器 | 变电设备\电气一次设备\断路器\真空断路器
3072 | 800012791 | 一次设备/交流断路器/瓷柱式交流断路器 | 瓷柱式交流断路器 | 35kV真空瓷柱式断路器,2500A,40kA,三相机械联动,户内 | B A GS01 GS13 | 真空断路器 | 变电设备\电气一次设备\断路器\真空断路器
3073 | 800012792 | 一次设备/交流断路器/瓷柱式交流断路器 | 瓷柱式交流断路器 | 35kV真空瓷柱式断路器,2500A,31.5kA,三相机械联动,户内 | B A GS01 GS13 | 真空断路器 | 变电设备\电气一次设备\断路器\真空断路器
3074 | 800012793 | 一次设备/交流断路器/瓷柱式交流断路器 | 瓷柱式交流断路器 | 35kV真空瓷柱式断路器,2500A,25kA,三相机械联动,户内 | B A GS01 GS13 | 真空断路器 | 变电设备\电气一次设备\断路器\真空断路器
3075 | 800012795 | 一次设备/交流断路器/瓷柱式交流断路器 | 瓷柱式交流断路器 | 35kV真空瓷柱式断路器,1600A,40kA,三相机械联动,户外 | B A GS01 GS13 | 真空断路器 | 变电设备\电气一次设备\断路器\真空断路器
3076 | 800012798 | 一次设备/交流断路器/瓷柱式交流断路器 | 瓷柱式交流断路器 | 35kV真空瓷柱式断路器,1600A,16kA,三相机械联动,户外 | B A GS01 GS13 | 真空断路器 | 变电设备\电气一次设备\断路器\真空断路器
3077 | 800012799 | 一次设备/交流断路器/瓷柱式交流断路器 | 瓷柱式交流断路器 | 35kV真空瓷柱式断路器,1600A,16kA,三相机械联动,户内 | B A GS01 GS13 | 真空断路器 | 变电设备\电气一次设备\断路器\真空断路器
3078 | 800013017 | 一次设备/交流断路器/瓷柱式交流断路器 | 瓷柱式交流断路器 | 35kV真空瓷柱式断路器,2000A,25kA,三相机械联动,户外 | B A GS01 GS13 | 真空断路器 | 变电设备\电气一次设备\断路器\真空断路器
3079 | 800013018 | 一次设备/交流断路器/瓷柱式交流断路器 | 瓷柱式交流断路器 | 35kV真空瓷柱式断路器,1600A,31.5kA,三相机械联动,户外 | B A GS01 GS13 | 真空断路器 | 变电设备\电气一次设备\断路器\真空断路器
3080 | 800013206 | 一次设备/交流断路器/瓷柱式交流断路器 | 瓷柱式交流断路器 | 35kV真空瓷柱式断路器,2000A,20kA,三相机械联动,户内 | B A GS01 GS13 | 真空断路器 | 变电设备\电气一次设备\断路器\真空断路器
3081 | 800013213 | 一次设备/交流断路器/瓷柱式交流断路器 | 瓷柱式交流断路器 | 35kV真空瓷柱式断路器,1600A,25kA,三相机械联动,户外 | B A GS01 GS13 | 真空断路器 | 变电设备\电气一次设备\断路器\真空断路器
3082 | 800013231 | 一次设备/交流断路器/瓷柱式交流断路器 | 瓷柱式交流断路器 | 35kV真空瓷柱式断路器,2000A,31.5kA,三相机械联动,户外 | B A GS01 GS13 | 真空断路器 | 变电设备\电气一次设备\断路器\真空断路器
3083 | 800013924 | 一次设备/交流断路器/瓷柱式交流断路器 | 瓷柱式交流断路器 | 35kV真空瓷柱式断路器,3150A,40kA,三相机械联动,户外 | B A GS01 GS13 | 真空断路器 | 变电设备\电气一次设备\断路器\真空断路器
3084 | 800013926 | 一次设备/交流断路器/瓷柱式交流断路器 | 瓷柱式交流断路器 | 35kV真空瓷柱式断路器,3150A,31.5kA,三相机械联动,户外 | B A GS01 GS13 | 真空断路器 | 变电设备\电气一次设备\断路器\真空断路器
3085 | 800013928 | 一次设备/交流断路器/瓷柱式交流断路器 | 瓷柱式交流断路器 | 35kV真空瓷柱式断路器,3150A,25kA,三相机械联动,户外 | B A GS01 GS13 | 真空断路器 | 变电设备\电气一次设备\断路器\真空断路器
3086 | 800013929 | 一次设备/交流断路器/瓷柱式交流断路器 | 瓷柱式交流断路器 | 35kV真空瓷柱式断路器,2500A,40kA,三相机械联动,户外 | B A GS01 GS13 | 真空断路器 | 变电设备\电气一次设备\断路器\真空断路器
3087 | 800013931 | 一次设备/交流断路器/瓷柱式交流断路器 | 瓷柱式交流断路器 | 35kV真空瓷柱式断路器,2500A,31.5kA,三相机械联动,户外 | B A GS01 GS13 | 真空断路器 | 变电设备\电气一次设备\断路器\真空断路器
3088 | 800013933 | 一次设备/交流断路器/瓷柱式交流断路器 | 瓷柱式交流断路器 | 35kV真空瓷柱式断路器,2500A,25kA,三相机械联动,户外 | B A GS01 GS13 | 真空断路器 | 变电设备\电气一次设备\断路器\真空断路器
3089 | 800013935 | 一次设备/交流断路器/瓷柱式交流断路器 | 瓷柱式交流断路器 | 35kV真空瓷柱式断路器,2000A,40kA,三相机械联动,户内 | B A GS01 GS13 | 真空断路器 | 变电设备\电气一次设备\断路器\真空断路器
3090 | 800013937 | 一次设备/交流断路器/瓷柱式交流断路器 | 瓷柱式交流断路器 | 35kV真空瓷柱式断路器,2000A,31.5kA,三相机械联动,户内 | B A GS01 GS13 | 真空断路器 | 变电设备\电气一次设备\断路器\真空断路器
3091 | 800013939 | 一次设备/交流断路器/瓷柱式交流断路器 | 瓷柱式交流断路器 | 35kV真空瓷柱式断路器,2000A,25kA,三相机械联动,户内 | B A GS01 GS13 | 真空断路器 | 变电设备\电气一次设备\断路器\真空断路器
3092 | 800013941 | 一次设备/交流断路器/瓷柱式交流断路器 | 瓷柱式交流断路器 | 35kV真空瓷柱式断路器,1600A,40kA,三相机械联动,户内 | B A GS01 GS13 | 真空断路器 | 变电设备\电气一次设备\断路器\真空断路器
3093 | 800013942 | 一次设备/交流断路器/瓷柱式交流断路器 | 瓷柱式交流断路器 | 35kV真空瓷柱式断路器,1600A,31.5kA,三相机械联动,户内 | B A GS01 GS13 | 真空断路器 | 变电设备\电气一次设备\断路器\真空断路器
3094 | 800013943 | 一次设备/交流断路器/瓷柱式交流断路器 | 瓷柱式交流断路器 | 35kV真空瓷柱式断路器,1600A,25kA,三相机械联动,户内 | B A GS01 GS13 | 真空断路器 | 变电设备\电气一次设备\断路器\真空断路器
3095 | 800013952 | 一次设备/交流断路器/瓷柱式交流断路器 | 瓷柱式交流断路器 | 220kV真空瓷柱式断路器,4000A,50kA,分相操作,户外 | B A GS01 GS13 | 真空断路器 | 变电设备\电气一次设备\断路器\真空断路器
3096 | 800015161 | 一次设备/交流断路器/罐式交流断路器 | 罐式交流断路器 | 220kV真空罐式断路器,4000A,50kA,分相操作,户外,液压 | B A GS01 GS13 | 真空断路器 | 变电设备\电气一次设备\断路器\真空断路器
3097 | 800998286 | 一次设备/交流断路器/瓷柱式交流断路器 | 瓷柱式交流断路器 | 瓷柱式交流断路器,AC35kV,1250A,31.5kA,真空,三相机械联动,户 | B A GS01 GS13 | 真空断路器 | 变电设备\电气一次设备\断路器\真空断路器
3098 | 800998308 | 一次设备/交流断路器/瓷柱式交流断路器 | 瓷柱式交流断路器 | 瓷柱式交流断路器,AC35kV,2000A,31.5kA,真空,三相机械联动,户 | B A GS01 GS13 | 真空断路器 | 变电设备\电气一次设备\断路器\真空断路器
3099 | 801002728 | 一次设备/交流断路器/瓷柱式交流断路器 | 瓷柱式交流断路器 | 瓷柱式交流断路器,AC35kV,2000A,31.5kA,真空,弹簧机构,户外, | B A GS01 GS13 | 真空断路器 | 变电设备\电气一次设备\断路器\真空断路器
3100 | 801002749 | 一次设备/交流断路器/瓷柱式交流断路器 | 瓷柱式交流断路器 | 瓷柱式交流断路器,AC35kV,1250A,31.5kA,真空,弹簧机构,户外, | B A GS01 GS13 | 真空断路器 | 变电设备\电气一次设备\断路器\真空断路器
3101 | 801002751 | 一次设备/交流断路器/瓷柱式交流断路器 | 瓷柱式交流断路器 | 瓷柱式交流断路器,AC110kV,2000A,40kA,真空,弹簧机构,户外,无 | B A GS01 GS13 | 真空断路器 | 变电设备\电气一次设备\断路器\真空断路器
3102 | 801002823 | 一次设备/交流断路器/瓷柱式交流断路器 | 瓷柱式交流断路器 | 瓷柱式交流断路器,AC35kV,1600A,31.5kA,真空,弹簧机构,户外, | B A GS01 GS13 | 真空断路器 | 变电设备\电气一次设备\断路器\真空断路器
3103 | 801005810 | 一次设备/交流断路器/瓷柱式交流断路器 | 瓷柱式交流断路器 | 瓷柱式交流断路器,AC35kV,2000A,40kA,真空,三相机械联动,户外, | B A GS01 GS13 | 真空断路器 | 变电设备\电气一次设备\断路器\真空断路器
3104 | 801005811 | 一次设备/交流断路器/瓷柱式交流断路器 | 瓷柱式交流断路器 | 瓷柱式交流断路器,AC35kV,1250A,40kA,真空,三相机械联动,户外, | B A GS01 GS13 | 真空断路器 | 变电设备\电气一次设备\断路器\真空断路器
3105 | 801011365 | 一次设备/交流断路器/瓷柱式交流断路器 | 瓷柱式交流断路器 | 瓷柱式交流断路器,AC40.5KV,1250A,31.5kA,真空,三相机械联动 | B A GS01 GS13 | 真空断路器 | 变电设备\电气一次设备\断路器\真空断路器
3106 | 801012373 | 一次设备/交流断路器/瓷柱式交流断路器 | 瓷柱式交流断路器 | 瓷柱式交流断路器,AC10KV,1600A,31.5kA,真空,弹簧机构,通用, | B A GS01 GS13 | 真空断路器 | 变电设备\电气一次设备\断路器\真空断路器
3107 | 801012374 | 一次设备/交流断路器/瓷柱式交流断路器 | 瓷柱式交流断路器 | 瓷柱式交流断路器,AC10KV,1250A,31.5kA,真空,三相机械联动,通 | B A GS01 GS13 | 真空断路器 | 变电设备\电气一次设备\断路器\真空断路器
3108 | 801017361 | 一次设备/交流断路器/瓷柱式交流断路器 | 瓷柱式交流断路器 | 瓷柱式交流断路器,AC35kV,1600A,31.5kA,真空,三相机械联动,户 | B A GS01 GS13 | 真空断路器 | 变电设备\电气一次设备\断路器\真空断路器
3109 | 801017588 | 一次设备/交流断路器/瓷柱式交流断路器 | 瓷柱式交流断路器 | 瓷柱式交流断路器,AC35kV,2000A,31.5kA,真空,三相机械联动,通 | B A GS01 GS13 | 真空断路器 | 变电设备\电气一次设备\断路器\真空断路器
3110 | 801017591 | 一次设备/交流断路器/瓷柱式交流断路器 | 瓷柱式交流断路器 | 瓷柱式交流断路器,AC35kV,1250A,31.5kA,真空,三相机械联动,通 | B A GS01 GS13 | 真空断路器 | 变电设备\电气一次设备\断路器\真空断路器
3111 | 800000079 | 一次设备/组合电器/气体绝缘封闭式组合电器（GIS） | 气体绝缘封闭式组合电器（GIS） | 500kVGIS组合电器,无开关,架空出线间隔,3150A,户外 | B A GG00 GG10 | GIS（金属全封闭组合电器） | 变电设备\电气一次设备\组合电器\GIS（金属全封闭组合电器）
3112 | 800000085 | 一次设备/组合电器/气体绝缘封闭式组合电器（GIS） | 气体绝缘封闭式组合电器（GIS） | 500kVGIS组合电器,63kA,3/2接线开关间隔,5000A,户内 | B A GG00 GG10 | GIS（金属全封闭组合电器） | 变电设备\电气一次设备\组合电器\GIS（金属全封闭组合电器）
3113 | 800000095 | 一次设备/组合电器/气体绝缘封闭式组合电器（GIS） | 气体绝缘封闭式组合电器（GIS） | 110kVGIS组合电器,无开关,电缆出线间隔,2000A,户外 | B A GG00 GG10 | GIS（金属全封闭组合电器） | 变电设备\电气一次设备\组合电器\GIS（金属全封闭组合电器）
3114 | 800000121 | 一次设备/组合电器/气体绝缘封闭式组合电器（GIS） | 气体绝缘封闭式组合电器（GIS） | 220kVGIS组合电器,无开关,母线设备间隔,3150A,户外 | B A GG00 GG10 | GIS（金属全封闭组合电器） | 变电设备\电气一次设备\组合电器\GIS（金属全封闭组合电器）
3115 | 800000166 | 一次设备/组合电器/气体绝缘封闭式组合电器（GIS） | 气体绝缘封闭式组合电器（GIS） | 110kVGIS组合电器,无开关,母线设备间隔,2000A,户外 | B A GG00 GG10 | GIS（金属全封闭组合电器） | 变电设备\电气一次设备\组合电器\GIS（金属全封闭组合电器）
3116 | 800000167 | 一次设备/组合电器/气体绝缘封闭式组合电器（GIS） | 气体绝缘封闭式组合电器（GIS） | 220kVGIS组合电器,无开关,母线设备间隔,3150A,户内 | B A GG00 GG10 | GIS（金属全封闭组合电器） | 变电设备\电气一次设备\组合电器\GIS（金属全封闭组合电器）
3117 | 800000169 | 一次设备/组合电器/气体绝缘封闭式组合电器（GIS） | 气体绝缘封闭式组合电器（GIS） | 500kVGIS组合电器,63kA,母线设备间隔,5000A,户外 | B A GG00 GG10 | GIS（金属全封闭组合电器） | 变电设备\电气一次设备\组合电器\GIS（金属全封闭组合电器）
3118 | 800000172 | 一次设备/组合电器/气体绝缘封闭式组合电器（GIS） | 气体绝缘封闭式组合电器（GIS） | 220kVGIS组合电器,无开关,母联间隔,3150A,户内 | B A GG00 GG10 | GIS（金属全封闭组合电器） | 变电设备\电气一次设备\组合电器\GIS（金属全封闭组合电器）
3119 | 800000267 | 一次设备/组合电器/气体绝缘封闭式组合电器（GIS） | 气体绝缘封闭式组合电器（GIS） | 500kVGIS组合电器,63kA,3/2接线开关间隔,5000A,户外 | B A GG00 GG10 | GIS（金属全封闭组合电器） | 变电设备\电气一次设备\组合电器\GIS（金属全封闭组合电器）
3120 | 800000268 | 一次设备/组合电器/气体绝缘封闭式组合电器（GIS） | 气体绝缘封闭式组合电器（GIS） | 500kVGIS组合电器,63kA,主变进线,5000A,户外 | B A GG00 GG10 | GIS（金属全封闭组合电器） | 变电设备\电气一次设备\组合电器\GIS（金属全封闭组合电器）
3121 | 800000416 | 一次设备/组合电器/气体绝缘封闭式组合电器（GIS） | 气体绝缘封闭式组合电器（GIS） | 35kVGIS组合电器,31.5kA,架空出线间隔,1600A,户外 | B A GG00 GG10 | GIS（金属全封闭组合电器） | 变电设备\电气一次设备\组合电器\GIS（金属全封闭组合电器）
3122 | 800000560 | 一次设备/组合电器/气体绝缘封闭式组合电器（GIS） | 气体绝缘封闭式组合电器（GIS） | 110kVGIS组合电器,20kA,母线设备间隔,2000A,户内 | B A GG00 GG10 | GIS（金属全封闭组合电器） | 变电设备\电气一次设备\组合电器\GIS（金属全封闭组合电器）
3123 | 800000562 | 一次设备/组合电器/气体绝缘封闭式组合电器（GIS） | 气体绝缘封闭式组合电器（GIS） | 500kVGIS组合电器,20kA,电容器开关,1600A,户内 | B A GG00 GG10 | GIS（金属全封闭组合电器） | 变电设备\电气一次设备\组合电器\GIS（金属全封闭组合电器）
3124 | 800000694 | 一次设备/组合电器/气体绝缘封闭式组合电器（GIS） | 气体绝缘封闭式组合电器（GIS） | 35kVGIS组合电器,25kA,架空出线间隔,1250A,户外 | B A GG00 GG10 | GIS（金属全封闭组合电器） | 变电设备\电气一次设备\组合电器\GIS（金属全封闭组合电器）
3125 | 800000700 | 一次设备/组合电器/气体绝缘封闭式组合电器（GIS） | 气体绝缘封闭式组合电器（GIS） | 35kVGIS组合电器,31.5kA,架空出线间隔,1250A,户外 | B A GG00 GG10 | GIS（金属全封闭组合电器） | 变电设备\电气一次设备\组合电器\GIS（金属全封闭组合电器）
3126 | 800000739 | 一次设备/组合电器/气体绝缘封闭式组合电器（GIS） | 气体绝缘封闭式组合电器（GIS） | 220kVGIS组合电器,无开关,分段间隔,3150A,户内 | B A GG00 GG10 | GIS（金属全封闭组合电器） | 变电设备\电气一次设备\组合电器\GIS（金属全封闭组合电器）
3127 | 800000747 | 一次设备/组合电器/气体绝缘封闭式组合电器（GIS） | 气体绝缘封闭式组合电器（GIS） | 500kVGIS组合电器,63kA,母线设备,2000A,户内 | B A GG00 GG10 | GIS（金属全封闭组合电器） | 变电设备\电气一次设备\组合电器\GIS（金属全封闭组合电器）
3128 | 800000753 | 一次设备/组合电器/气体绝缘封闭式组合电器（GIS） | 气体绝缘封闭式组合电器（GIS） | 500kVGIS组合电器,无开关,母线设备,2000A,户内 | B A GG00 GG10 | GIS（金属全封闭组合电器） | 变电设备\电气一次设备\组合电器\GIS（金属全封闭组合电器）
3129 | 800000820 | 一次设备/组合电器/气体绝缘封闭式组合电器（GIS） | 气体绝缘封闭式组合电器（GIS） | 500kVGIS组合电器,无开关,母联间隔,2500A,户内 | B A GG00 GG10 | GIS（金属全封闭组合电器） | 变电设备\电气一次设备\组合电器\GIS（金属全封闭组合电器）
3130 | 800000821 | 一次设备/组合电器/气体绝缘封闭式组合电器（GIS） | 气体绝缘封闭式组合电器（GIS） | 500kVGIS组合电器,无开关,母线设备间隔,2500A,户内 | B A GG00 GG10 | GIS（金属全封闭组合电器） | 变电设备\电气一次设备\组合电器\GIS（金属全封闭组合电器）
3131 | 800000822 | 一次设备/组合电器/气体绝缘封闭式组合电器（GIS） | 气体绝缘封闭式组合电器（GIS） | 500kVGIS组合电器,无开关,电缆出线间隔,2500A,户内 | B A GG00 GG10 | GIS（金属全封闭组合电器） | 变电设备\电气一次设备\组合电器\GIS（金属全封闭组合电器）
3132 | 800000823 | 一次设备/组合电器/气体绝缘封闭式组合电器（GIS） | 气体绝缘封闭式组合电器（GIS） | 500kVGIS组合电器,无开关,主变进线,2500A,户内 | B A GG00 GG10 | GIS（金属全封闭组合电器） | 变电设备\电气一次设备\组合电器\GIS（金属全封闭组合电器）
3133 | 800000824 | 一次设备/组合电器/气体绝缘封闭式组合电器（GIS） | 气体绝缘封闭式组合电器（GIS） | 500kVGIS组合电器,无开关,架空出线间隔,2500A,户外 | B A GG00 GG10 | GIS（金属全封闭组合电器） | 变电设备\电气一次设备\组合电器\GIS（金属全封闭组合电器）
3134 | 800000825 | 一次设备/组合电器/气体绝缘封闭式组合电器（GIS） | 气体绝缘封闭式组合电器（GIS） | 500kVGIS组合电器,无开关,分段间隔,2500A,户内 | B A GG00 GG10 | GIS（金属全封闭组合电器） | 变电设备\电气一次设备\组合电器\GIS（金属全封闭组合电器）
3135 | 800000826 | 一次设备/组合电器/气体绝缘封闭式组合电器（GIS） | 气体绝缘封闭式组合电器（GIS） | 500kVGIS组合电器,63kA,分段间隔,2500A,户内 | B A GG00 GG10 | GIS（金属全封闭组合电器） | 变电设备\电气一次设备\组合电器\GIS（金属全封闭组合电器）
3136 | 800000827 | 一次设备/组合电器/气体绝缘封闭式组合电器（GIS） | 气体绝缘封闭式组合电器（GIS） | 500kVGIS组合电器,63kA,母联间隔,2500A,户内 | B A GG00 GG10 | GIS（金属全封闭组合电器） | 变电设备\电气一次设备\组合电器\GIS（金属全封闭组合电器）
3137 | 800000829 | 一次设备/组合电器/气体绝缘封闭式组合电器（GIS） | 气体绝缘封闭式组合电器（GIS） | 500kVGIS组合电器,63kA,电容器开关,2500A,户内 | B A GG00 GG10 | GIS（金属全封闭组合电器） | 变电设备\电气一次设备\组合电器\GIS（金属全封闭组合电器）
3138 | 800000924 | 一次设备/组合电器/气体绝缘封闭式组合电器（GIS） | 气体绝缘封闭式组合电器（GIS） | 220kVGIS组合电器,无开关,架空出线间隔,4000A,户外 | B A GG00 GG10 | GIS（金属全封闭组合电器） | 变电设备\电气一次设备\组合电器\GIS（金属全封闭组合电器）
3139 | 800000938 | 一次设备/组合电器/气体绝缘封闭式组合电器（GIS） | 气体绝缘封闭式组合电器（GIS） | 500kVGIS组合电器,63kA,分段间隔,6300A,户内 | B A GG00 GG10 | GIS（金属全封闭组合电器） | 变电设备\电气一次设备\组合电器\GIS（金属全封闭组合电器）
3140 | 800000993 | 一次设备/组合电器/气体绝缘封闭式组合电器（GIS） | 气体绝缘封闭式组合电器（GIS） | 110kVGIS组合电器,无开关,主变架空进线间隔,2000A,户外 | B A GG00 GG10 | GIS（金属全封闭组合电器） | 变电设备\电气一次设备\组合电器\GIS（金属全封闭组合电器）
3141 | 800000994 | 一次设备/组合电器/气体绝缘封闭式组合电器（GIS） | 气体绝缘封闭式组合电器（GIS） | 220kVGIS组合电器,无开关,电缆出线间隔,4000A,户内 | B A GG00 GG10 | GIS（金属全封闭组合电器） | 变电设备\电气一次设备\组合电器\GIS（金属全封闭组合电器）
3142 | 800001090 | 一次设备/组合电器/气体绝缘封闭式组合电器（GIS） | 气体绝缘封闭式组合电器（GIS） | 110kVGIS组合电器,无开关,分段间隔,2000A,户内 | B A GG00 GG10 | GIS（金属全封闭组合电器） | 变电设备\电气一次设备\组合电器\GIS（金属全封闭组合电器）
3143 | 800001091 | 一次设备/组合电器/气体绝缘封闭式组合电器（GIS） | 气体绝缘封闭式组合电器（GIS） | 110kVGIS组合电器,无开关,分段间隔,2000A,户外 | B A GG00 GG10 | GIS（金属全封闭组合电器） | 变电设备\电气一次设备\组合电器\GIS（金属全封闭组合电器）
3144 | 800001092 | 一次设备/组合电器/气体绝缘封闭式组合电器（GIS） | 气体绝缘封闭式组合电器（GIS） | 110kVGIS组合电器,无开关,母联间隔,2000A,户外 | B A GG00 GG10 | GIS（金属全封闭组合电器） | 变电设备\电气一次设备\组合电器\GIS（金属全封闭组合电器）
3145 | 800001093 | 一次设备/组合电器/气体绝缘封闭式组合电器（GIS） | 气体绝缘封闭式组合电器（GIS） | 110kVGIS组合电器,无开关,母联间隔,2000A,户内 | B A GG00 GG10 | GIS（金属全封闭组合电器） | 变电设备\电气一次设备\组合电器\GIS（金属全封闭组合电器）
3146 | 800001105 | 一次设备/组合电器/气体绝缘封闭式组合电器（GIS） | 气体绝缘封闭式组合电器（GIS） | 220kVGIS组合电器,50kA,分段间隔,5000A,户外 | B A GG00 GG10 | GIS（金属全封闭组合电器） | 变电设备\电气一次设备\组合电器\GIS（金属全封闭组合电器）
3147 | 800001106 | 一次设备/组合电器/气体绝缘封闭式组合电器（GIS） | 气体绝缘封闭式组合电器（GIS） | 220kVGIS组合电器,50kA,母联间隔,5000A,户外 | B A GG00 GG10 | GIS（金属全封闭组合电器） | 变电设备\电气一次设备\组合电器\GIS（金属全封闭组合电器）
3148 | 800001107 | 一次设备/组合电器/气体绝缘封闭式组合电器（GIS） | 气体绝缘封闭式组合电器（GIS） | 220kVGIS组合电器,50kA,架空出线间隔,5000A,户外 | B A GG00 GG10 | GIS（金属全封闭组合电器） | 变电设备\电气一次设备\组合电器\GIS（金属全封闭组合电器）
3149 | 800001108 | 一次设备/组合电器/气体绝缘封闭式组合电器（GIS） | 气体绝缘封闭式组合电器（GIS） | 220kVGIS组合电器,50kA,主变架空进线间隔,5000A,户外 | B A GG00 GG10 | GIS（金属全封闭组合电器） | 变电设备\电气一次设备\组合电器\GIS（金属全封闭组合电器）
3150 | 800001234 | 一次设备/组合电器/气体绝缘封闭式组合电器（GIS） | 气体绝缘封闭式组合电器（GIS） | 110kVGIS组合电器,31.5kA,分段间隔,1250A,户内 | B A GG00 GG10 | GIS（金属全封闭组合电器） | 变电设备\电气一次设备\组合电器\GIS（金属全封闭组合电器）
3151 | 800001255 | 一次设备/组合电器/气体绝缘封闭式组合电器（GIS） | 气体绝缘封闭式组合电器（GIS） | 110kVGIS组合电器,无开关,电缆出线间隔,3150A,户内 | B A GG00 GG10 | GIS（金属全封闭组合电器） | 变电设备\电气一次设备\组合电器\GIS（金属全封闭组合电器）
3152 | 800001265 | 一次设备/组合电器/气体绝缘封闭式组合电器（GIS） | 气体绝缘封闭式组合电器（GIS） | 110kVGIS组合电器,无开关,主变架空进线间隔,3150A,户内 | B A GG00 GG10 | GIS（金属全封闭组合电器） | 变电设备\电气一次设备\组合电器\GIS（金属全封闭组合电器）
3153 | 800001318 | 一次设备/组合电器/气体绝缘封闭式组合电器（GIS） | 气体绝缘封闭式组合电器（GIS） | 220kVGIS组合电器,无开关,主变电缆进线间隔,3150A,户内 | B A GG00 GG10 | GIS（金属全封闭组合电器） | 变电设备\电气一次设备\组合电器\GIS（金属全封闭组合电器）
3154 | 800001319 | 一次设备/组合电器/气体绝缘封闭式组合电器（GIS） | 气体绝缘封闭式组合电器（GIS） | 220kVGIS组合电器,无开关,电缆出线间隔,3150A,户内 | B A GG00 GG10 | GIS（金属全封闭组合电器） | 变电设备\电气一次设备\组合电器\GIS（金属全封闭组合电器）
3155 | 800001320 | 一次设备/组合电器/气体绝缘封闭式组合电器（GIS） | 气体绝缘封闭式组合电器（GIS） | 110kVGIS组合电器,无开关,主变电缆进线间隔,2000A,户内 | B A GG00 GG10 | GIS（金属全封闭组合电器） | 变电设备\电气一次设备\组合电器\GIS（金属全封闭组合电器）
3156 | 800001321 | 一次设备/组合电器/气体绝缘封闭式组合电器（GIS） | 气体绝缘封闭式组合电器（GIS） | 110kVGIS组合电器,无开关,主变架空进线间隔,2000A,户内 | B A GG00 GG10 | GIS（金属全封闭组合电器） | 变电设备\电气一次设备\组合电器\GIS（金属全封闭组合电器）
3157 | 800001351 | 一次设备/组合电器/气体绝缘封闭式组合电器（GIS） | 气体绝缘封闭式组合电器（GIS） | 110kVGIS组合电器,无开关,母线设备间隔,2000A,户内 | B A GG00 GG10 | GIS（金属全封闭组合电器） | 变电设备\电气一次设备\组合电器\GIS（金属全封闭组合电器）
3158 | 800001352 | 一次设备/组合电器/气体绝缘封闭式组合电器（GIS） | 气体绝缘封闭式组合电器（GIS） | 110kVGIS组合电器,无开关,电缆出线间隔,2000A,户内 | B A GG00 GG10 | GIS（金属全封闭组合电器） | 变电设备\电气一次设备\组合电器\GIS（金属全封闭组合电器）
3159 | 800001491 | 一次设备/组合电器/气体绝缘封闭式组合电器（GIS） | 气体绝缘封闭式组合电器（GIS） | 35kVGIS组合电器,25kA,主变电缆进线间隔,2500A,户内 | B A GG00 GG10 | GIS（金属全封闭组合电器） | 变电设备\电气一次设备\组合电器\GIS（金属全封闭组合电器）
3160 | 800001492 | 一次设备/组合电器/气体绝缘封闭式组合电器（GIS） | 气体绝缘封闭式组合电器（GIS） | 35kVGIS组合电器,25kA,分段间隔,2500A,户内 | B A GG00 GG10 | GIS（金属全封闭组合电器） | 变电设备\电气一次设备\组合电器\GIS（金属全封闭组合电器）
3161 | 800001495 | 一次设备/组合电器/气体绝缘封闭式组合电器（GIS） | 气体绝缘封闭式组合电器（GIS） | 35kVGIS组合电器,25kA,分段间隔,2000A,户内 | B A GG00 GG10 | GIS（金属全封闭组合电器） | 变电设备\电气一次设备\组合电器\GIS（金属全封闭组合电器）
3162 | 800001496 | 一次设备/组合电器/气体绝缘封闭式组合电器（GIS） | 气体绝缘封闭式组合电器（GIS） | 35kVGIS组合电器,25kA,母线设备间隔,1250A,户内 | B A GG00 GG10 | GIS（金属全封闭组合电器） | 变电设备\电气一次设备\组合电器\GIS（金属全封闭组合电器）
3163 | 800001497 | 一次设备/组合电器/气体绝缘封闭式组合电器（GIS） | 气体绝缘封闭式组合电器（GIS） | 35kVGIS组合电器,25kA,主变电缆进线间隔,2000A,户内 | B A GG00 GG10 | GIS（金属全封闭组合电器） | 变电设备\电气一次设备\组合电器\GIS（金属全封闭组合电器）
3164 | 800001498 | 一次设备/组合电器/气体绝缘封闭式组合电器（GIS） | 气体绝缘封闭式组合电器（GIS） | 35kVGIS组合电器,25kA,母线设备间隔,2000A,户内 | B A GG00 GG10 | GIS（金属全封闭组合电器） | 变电设备\电气一次设备\组合电器\GIS（金属全封闭组合电器）
3165 | 800001501 | 一次设备/组合电器/气体绝缘封闭式组合电器（GIS） | 气体绝缘封闭式组合电器（GIS） | 35kVGIS组合电器,25kA,电缆出线间隔,1250A,户内 | B A GG00 GG10 | GIS（金属全封闭组合电器） | 变电设备\电气一次设备\组合电器\GIS（金属全封闭组合电器）
3166 | 800001503 | 一次设备/组合电器/气体绝缘封闭式组合电器（GIS） | 气体绝缘封闭式组合电器（GIS） | 35kVGIS组合电器,25kA,电缆出线间隔,2000A,户内 | B A GG00 GG10 | GIS（金属全封闭组合电器） | 变电设备\电气一次设备\组合电器\GIS（金属全封闭组合电器）
3167 | 800001696 | 一次设备/组合电器/气体绝缘封闭式组合电器（GIS） | 气体绝缘封闭式组合电器（GIS） | 220kVGIS组合电器,无开关,母联间隔,4000A,户外 | B A GG00 GG10 | GIS（金属全封闭组合电器） | 变电设备\电气一次设备\组合电器\GIS（金属全封闭组合电器）
3168 | 800001703 | 一次设备/组合电器/气体绝缘封闭式组合电器（GIS） | 气体绝缘封闭式组合电器（GIS） | 110kVGIS组合电器,无开关,架空出线间隔,2000A,户外 | B A GG00 GG10 | GIS（金属全封闭组合电器） | 变电设备\电气一次设备\组合电器\GIS（金属全封闭组合电器）
3169 | 800001731 | 一次设备/组合电器/气体绝缘封闭式组合电器（GIS） | 气体绝缘封闭式组合电器（GIS） | 220kVGIS组合电器,无开关,主变架空进线间隔,4000A,户外 | B A GG00 GG10 | GIS（金属全封闭组合电器） | 变电设备\电气一次设备\组合电器\GIS（金属全封闭组合电器）
3170 | 800001734 | 一次设备/组合电器/气体绝缘封闭式组合电器（GIS） | 气体绝缘封闭式组合电器（GIS） | 220kVGIS组合电器,50kA,母线设备间隔,1250A,户内 | B A GG00 GG10 | GIS（金属全封闭组合电器） | 变电设备\电气一次设备\组合电器\GIS（金属全封闭组合电器）
3171 | 800001735 | 一次设备/组合电器/气体绝缘封闭式组合电器（GIS） | 气体绝缘封闭式组合电器（GIS） | 110kVGIS组合电器,40kA,母线设备间隔,1250A,户内 | B A GG00 GG10 | GIS（金属全封闭组合电器） | 变电设备\电气一次设备\组合电器\GIS（金属全封闭组合电器）
3172 | 800001805 | 一次设备/组合电器/气体绝缘封闭式组合电器（GIS） | 气体绝缘封闭式组合电器（GIS） | 220kVGIS组合电器,40kA,架空出线间隔,1250A,户内 | B A GG00 GG10 | GIS（金属全封闭组合电器） | 变电设备\电气一次设备\组合电器\GIS（金属全封闭组合电器）
3173 | 800001823 | 一次设备/组合电器/气体绝缘封闭式组合电器（GIS） | 气体绝缘封闭式组合电器（GIS） | 35kVGIS组合电器,25kA,母线设备间隔,2000A,户外 | B A GG00 GG10 | GIS（金属全封闭组合电器） | 变电设备\电气一次设备\组合电器\GIS（金属全封闭组合电器）
3174 | 800001824 | 一次设备/组合电器/气体绝缘封闭式组合电器（GIS） | 气体绝缘封闭式组合电器（GIS） | 35kVGIS组合电器,25kA,母线设备间隔,1250A,户外 | B A GG00 GG10 | GIS（金属全封闭组合电器） | 变电设备\电气一次设备\组合电器\GIS（金属全封闭组合电器）
3175 | 800001825 | 一次设备/组合电器/气体绝缘封闭式组合电器（GIS） | 气体绝缘封闭式组合电器（GIS） | 220kVGIS组合电器,无开关,主变架空进线间隔,2500A,户内 | B A GG00 GG10 | GIS（金属全封闭组合电器） | 变电设备\电气一次设备\组合电器\GIS（金属全封闭组合电器）
3176 | 800001826 | 一次设备/组合电器/气体绝缘封闭式组合电器（GIS） | 气体绝缘封闭式组合电器（GIS） | 220kVGIS组合电器,无开关,主变架空进线间隔,2000A,户内 | B A GG00 GG10 | GIS（金属全封闭组合电器） | 变电设备\电气一次设备\组合电器\GIS（金属全封闭组合电器）
3177 | 800001868 | 一次设备/组合电器/气体绝缘封闭式组合电器（GIS） | 气体绝缘封闭式组合电器（GIS） | 220kVGIS组合电器,40kA,母线设备,1250A,户内 | B A GG00 GG10 | GIS（金属全封闭组合电器） | 变电设备\电气一次设备\组合电器\GIS（金属全封闭组合电器）
3178 | 800001926 | 一次设备/组合电器/气体绝缘封闭式组合电器（GIS） | 气体绝缘封闭式组合电器（GIS） | 220kVGIS组合电器,无开关,分段间隔,3150A,户外 | B A GG00 GG10 | GIS（金属全封闭组合电器） | 变电设备\电气一次设备\组合电器\GIS（金属全封闭组合电器）
3179 | 800001927 | 一次设备/组合电器/气体绝缘封闭式组合电器（GIS） | 气体绝缘封闭式组合电器（GIS） | 220kVGIS组合电器,无开关,母联间隔,3150A,户外 | B A GG00 GG10 | GIS（金属全封闭组合电器） | 变电设备\电气一次设备\组合电器\GIS（金属全封闭组合电器）
3180 | 800001928 | 一次设备/组合电器/气体绝缘封闭式组合电器（GIS） | 气体绝缘封闭式组合电器（GIS） | 220kVGIS组合电器,无开关,主变架空进线间隔,3150A,户外 | B A GG00 GG10 | GIS（金属全封闭组合电器） | 变电设备\电气一次设备\组合电器\GIS（金属全封闭组合电器）
3181 | 800001944 | 一次设备/组合电器/气体绝缘封闭式组合电器（GIS） | 气体绝缘封闭式组合电器（GIS） | 110kVGIS组合电器,31.5kA,电缆出线间隔,1600A,户内 | B A GG00 GG10 | GIS（金属全封闭组合电器） | 变电设备\电气一次设备\组合电器\GIS（金属全封闭组合电器）
3182 | 800001949 | 一次设备/组合电器/气体绝缘封闭式组合电器（GIS） | 气体绝缘封闭式组合电器（GIS） | 110kVGIS组合电器,31.5kA,主变电缆进线间隔,1600A,户内 | B A GG00 GG10 | GIS（金属全封闭组合电器） | 变电设备\电气一次设备\组合电器\GIS（金属全封闭组合电器）
3183 | 800001953 | 一次设备/组合电器/气体绝缘封闭式组合电器（GIS） | 气体绝缘封闭式组合电器（GIS） | 110kVGIS组合电器,31.5kA,母联间隔,1600A,户内 | B A GG00 GG10 | GIS（金属全封闭组合电器） | 变电设备\电气一次设备\组合电器\GIS（金属全封闭组合电器）
3184 | 800001972 | 一次设备/组合电器/气体绝缘封闭式组合电器（GIS） | 气体绝缘封闭式组合电器（GIS） | 110kVGIS组合电器,50kA,架空出线间隔,3150A,户外 | B A GG00 GG10 | GIS（金属全封闭组合电器） | 变电设备\电气一次设备\组合电器\GIS（金属全封闭组合电器）
3185 | 800001973 | 一次设备/组合电器/气体绝缘封闭式组合电器（GIS） | 气体绝缘封闭式组合电器（GIS） | 110kVGIS组合电器,50kA,母联间隔,4000A,户外 | B A GG00 GG10 | GIS（金属全封闭组合电器） | 变电设备\电气一次设备\组合电器\GIS（金属全封闭组合电器）
3186 | 800001974 | 一次设备/组合电器/气体绝缘封闭式组合电器（GIS） | 气体绝缘封闭式组合电器（GIS） | 110kVGIS组合电器,50kA,分段间隔,4000A,户外 | B A GG00 GG10 | GIS（金属全封闭组合电器） | 变电设备\电气一次设备\组合电器\GIS（金属全封闭组合电器）
3187 | 800001975 | 一次设备/组合电器/气体绝缘封闭式组合电器（GIS） | 气体绝缘封闭式组合电器（GIS） | 110kVGIS组合电器,50kA,母线设备间隔,3150A,户外 | B A GG00 GG10 | GIS（金属全封闭组合电器） | 变电设备\电气一次设备\组合电器\GIS（金属全封闭组合电器）
3188 | 800002250 | 一次设备/组合电器/气体绝缘封闭式组合电器（GIS） | 气体绝缘封闭式组合电器（GIS） | 110kVGIS组合电器,40kA,电缆出线间隔,1250A,户外 | B A GG00 GG10 | GIS（金属全封闭组合电器） | 变电设备\电气一次设备\组合电器\GIS（金属全封闭组合电器）
3189 | 800002257 | 一次设备/组合电器/气体绝缘封闭式组合电器（GIS） | 气体绝缘封闭式组合电器（GIS） | 220kVGIS组合电器,无开关,架空出线间隔,3150A,户外 | B A GG00 GG10 | GIS（金属全封闭组合电器） | 变电设备\电气一次设备\组合电器\GIS（金属全封闭组合电器）
3190 | 800002258 | 一次设备/组合电器/气体绝缘封闭式组合电器（GIS） | 气体绝缘封闭式组合电器（GIS） | 110kVGIS组合电器,无开关,架空出线间隔,2000A,户内 | B A GG00 GG10 | GIS（金属全封闭组合电器） | 变电设备\电气一次设备\组合电器\GIS（金属全封闭组合电器）
3191 | 800002281 | 一次设备/组合电器/气体绝缘封闭式组合电器（GIS） | 气体绝缘封闭式组合电器（GIS） | 220kVGIS组合电器,无开关,架空出线间隔,3150A,户内 | B A GG00 GG10 | GIS（金属全封闭组合电器） | 变电设备\电气一次设备\组合电器\GIS（金属全封闭组合电器）
3192 | 800002283 | 一次设备/组合电器/气体绝缘封闭式组合电器（GIS） | 气体绝缘封闭式组合电器（GIS） | 220kVGIS组合电器,无开关,主变架空进线间隔,3150A,户内 | B A GG00 GG10 | GIS（金属全封闭组合电器） | 变电设备\电气一次设备\组合电器\GIS（金属全封闭组合电器）
3193 | 800002305 | 一次设备/组合电器/气体绝缘封闭式组合电器（GIS） | 气体绝缘封闭式组合电器（GIS） | 110kVGIS组合电器,40kA,主变架空进线间隔,1600A,户外 | B A GG00 GG10 | GIS（金属全封闭组合电器） | 变电设备\电气一次设备\组合电器\GIS（金属全封闭组合电器）
3194 | 800002306 | 一次设备/组合电器/气体绝缘封闭式组合电器（GIS） | 气体绝缘封闭式组合电器（GIS） | 110kVGIS组合电器,40kA,主变架空进线间隔,1250A,户外 | B A GG00 GG10 | GIS（金属全封闭组合电器） | 变电设备\电气一次设备\组合电器\GIS（金属全封闭组合电器）
3195 | 800002307 | 一次设备/组合电器/气体绝缘封闭式组合电器（GIS） | 气体绝缘封闭式组合电器（GIS） | 110kVGIS组合电器,40kA,主变架空进线间隔,5000A,户外 | B A GG00 GG10 | GIS（金属全封闭组合电器） | 变电设备\电气一次设备\组合电器\GIS（金属全封闭组合电器）
3196 | 800002308 | 一次设备/组合电器/气体绝缘封闭式组合电器（GIS） | 气体绝缘封闭式组合电器（GIS） | 110kVGIS组合电器,40kA,主变架空进线间隔,6300A,户外 | B A GG00 GG10 | GIS（金属全封闭组合电器） | 变电设备\电气一次设备\组合电器\GIS（金属全封闭组合电器）
3197 | 800002341 | 一次设备/组合电器/气体绝缘封闭式组合电器（GIS） | 气体绝缘封闭式组合电器（GIS） | 500kVGIS组合电器,63kA,母线设备间隔,4000A,户内 | B A GG00 GG10 | GIS（金属全封闭组合电器） | 变电设备\电气一次设备\组合电器\GIS（金属全封闭组合电器）
3198 | 800002342 | 一次设备/组合电器/气体绝缘封闭式组合电器（GIS） | 气体绝缘封闭式组合电器（GIS） | 500kVGIS组合电器,63kA,母联间隔,4000A,户内 | B A GG00 GG10 | GIS（金属全封闭组合电器） | 变电设备\电气一次设备\组合电器\GIS（金属全封闭组合电器）
3199 | 800002343 | 一次设备/组合电器/气体绝缘封闭式组合电器（GIS） | 气体绝缘封闭式组合电器（GIS） | 500kVGIS组合电器,63kA,3/2接线开关间隔,4000A,户内 | B A GG00 GG10 | GIS（金属全封闭组合电器） | 变电设备\电气一次设备\组合电器\GIS（金属全封闭组合电器）
3200 | 800002344 | 一次设备/组合电器/气体绝缘封闭式组合电器（GIS） | 气体绝缘封闭式组合电器（GIS） | 500kVGIS组合电器,63kA,3/2接线开关间隔,4000A,户外 | B A GG00 GG10 | GIS（金属全封闭组合电器） | 变电设备\电气一次设备\组合电器\GIS（金属全封闭组合电器）
3201 | 800002345 | 一次设备/组合电器/气体绝缘封闭式组合电器（GIS） | 气体绝缘封闭式组合电器（GIS） | 500kVGIS组合电器,63kA,母线设备间隔,4000A,户外 | B A GG00 GG10 | GIS（金属全封闭组合电器） | 变电设备\电气一次设备\组合电器\GIS（金属全封闭组合电器）
3202 | 800002478 | 一次设备/组合电器/气体绝缘封闭式组合电器（GIS） | 气体绝缘封闭式组合电器（GIS） | 35kVGIS组合电器,25kA,电缆出线间隔,2000A,户外 | B A GG00 GG10 | GIS（金属全封闭组合电器） | 变电设备\电气一次设备\组合电器\GIS（金属全封闭组合电器）
3203 | 800002479 | 一次设备/组合电器/气体绝缘封闭式组合电器（GIS） | 气体绝缘封闭式组合电器（GIS） | 35kVGIS组合电器,25kA,电缆出线间隔,1250A,户外 | B A GG00 GG10 | GIS（金属全封闭组合电器） | 变电设备\电气一次设备\组合电器\GIS（金属全封闭组合电器）
3204 | 800002481 | 一次设备/组合电器/气体绝缘封闭式组合电器（GIS） | 气体绝缘封闭式组合电器（GIS） | 35kVGIS组合电器,25kA,主变电缆进线间隔,2500A,户外 | B A GG00 GG10 | GIS（金属全封闭组合电器） | 变电设备\电气一次设备\组合电器\GIS（金属全封闭组合电器）
3205 | 800002483 | 一次设备/组合电器/气体绝缘封闭式组合电器（GIS） | 气体绝缘封闭式组合电器（GIS） | 35kVGIS组合电器,25kA,主变电缆进线间隔,2000A,户外 | B A GG00 GG10 | GIS（金属全封闭组合电器） | 变电设备\电气一次设备\组合电器\GIS（金属全封闭组合电器）
3206 | 800002484 | 一次设备/组合电器/气体绝缘封闭式组合电器（GIS） | 气体绝缘封闭式组合电器（GIS） | 35kVGIS组合电器,25kA,分段间隔,2000A,户外 | B A GG00 GG10 | GIS（金属全封闭组合电器） | 变电设备\电气一次设备\组合电器\GIS（金属全封闭组合电器）
3207 | 800002485 | 一次设备/组合电器/气体绝缘封闭式组合电器（GIS） | 气体绝缘封闭式组合电器（GIS） | 35kVGIS组合电器,25kA,分段间隔,2500A,户外 | B A GG00 GG10 | GIS（金属全封闭组合电器） | 变电设备\电气一次设备\组合电器\GIS（金属全封闭组合电器）
3208 | 800002511 | 一次设备/组合电器/气体绝缘封闭式组合电器（GIS） | 气体绝缘封闭式组合电器（GIS） | 110kVGIS组合电器,31.5kA,分段间隔,2500A,户内 | B A GG00 GG10 | GIS（金属全封闭组合电器） | 变电设备\电气一次设备\组合电器\GIS（金属全封闭组合电器）
3209 | 800002512 | 一次设备/组合电器/气体绝缘封闭式组合电器（GIS） | 气体绝缘封闭式组合电器（GIS） | 110kVGIS组合电器,31.5kA,主变电缆进线间隔,2500A,户内 | B A GG00 GG10 | GIS（金属全封闭组合电器） | 变电设备\电气一次设备\组合电器\GIS（金属全封闭组合电器）
3210 | 800004040 | 一次设备/组合电器/气体绝缘封闭式组合电器（GIS） | 气体绝缘封闭式组合电器（GIS） | 500kVGIS组合电器,63kA,分段间隔,5000A,户外 | B A GG00 GG10 | GIS（金属全封闭组合电器） | 变电设备\电气一次设备\组合电器\GIS（金属全封闭组合电器）
3211 | 800004041 | 一次设备/组合电器/气体绝缘封闭式组合电器（GIS） | 气体绝缘封闭式组合电器（GIS） | 500kVGIS组合电器,63kA,分段间隔,6300A,户外 | B A GG00 GG10 | GIS（金属全封闭组合电器） | 变电设备\电气一次设备\组合电器\GIS（金属全封闭组合电器）
3212 | 800004042 | 一次设备/组合电器/气体绝缘封闭式组合电器（GIS） | 气体绝缘封闭式组合电器（GIS） | 500kVGIS组合电器,63kA,分段间隔,4000A,户外 | B A GG00 GG10 | GIS（金属全封闭组合电器） | 变电设备\电气一次设备\组合电器\GIS（金属全封闭组合电器）
3213 | 800004043 | 一次设备/组合电器/气体绝缘封闭式组合电器（GIS） | 气体绝缘封闭式组合电器（GIS） | 500kVGIS组合电器,63kA,架空出线间隔,6300A,户外 | B A GG00 GG10 | GIS（金属全封闭组合电器） | 变电设备\电气一次设备\组合电器\GIS（金属全封闭组合电器）
3214 | 800004044 | 一次设备/组合电器/气体绝缘封闭式组合电器（GIS） | 气体绝缘封闭式组合电器（GIS） | 500kVGIS组合电器,63kA,架空出线间隔,5000A,户外 | B A GG00 GG10 | GIS（金属全封闭组合电器） | 变电设备\电气一次设备\组合电器\GIS（金属全封闭组合电器）
3215 | 800004760 | 一次设备/组合电器/气体绝缘封闭式组合电器（GIS） | 气体绝缘封闭式组合电器（GIS） | 110kVGIS组合电器,40kA,母线设备间隔,1600A,户外 | B A GG00 GG10 | GIS（金属全封闭组合电器） | 变电设备\电气一次设备\组合电器\GIS（金属全封闭组合电器）
3216 | 800007333 | 一次设备/组合电器/气体绝缘封闭式组合电器（GIS） | 气体绝缘封闭式组合电器（GIS） | 110kVGIS组合电器,31.5kA,主变电缆进线间隔,2500A,户外 | B A GG00 GG10 | GIS（金属全封闭组合电器） | 变电设备\电气一次设备\组合电器\GIS（金属全封闭组合电器）
3217 | 800007334 | 一次设备/组合电器/气体绝缘封闭式组合电器（GIS） | 气体绝缘封闭式组合电器（GIS） | 110kVGIS组合电器,31.5kA,母联间隔,2500A,户外 | B A GG00 GG10 | GIS（金属全封闭组合电器） | 变电设备\电气一次设备\组合电器\GIS（金属全封闭组合电器）
3218 | 800007335 | 一次设备/组合电器/气体绝缘封闭式组合电器（GIS） | 气体绝缘封闭式组合电器（GIS） | 110kVGIS组合电器,31.5kA,主变架空进线间隔,2500A,户外 | B A GG00 GG10 | GIS（金属全封闭组合电器） | 变电设备\电气一次设备\组合电器\GIS（金属全封闭组合电器）
3219 | 800007336 | 一次设备/组合电器/气体绝缘封闭式组合电器（GIS） | 气体绝缘封闭式组合电器（GIS） | 500kVGIS组合电器,40kA,母联间隔,3150A,户内 | B A GG00 GG10 | GIS（金属全封闭组合电器） | 变电设备\电气一次设备\组合电器\GIS（金属全封闭组合电器）
3220 | 800007337 | 一次设备/组合电器/气体绝缘封闭式组合电器（GIS） | 气体绝缘封闭式组合电器（GIS） | 500kVGIS组合电器,40kA,主变架空进线间隔,3150A,户内 | B A GG00 GG10 | GIS（金属全封闭组合电器） | 变电设备\电气一次设备\组合电器\GIS（金属全封闭组合电器）
3221 | 800007338 | 一次设备/组合电器/气体绝缘封闭式组合电器（GIS） | 气体绝缘封闭式组合电器（GIS） | 500kVGIS组合电器,40kA,电缆出线间隔,3150A,户内 | B A GG00 GG10 | GIS（金属全封闭组合电器） | 变电设备\电气一次设备\组合电器\GIS（金属全封闭组合电器）
3222 | 800007754 | 一次设备/组合电器/气体绝缘封闭式组合电器（GIS） | 气体绝缘封闭式组合电器（GIS） | 220kVGIS组合电器,50kA,母线设备间隔,5000A,户外 | B A GG00 GG10 | GIS（金属全封闭组合电器） | 变电设备\电气一次设备\组合电器\GIS（金属全封闭组合电器）
3223 | 800007755 | 一次设备/组合电器/气体绝缘封闭式组合电器（GIS） | 气体绝缘封闭式组合电器（GIS） | 500kVGIS组合电器,63kA,母线设备间隔,3150A,户内 | B A GG00 GG10 | GIS（金属全封闭组合电器） | 变电设备\电气一次设备\组合电器\GIS（金属全封闭组合电器）
3224 | 800007756 | 一次设备/组合电器/气体绝缘封闭式组合电器（GIS） | 气体绝缘封闭式组合电器（GIS） | 500kVGIS组合电器,63kA,母联间隔,3150A,户内 | B A GG00 GG10 | GIS（金属全封闭组合电器） | 变电设备\电气一次设备\组合电器\GIS（金属全封闭组合电器）
3225 | 800007757 | 一次设备/组合电器/气体绝缘封闭式组合电器（GIS） | 气体绝缘封闭式组合电器（GIS） | 500kVGIS组合电器,63kA,母联间隔,4000A,户外 | B A GG00 GG10 | GIS（金属全封闭组合电器） | 变电设备\电气一次设备\组合电器\GIS（金属全封闭组合电器）
3226 | 800007758 | 一次设备/组合电器/气体绝缘封闭式组合电器（GIS） | 气体绝缘封闭式组合电器（GIS） | 500kVGIS组合电器,63kA,架空出线间隔,4000A,户外 | B A GG00 GG10 | GIS（金属全封闭组合电器） | 变电设备\电气一次设备\组合电器\GIS（金属全封闭组合电器）
3227 | 800008441 | 一次设备/组合电器/气体绝缘封闭式组合电器（GIS） | 气体绝缘封闭式组合电器（GIS） | 110kVGIS组合电器,31.5kA,母线设备间隔,1250A,户内 | B A GG00 GG10 | GIS（金属全封闭组合电器） | 变电设备\电气一次设备\组合电器\GIS（金属全封闭组合电器）
3228 | 800008442 | 一次设备/组合电器/气体绝缘封闭式组合电器（GIS） | 气体绝缘封闭式组合电器（GIS） | 110kVGIS组合电器,31.5kA,主变电缆进线间隔,1250A,户内 | B A GG00 GG10 | GIS（金属全封闭组合电器） | 变电设备\电气一次设备\组合电器\GIS（金属全封闭组合电器）
3229 | 800008939 | 一次设备/组合电器/气体绝缘封闭式组合电器（GIS） | 气体绝缘封闭式组合电器（GIS） | 220kVGIS组合电器,50kA,主变电缆进线间隔,4000A,户内 | B A GG00 GG10 | GIS（金属全封闭组合电器） | 变电设备\电气一次设备\组合电器\GIS（金属全封闭组合电器）
3230 | 800008940 | 一次设备/组合电器/气体绝缘封闭式组合电器（GIS） | 气体绝缘封闭式组合电器（GIS） | 220kVGIS组合电器,50kA,主变电缆进线间隔,3150A,户内 | B A GG00 GG10 | GIS（金属全封闭组合电器） | 变电设备\电气一次设备\组合电器\GIS（金属全封闭组合电器）
3231 | 800008941 | 一次设备/组合电器/气体绝缘封闭式组合电器（GIS） | 气体绝缘封闭式组合电器（GIS） | 220kVGIS组合电器,50kA,主变电缆进线间隔,2500A,户内 | B A GG00 GG10 | GIS（金属全封闭组合电器） | 变电设备\电气一次设备\组合电器\GIS（金属全封闭组合电器）
3232 | 800008942 | 一次设备/组合电器/气体绝缘封闭式组合电器（GIS） | 气体绝缘封闭式组合电器（GIS） | 220kVGIS组合电器,50kA,主变电缆进线间隔,2000A,户内 | B A GG00 GG10 | GIS（金属全封闭组合电器） | 变电设备\电气一次设备\组合电器\GIS（金属全封闭组合电器）
3233 | 800008943 | 一次设备/组合电器/气体绝缘封闭式组合电器（GIS） | 气体绝缘封闭式组合电器（GIS） | 220kVGIS组合电器,50kA,母线设备间隔,4000A,户内 | B A GG00 GG10 | GIS（金属全封闭组合电器） | 变电设备\电气一次设备\组合电器\GIS（金属全封闭组合电器）
3234 | 800008944 | 一次设备/组合电器/气体绝缘封闭式组合电器（GIS） | 气体绝缘封闭式组合电器（GIS） | 220kVGIS组合电器,50kA,母线设备间隔,3150A,户内 | B A GG00 GG10 | GIS（金属全封闭组合电器） | 变电设备\电气一次设备\组合电器\GIS（金属全封闭组合电器）
3235 | 800008945 | 一次设备/组合电器/气体绝缘封闭式组合电器（GIS） | 气体绝缘封闭式组合电器（GIS） | 220kVGIS组合电器,50kA,母线设备间隔,2500A,户内 | B A GG00 GG10 | GIS（金属全封闭组合电器） | 变电设备\电气一次设备\组合电器\GIS（金属全封闭组合电器）
3236 | 800008946 | 一次设备/组合电器/气体绝缘封闭式组合电器（GIS） | 气体绝缘封闭式组合电器（GIS） | 220kVGIS组合电器,50kA,母线设备间隔,2000A,户内 | B A GG00 GG10 | GIS（金属全封闭组合电器） | 变电设备\电气一次设备\组合电器\GIS（金属全封闭组合电器）
3237 | 800008947 | 一次设备/组合电器/气体绝缘封闭式组合电器（GIS） | 气体绝缘封闭式组合电器（GIS） | 220kVGIS组合电器,50kA,母联间隔,4000A,户内 | B A GG00 GG10 | GIS（金属全封闭组合电器） | 变电设备\电气一次设备\组合电器\GIS（金属全封闭组合电器）
3238 | 800008948 | 一次设备/组合电器/气体绝缘封闭式组合电器（GIS） | 气体绝缘封闭式组合电器（GIS） | 220kVGIS组合电器,50kA,母联间隔,3150A,户内 | B A GG00 GG10 | GIS（金属全封闭组合电器） | 变电设备\电气一次设备\组合电器\GIS（金属全封闭组合电器）
3239 | 800008949 | 一次设备/组合电器/气体绝缘封闭式组合电器（GIS） | 气体绝缘封闭式组合电器（GIS） | 220kVGIS组合电器,50kA,母联间隔,2500A,户内 | B A GG00 GG10 | GIS（金属全封闭组合电器） | 变电设备\电气一次设备\组合电器\GIS（金属全封闭组合电器）
3240 | 800008950 | 一次设备/组合电器/气体绝缘封闭式组合电器（GIS） | 气体绝缘封闭式组合电器（GIS） | 220kVGIS组合电器,50kA,母联间隔,2000A,户内 | B A GG00 GG10 | GIS（金属全封闭组合电器） | 变电设备\电气一次设备\组合电器\GIS（金属全封闭组合电器）
3241 | 800008951 | 一次设备/组合电器/气体绝缘封闭式组合电器（GIS） | 气体绝缘封闭式组合电器（GIS） | 220kVGIS组合电器,50kA,主变架空进线间隔,4000A,户内 | B A GG00 GG10 | GIS（金属全封闭组合电器） | 变电设备\电气一次设备\组合电器\GIS（金属全封闭组合电器）
3242 | 800008952 | 一次设备/组合电器/气体绝缘封闭式组合电器（GIS） | 气体绝缘封闭式组合电器（GIS） | 220kVGIS组合电器,50kA,主变架空进线间隔,3150A,户内 | B A GG00 GG10 | GIS（金属全封闭组合电器） | 变电设备\电气一次设备\组合电器\GIS（金属全封闭组合电器）
3243 | 800008953 | 一次设备/组合电器/气体绝缘封闭式组合电器（GIS） | 气体绝缘封闭式组合电器（GIS） | 220kVGIS组合电器,50kA,主变架空进线间隔,2500A,户内 | B A GG00 GG10 | GIS（金属全封闭组合电器） | 变电设备\电气一次设备\组合电器\GIS（金属全封闭组合电器）
3244 | 800008954 | 一次设备/组合电器/气体绝缘封闭式组合电器（GIS） | 气体绝缘封闭式组合电器（GIS） | 220kVGIS组合电器,50kA,主变架空进线间隔,2000A,户内 | B A GG00 GG10 | GIS（金属全封闭组合电器） | 变电设备\电气一次设备\组合电器\GIS（金属全封闭组合电器）
3245 | 800008955 | 一次设备/组合电器/气体绝缘封闭式组合电器（GIS） | 气体绝缘封闭式组合电器（GIS） | 220kVGIS组合电器,50kA,架空出线间隔,4000A,户内 | B A GG00 GG10 | GIS（金属全封闭组合电器） | 变电设备\电气一次设备\组合电器\GIS（金属全封闭组合电器）
3246 | 800008956 | 一次设备/组合电器/气体绝缘封闭式组合电器（GIS） | 气体绝缘封闭式组合电器（GIS） | 220kVGIS组合电器,50kA,架空出线间隔,3150A,户内 | B A GG00 GG10 | GIS（金属全封闭组合电器） | 变电设备\电气一次设备\组合电器\GIS（金属全封闭组合电器）
3247 | 800008957 | 一次设备/组合电器/气体绝缘封闭式组合电器（GIS） | 气体绝缘封闭式组合电器（GIS） | 220kVGIS组合电器,50kA,架空出线间隔,2500A,户内 | B A GG00 GG10 | GIS（金属全封闭组合电器） | 变电设备\电气一次设备\组合电器\GIS（金属全封闭组合电器）
3248 | 800008958 | 一次设备/组合电器/气体绝缘封闭式组合电器（GIS） | 气体绝缘封闭式组合电器（GIS） | 220kVGIS组合电器,50kA,架空出线间隔,2000A,户内 | B A GG00 GG10 | GIS（金属全封闭组合电器） | 变电设备\电气一次设备\组合电器\GIS（金属全封闭组合电器）
3249 | 800008959 | 一次设备/组合电器/气体绝缘封闭式组合电器（GIS） | 气体绝缘封闭式组合电器（GIS） | 220kVGIS组合电器,50kA,分段间隔,4000A,户内 | B A GG00 GG10 | GIS（金属全封闭组合电器） | 变电设备\电气一次设备\组合电器\GIS（金属全封闭组合电器）
3250 | 800008960 | 一次设备/组合电器/气体绝缘封闭式组合电器（GIS） | 气体绝缘封闭式组合电器（GIS） | 220kVGIS组合电器,50kA,分段间隔,3150A,户内 | B A GG00 GG10 | GIS（金属全封闭组合电器） | 变电设备\电气一次设备\组合电器\GIS（金属全封闭组合电器）
3251 | 800008961 | 一次设备/组合电器/气体绝缘封闭式组合电器（GIS） | 气体绝缘封闭式组合电器（GIS） | 220kVGIS组合电器,50kA,分段间隔,2500A,户内 | B A GG00 GG10 | GIS（金属全封闭组合电器） | 变电设备\电气一次设备\组合电器\GIS（金属全封闭组合电器）
3252 | 800008962 | 一次设备/组合电器/气体绝缘封闭式组合电器（GIS） | 气体绝缘封闭式组合电器（GIS） | 220kVGIS组合电器,50kA,分段间隔,2000A,户内 | B A GG00 GG10 | GIS（金属全封闭组合电器） | 变电设备\电气一次设备\组合电器\GIS（金属全封闭组合电器）
3253 | 800008963 | 一次设备/组合电器/气体绝缘封闭式组合电器（GIS） | 气体绝缘封闭式组合电器（GIS） | 220kVGIS组合电器,50kA,电缆出线间隔,4000A,户内 | B A GG00 GG10 | GIS（金属全封闭组合电器） | 变电设备\电气一次设备\组合电器\GIS（金属全封闭组合电器）
3254 | 800008964 | 一次设备/组合电器/气体绝缘封闭式组合电器（GIS） | 气体绝缘封闭式组合电器（GIS） | 220kVGIS组合电器,50kA,电缆出线间隔,3150A,户内 | B A GG00 GG10 | GIS（金属全封闭组合电器） | 变电设备\电气一次设备\组合电器\GIS（金属全封闭组合电器）
3255 | 800008965 | 一次设备/组合电器/气体绝缘封闭式组合电器（GIS） | 气体绝缘封闭式组合电器（GIS） | 220kVGIS组合电器,50kA,电缆出线间隔,2500A,户内 | B A GG00 GG10 | GIS（金属全封闭组合电器） | 变电设备\电气一次设备\组合电器\GIS（金属全封闭组合电器）
3256 | 800008966 | 一次设备/组合电器/气体绝缘封闭式组合电器（GIS） | 气体绝缘封闭式组合电器（GIS） | 220kVGIS组合电器,50kA,电缆出线间隔,2000A,户内 | B A GG00 GG10 | GIS（金属全封闭组合电器） | 变电设备\电气一次设备\组合电器\GIS（金属全封闭组合电器）
3257 | 800008967 | 一次设备/组合电器/气体绝缘封闭式组合电器（GIS） | 气体绝缘封闭式组合电器（GIS） | 220kVGIS组合电器,40kA,主变电缆进线间隔,4000A,户内 | B A GG00 GG10 | GIS（金属全封闭组合电器） | 变电设备\电气一次设备\组合电器\GIS（金属全封闭组合电器）
3258 | 800008968 | 一次设备/组合电器/气体绝缘封闭式组合电器（GIS） | 气体绝缘封闭式组合电器（GIS） | 220kVGIS组合电器,40kA,主变电缆进线间隔,3150A,户内 | B A GG00 GG10 | GIS（金属全封闭组合电器） | 变电设备\电气一次设备\组合电器\GIS（金属全封闭组合电器）
3259 | 800008969 | 一次设备/组合电器/气体绝缘封闭式组合电器（GIS） | 气体绝缘封闭式组合电器（GIS） | 220kVGIS组合电器,40kA,主变电缆进线间隔,2500A,户内 | B A GG00 GG10 | GIS（金属全封闭组合电器） | 变电设备\电气一次设备\组合电器\GIS（金属全封闭组合电器）
3260 | 800008970 | 一次设备/组合电器/气体绝缘封闭式组合电器（GIS） | 气体绝缘封闭式组合电器（GIS） | 220kVGIS组合电器,40kA,主变电缆进线间隔,2000A,户内 | B A GG00 GG10 | GIS（金属全封闭组合电器） | 变电设备\电气一次设备\组合电器\GIS（金属全封闭组合电器）
3261 | 800008971 | 一次设备/组合电器/气体绝缘封闭式组合电器（GIS） | 气体绝缘封闭式组合电器（GIS） | 220kVGIS组合电器,40kA,母线设备间隔,4000A,户内 | B A GG00 GG10 | GIS（金属全封闭组合电器） | 变电设备\电气一次设备\组合电器\GIS（金属全封闭组合电器）
3262 | 800008972 | 一次设备/组合电器/气体绝缘封闭式组合电器（GIS） | 气体绝缘封闭式组合电器（GIS） | 220kVGIS组合电器,40kA,母线设备间隔,3150A,户内 | B A GG00 GG10 | GIS（金属全封闭组合电器） | 变电设备\电气一次设备\组合电器\GIS（金属全封闭组合电器）
3263 | 800008973 | 一次设备/组合电器/气体绝缘封闭式组合电器（GIS） | 气体绝缘封闭式组合电器（GIS） | 220kVGIS组合电器,40kA,母线设备间隔,2500A,户内 | B A GG00 GG10 | GIS（金属全封闭组合电器） | 变电设备\电气一次设备\组合电器\GIS（金属全封闭组合电器）
3264 | 800008974 | 一次设备/组合电器/气体绝缘封闭式组合电器（GIS） | 气体绝缘封闭式组合电器（GIS） | 220kVGIS组合电器,40kA,母线设备间隔,2000A,户内 | B A GG00 GG10 | GIS（金属全封闭组合电器） | 变电设备\电气一次设备\组合电器\GIS（金属全封闭组合电器）
3265 | 800008975 | 一次设备/组合电器/气体绝缘封闭式组合电器（GIS） | 气体绝缘封闭式组合电器（GIS） | 220kVGIS组合电器,40kA,母联间隔,4000A,户内 | B A GG00 GG10 | GIS（金属全封闭组合电器） | 变电设备\电气一次设备\组合电器\GIS（金属全封闭组合电器）
3266 | 800008976 | 一次设备/组合电器/气体绝缘封闭式组合电器（GIS） | 气体绝缘封闭式组合电器（GIS） | 220kVGIS组合电器,40kA,母联间隔,3150A,户内 | B A GG00 GG10 | GIS（金属全封闭组合电器） | 变电设备\电气一次设备\组合电器\GIS（金属全封闭组合电器）
3267 | 800008977 | 一次设备/组合电器/气体绝缘封闭式组合电器（GIS） | 气体绝缘封闭式组合电器（GIS） | 220kVGIS组合电器,40kA,母联间隔,2500A,户内 | B A GG00 GG10 | GIS（金属全封闭组合电器） | 变电设备\电气一次设备\组合电器\GIS（金属全封闭组合电器）
3268 | 800008978 | 一次设备/组合电器/气体绝缘封闭式组合电器（GIS） | 气体绝缘封闭式组合电器（GIS） | 220kVGIS组合电器,40kA,母联间隔,2000A,户内 | B A GG00 GG10 | GIS（金属全封闭组合电器） | 变电设备\电气一次设备\组合电器\GIS（金属全封闭组合电器）
3269 | 800008979 | 一次设备/组合电器/气体绝缘封闭式组合电器（GIS） | 气体绝缘封闭式组合电器（GIS） | 220kVGIS组合电器,40kA,主变架空进线间隔,4000A,户内 | B A GG00 GG10 | GIS（金属全封闭组合电器） | 变电设备\电气一次设备\组合电器\GIS（金属全封闭组合电器）
3270 | 800008980 | 一次设备/组合电器/气体绝缘封闭式组合电器（GIS） | 气体绝缘封闭式组合电器（GIS） | 220kVGIS组合电器,40kA,主变架空进线间隔,3150A,户内 | B A GG00 GG10 | GIS（金属全封闭组合电器） | 变电设备\电气一次设备\组合电器\GIS（金属全封闭组合电器）
3271 | 800008981 | 一次设备/组合电器/气体绝缘封闭式组合电器（GIS） | 气体绝缘封闭式组合电器（GIS） | 220kVGIS组合电器,40kA,主变架空进线间隔,2500A,户内 | B A GG00 GG10 | GIS（金属全封闭组合电器） | 变电设备\电气一次设备\组合电器\GIS（金属全封闭组合电器）
3272 | 800008982 | 一次设备/组合电器/气体绝缘封闭式组合电器（GIS） | 气体绝缘封闭式组合电器（GIS） | 220kVGIS组合电器,40kA,主变架空进线间隔,2000A,户内 | B A GG00 GG10 | GIS（金属全封闭组合电器） | 变电设备\电气一次设备\组合电器\GIS（金属全封闭组合电器）
3273 | 800008983 | 一次设备/组合电器/气体绝缘封闭式组合电器（GIS） | 气体绝缘封闭式组合电器（GIS） | 220kVGIS组合电器,40kA,架空出线间隔,4000A,户内 | B A GG00 GG10 | GIS（金属全封闭组合电器） | 变电设备\电气一次设备\组合电器\GIS（金属全封闭组合电器）
3274 | 800008984 | 一次设备/组合电器/气体绝缘封闭式组合电器（GIS） | 气体绝缘封闭式组合电器（GIS） | 220kVGIS组合电器,40kA,架空出线间隔,3150A,户内 | B A GG00 GG10 | GIS（金属全封闭组合电器） | 变电设备\电气一次设备\组合电器\GIS（金属全封闭组合电器）
3275 | 800008985 | 一次设备/组合电器/气体绝缘封闭式组合电器（GIS） | 气体绝缘封闭式组合电器（GIS） | 220kVGIS组合电器,40kA,架空出线间隔,2500A,户内 | B A GG00 GG10 | GIS（金属全封闭组合电器） | 变电设备\电气一次设备\组合电器\GIS（金属全封闭组合电器）
3276 | 800008986 | 一次设备/组合电器/气体绝缘封闭式组合电器（GIS） | 气体绝缘封闭式组合电器（GIS） | 220kVGIS组合电器,40kA,架空出线间隔,2000A,户内 | B A GG00 GG10 | GIS（金属全封闭组合电器） | 变电设备\电气一次设备\组合电器\GIS（金属全封闭组合电器）
3277 | 800008987 | 一次设备/组合电器/气体绝缘封闭式组合电器（GIS） | 气体绝缘封闭式组合电器（GIS） | 220kVGIS组合电器,40kA,分段间隔,4000A,户内 | B A GG00 GG10 | GIS（金属全封闭组合电器） | 变电设备\电气一次设备\组合电器\GIS（金属全封闭组合电器）
3278 | 800008988 | 一次设备/组合电器/气体绝缘封闭式组合电器（GIS） | 气体绝缘封闭式组合电器（GIS） | 220kVGIS组合电器,40kA,分段间隔,3150A,户内 | B A GG00 GG10 | GIS（金属全封闭组合电器） | 变电设备\电气一次设备\组合电器\GIS（金属全封闭组合电器）
3279 | 800008989 | 一次设备/组合电器/气体绝缘封闭式组合电器（GIS） | 气体绝缘封闭式组合电器（GIS） | 220kVGIS组合电器,40kA,分段间隔,2500A,户内 | B A GG00 GG10 | GIS（金属全封闭组合电器） | 变电设备\电气一次设备\组合电器\GIS（金属全封闭组合电器）
3280 | 800008990 | 一次设备/组合电器/气体绝缘封闭式组合电器（GIS） | 气体绝缘封闭式组合电器（GIS） | 220kVGIS组合电器,40kA,分段间隔,2000A,户内 | B A GG00 GG10 | GIS（金属全封闭组合电器） | 变电设备\电气一次设备\组合电器\GIS（金属全封闭组合电器）
3281 | 800008991 | 一次设备/组合电器/气体绝缘封闭式组合电器（GIS） | 气体绝缘封闭式组合电器（GIS） | 220kVGIS组合电器,40kA,电缆出线间隔,4000A,户内 | B A GG00 GG10 | GIS（金属全封闭组合电器） | 变电设备\电气一次设备\组合电器\GIS（金属全封闭组合电器）
3282 | 800008992 | 一次设备/组合电器/气体绝缘封闭式组合电器（GIS） | 气体绝缘封闭式组合电器（GIS） | 220kVGIS组合电器,40kA,电缆出线间隔,3150A,户内 | B A GG00 GG10 | GIS（金属全封闭组合电器） | 变电设备\电气一次设备\组合电器\GIS（金属全封闭组合电器）
3283 | 800008993 | 一次设备/组合电器/气体绝缘封闭式组合电器（GIS） | 气体绝缘封闭式组合电器（GIS） | 220kVGIS组合电器,40kA,电缆出线间隔,2500A,户内 | B A GG00 GG10 | GIS（金属全封闭组合电器） | 变电设备\电气一次设备\组合电器\GIS（金属全封闭组合电器）
3284 | 800008994 | 一次设备/组合电器/气体绝缘封闭式组合电器（GIS） | 气体绝缘封闭式组合电器（GIS） | 220kVGIS组合电器,40kA,电缆出线间隔,2000A,户内 | B A GG00 GG10 | GIS（金属全封闭组合电器） | 变电设备\电气一次设备\组合电器\GIS（金属全封闭组合电器）
3285 | 800008995 | 一次设备/组合电器/气体绝缘封闭式组合电器（GIS） | 气体绝缘封闭式组合电器（GIS） | 220kVGIS组合电器,31.5kA,主变电缆进线间隔,4000A,户内 | B A GG00 GG10 | GIS（金属全封闭组合电器） | 变电设备\电气一次设备\组合电器\GIS（金属全封闭组合电器）
3286 | 800008996 | 一次设备/组合电器/气体绝缘封闭式组合电器（GIS） | 气体绝缘封闭式组合电器（GIS） | 220kVGIS组合电器,31.5kA,主变电缆进线间隔,3150A,户内 | B A GG00 GG10 | GIS（金属全封闭组合电器） | 变电设备\电气一次设备\组合电器\GIS（金属全封闭组合电器）
3287 | 800008997 | 一次设备/组合电器/气体绝缘封闭式组合电器（GIS） | 气体绝缘封闭式组合电器（GIS） | 220kVGIS组合电器,31.5kA,主变电缆进线间隔,2500A,户内 | B A GG00 GG10 | GIS（金属全封闭组合电器） | 变电设备\电气一次设备\组合电器\GIS（金属全封闭组合电器）
3288 | 800008998 | 一次设备/组合电器/气体绝缘封闭式组合电器（GIS） | 气体绝缘封闭式组合电器（GIS） | 220kVGIS组合电器,31.5kA,主变电缆进线间隔,2000A,户内 | B A GG00 GG10 | GIS（金属全封闭组合电器） | 变电设备\电气一次设备\组合电器\GIS（金属全封闭组合电器）
3289 | 800008999 | 一次设备/组合电器/气体绝缘封闭式组合电器（GIS） | 气体绝缘封闭式组合电器（GIS） | 220kVGIS组合电器,31.5kA,母线设备间隔,4000A,户内 | B A GG00 GG10 | GIS（金属全封闭组合电器） | 变电设备\电气一次设备\组合电器\GIS（金属全封闭组合电器）
3290 | 800009000 | 一次设备/组合电器/气体绝缘封闭式组合电器（GIS） | 气体绝缘封闭式组合电器（GIS） | 220kVGIS组合电器,31.5kA,母线设备间隔,3150A,户内 | B A GG00 GG10 | GIS（金属全封闭组合电器） | 变电设备\电气一次设备\组合电器\GIS（金属全封闭组合电器）
3291 | 800009001 | 一次设备/组合电器/气体绝缘封闭式组合电器（GIS） | 气体绝缘封闭式组合电器（GIS） | 220kVGIS组合电器,31.5kA,母线设备间隔,2500A,户内 | B A GG00 GG10 | GIS（金属全封闭组合电器） | 变电设备\电气一次设备\组合电器\GIS（金属全封闭组合电器）
3292 | 800009002 | 一次设备/组合电器/气体绝缘封闭式组合电器（GIS） | 气体绝缘封闭式组合电器（GIS） | 220kVGIS组合电器,31.5kA,母线设备间隔,2000A,户内 | B A GG00 GG10 | GIS（金属全封闭组合电器） | 变电设备\电气一次设备\组合电器\GIS（金属全封闭组合电器）
3293 | 800009003 | 一次设备/组合电器/气体绝缘封闭式组合电器（GIS） | 气体绝缘封闭式组合电器（GIS） | 220kVGIS组合电器,31.5kA,母联间隔,4000A,户内 | B A GG00 GG10 | GIS（金属全封闭组合电器） | 变电设备\电气一次设备\组合电器\GIS（金属全封闭组合电器）
3294 | 800009004 | 一次设备/组合电器/气体绝缘封闭式组合电器（GIS） | 气体绝缘封闭式组合电器（GIS） | 220kVGIS组合电器,31.5kA,母联间隔,3150A,户内 | B A GG00 GG10 | GIS（金属全封闭组合电器） | 变电设备\电气一次设备\组合电器\GIS（金属全封闭组合电器）
3295 | 800009005 | 一次设备/组合电器/气体绝缘封闭式组合电器（GIS） | 气体绝缘封闭式组合电器（GIS） | 220kVGIS组合电器,31.5kA,母联间隔,2500A,户内 | B A GG00 GG10 | GIS（金属全封闭组合电器） | 变电设备\电气一次设备\组合电器\GIS（金属全封闭组合电器）
3296 | 800009006 | 一次设备/组合电器/气体绝缘封闭式组合电器（GIS） | 气体绝缘封闭式组合电器（GIS） | 220kVGIS组合电器,31.5kA,母联间隔,2000A,户内 | B A GG00 GG10 | GIS（金属全封闭组合电器） | 变电设备\电气一次设备\组合电器\GIS（金属全封闭组合电器）
3297 | 800009007 | 一次设备/组合电器/气体绝缘封闭式组合电器（GIS） | 气体绝缘封闭式组合电器（GIS） | 220kVGIS组合电器,31.5kA,主变架空进线间隔,4000A,户内 | B A GG00 GG10 | GIS（金属全封闭组合电器） | 变电设备\电气一次设备\组合电器\GIS（金属全封闭组合电器）
3298 | 800009008 | 一次设备/组合电器/气体绝缘封闭式组合电器（GIS） | 气体绝缘封闭式组合电器（GIS） | 220kVGIS组合电器,31.5kA,主变架空进线间隔,3150A,户内 | B A GG00 GG10 | GIS（金属全封闭组合电器） | 变电设备\电气一次设备\组合电器\GIS（金属全封闭组合电器）
3299 | 800009009 | 一次设备/组合电器/气体绝缘封闭式组合电器（GIS） | 气体绝缘封闭式组合电器（GIS） | 220kVGIS组合电器,31.5kA,主变架空进线间隔,2500A,户内 | B A GG00 GG10 | GIS（金属全封闭组合电器） | 变电设备\电气一次设备\组合电器\GIS（金属全封闭组合电器）
3300 | 800009010 | 一次设备/组合电器/气体绝缘封闭式组合电器（GIS） | 气体绝缘封闭式组合电器（GIS） | 220kVGIS组合电器,31.5kA,主变架空进线间隔,2000A,户内 | B A GG00 GG10 | GIS（金属全封闭组合电器） | 变电设备\电气一次设备\组合电器\GIS（金属全封闭组合电器）
3301 | 800009011 | 一次设备/组合电器/气体绝缘封闭式组合电器（GIS） | 气体绝缘封闭式组合电器（GIS） | 220kVGIS组合电器,31.5kA,架空出线间隔,4000A,户内 | B A GG00 GG10 | GIS（金属全封闭组合电器） | 变电设备\电气一次设备\组合电器\GIS（金属全封闭组合电器）
3302 | 800009012 | 一次设备/组合电器/气体绝缘封闭式组合电器（GIS） | 气体绝缘封闭式组合电器（GIS） | 220kVGIS组合电器,31.5kA,架空出线间隔,3150A,户内 | B A GG00 GG10 | GIS（金属全封闭组合电器） | 变电设备\电气一次设备\组合电器\GIS（金属全封闭组合电器）
3303 | 800009013 | 一次设备/组合电器/气体绝缘封闭式组合电器（GIS） | 气体绝缘封闭式组合电器（GIS） | 220kVGIS组合电器,31.5kA,架空出线间隔,2500A,户内 | B A GG00 GG10 | GIS（金属全封闭组合电器） | 变电设备\电气一次设备\组合电器\GIS（金属全封闭组合电器）
3304 | 800009014 | 一次设备/组合电器/气体绝缘封闭式组合电器（GIS） | 气体绝缘封闭式组合电器（GIS） | 220kVGIS组合电器,31.5kA,架空出线间隔,2000A,户内 | B A GG00 GG10 | GIS（金属全封闭组合电器） | 变电设备\电气一次设备\组合电器\GIS（金属全封闭组合电器）
3305 | 800009015 | 一次设备/组合电器/气体绝缘封闭式组合电器（GIS） | 气体绝缘封闭式组合电器（GIS） | 220kVGIS组合电器,31.5kA,分段间隔,4000A,户内 | B A GG00 GG10 | GIS（金属全封闭组合电器） | 变电设备\电气一次设备\组合电器\GIS（金属全封闭组合电器）
3306 | 800009016 | 一次设备/组合电器/气体绝缘封闭式组合电器（GIS） | 气体绝缘封闭式组合电器（GIS） | 220kVGIS组合电器,31.5kA,分段间隔,3150A,户内 | B A GG00 GG10 | GIS（金属全封闭组合电器） | 变电设备\电气一次设备\组合电器\GIS（金属全封闭组合电器）
3307 | 800009017 | 一次设备/组合电器/气体绝缘封闭式组合电器（GIS） | 气体绝缘封闭式组合电器（GIS） | 220kVGIS组合电器,31.5kA,分段间隔,2500A,户内 | B A GG00 GG10 | GIS（金属全封闭组合电器） | 变电设备\电气一次设备\组合电器\GIS（金属全封闭组合电器）
3308 | 800009018 | 一次设备/组合电器/气体绝缘封闭式组合电器（GIS） | 气体绝缘封闭式组合电器（GIS） | 220kVGIS组合电器,31.5kA,分段间隔,2000A,户内 | B A GG00 GG10 | GIS（金属全封闭组合电器） | 变电设备\电气一次设备\组合电器\GIS（金属全封闭组合电器）
3309 | 800009019 | 一次设备/组合电器/气体绝缘封闭式组合电器（GIS） | 气体绝缘封闭式组合电器（GIS） | 220kVGIS组合电器,31.5kA,电缆出线间隔,4000A,户内 | B A GG00 GG10 | GIS（金属全封闭组合电器） | 变电设备\电气一次设备\组合电器\GIS（金属全封闭组合电器）
3310 | 800009020 | 一次设备/组合电器/气体绝缘封闭式组合电器（GIS） | 气体绝缘封闭式组合电器（GIS） | 220kVGIS组合电器,31.5kA,电缆出线间隔,3150A,户内 | B A GG00 GG10 | GIS（金属全封闭组合电器） | 变电设备\电气一次设备\组合电器\GIS（金属全封闭组合电器）
3311 | 800009021 | 一次设备/组合电器/气体绝缘封闭式组合电器（GIS） | 气体绝缘封闭式组合电器（GIS） | 220kVGIS组合电器,31.5kA,电缆出线间隔,2500A,户内 | B A GG00 GG10 | GIS（金属全封闭组合电器） | 变电设备\电气一次设备\组合电器\GIS（金属全封闭组合电器）
3312 | 800009022 | 一次设备/组合电器/气体绝缘封闭式组合电器（GIS） | 气体绝缘封闭式组合电器（GIS） | 220kVGIS组合电器,31.5kA,电缆出线间隔,2000A,户内 | B A GG00 GG10 | GIS（金属全封闭组合电器） | 变电设备\电气一次设备\组合电器\GIS（金属全封闭组合电器）
3313 | 800009023 | 一次设备/组合电器/气体绝缘封闭式组合电器（GIS） | 气体绝缘封闭式组合电器（GIS） | 110kVGIS组合电器,50kA,主变电缆进线间隔,2000A,户内 | B A GG00 GG10 | GIS（金属全封闭组合电器） | 变电设备\电气一次设备\组合电器\GIS（金属全封闭组合电器）
3314 | 800009024 | 一次设备/组合电器/气体绝缘封闭式组合电器（GIS） | 气体绝缘封闭式组合电器（GIS） | 110kVGIS组合电器,50kA,母线设备间隔,2000A,户内 | B A GG00 GG10 | GIS（金属全封闭组合电器） | 变电设备\电气一次设备\组合电器\GIS（金属全封闭组合电器）
3315 | 800009025 | 一次设备/组合电器/气体绝缘封闭式组合电器（GIS） | 气体绝缘封闭式组合电器（GIS） | 110kVGIS组合电器,50kA,母联间隔,2000A,户内 | B A GG00 GG10 | GIS（金属全封闭组合电器） | 变电设备\电气一次设备\组合电器\GIS（金属全封闭组合电器）
3316 | 800009026 | 一次设备/组合电器/气体绝缘封闭式组合电器（GIS） | 气体绝缘封闭式组合电器（GIS） | 110kVGIS组合电器,50kA,主变架空进线间隔,2000A,户内 | B A GG00 GG10 | GIS（金属全封闭组合电器） | 变电设备\电气一次设备\组合电器\GIS（金属全封闭组合电器）
3317 | 800009027 | 一次设备/组合电器/气体绝缘封闭式组合电器（GIS） | 气体绝缘封闭式组合电器（GIS） | 110kVGIS组合电器,50kA,架空出线间隔,2000A,户内 | B A GG00 GG10 | GIS（金属全封闭组合电器） | 变电设备\电气一次设备\组合电器\GIS（金属全封闭组合电器）
3318 | 800009028 | 一次设备/组合电器/气体绝缘封闭式组合电器（GIS） | 气体绝缘封闭式组合电器（GIS） | 110kVGIS组合电器,50kA,分段间隔,2000A,户内 | B A GG00 GG10 | GIS（金属全封闭组合电器） | 变电设备\电气一次设备\组合电器\GIS（金属全封闭组合电器）
3319 | 800009029 | 一次设备/组合电器/气体绝缘封闭式组合电器（GIS） | 气体绝缘封闭式组合电器（GIS） | 110kVGIS组合电器,50kA,电缆出线间隔,2000A,户内 | B A GG00 GG10 | GIS（金属全封闭组合电器） | 变电设备\电气一次设备\组合电器\GIS（金属全封闭组合电器）
3320 | 800009030 | 一次设备/组合电器/气体绝缘封闭式组合电器（GIS） | 气体绝缘封闭式组合电器（GIS） | 110kVGIS组合电器,50kA,电缆出线间隔,1250A,户内 | B A GG00 GG10 | GIS（金属全封闭组合电器） | 变电设备\电气一次设备\组合电器\GIS（金属全封闭组合电器）
3321 | 800009031 | 一次设备/组合电器/气体绝缘封闭式组合电器（GIS） | 气体绝缘封闭式组合电器（GIS） | 110kVGIS组合电器,40kA,主变电缆进线间隔,4000A,户内 | B A GG00 GG10 | GIS（金属全封闭组合电器） | 变电设备\电气一次设备\组合电器\GIS（金属全封闭组合电器）
3322 | 800009032 | 一次设备/组合电器/气体绝缘封闭式组合电器（GIS） | 气体绝缘封闭式组合电器（GIS） | 110kVGIS组合电器,40kA,主变电缆进线间隔,3150A,户内 | B A GG00 GG10 | GIS（金属全封闭组合电器） | 变电设备\电气一次设备\组合电器\GIS（金属全封闭组合电器）
3323 | 800009033 | 一次设备/组合电器/气体绝缘封闭式组合电器（GIS） | 气体绝缘封闭式组合电器（GIS） | 110kVGIS组合电器,40kA,主变电缆进线间隔,2500A,户内 | B A GG00 GG10 | GIS（金属全封闭组合电器） | 变电设备\电气一次设备\组合电器\GIS（金属全封闭组合电器）
3324 | 800009034 | 一次设备/组合电器/气体绝缘封闭式组合电器（GIS） | 气体绝缘封闭式组合电器（GIS） | 110kVGIS组合电器,40kA,主变电缆进线间隔,2000A,户内 | B A GG00 GG10 | GIS（金属全封闭组合电器） | 变电设备\电气一次设备\组合电器\GIS（金属全封闭组合电器）
3325 | 800009035 | 一次设备/组合电器/气体绝缘封闭式组合电器（GIS） | 气体绝缘封闭式组合电器（GIS） | 110kVGIS组合电器,40kA,母线设备间隔,4000A,户内 | B A GG00 GG10 | GIS（金属全封闭组合电器） | 变电设备\电气一次设备\组合电器\GIS（金属全封闭组合电器）
3326 | 800009036 | 一次设备/组合电器/气体绝缘封闭式组合电器（GIS） | 气体绝缘封闭式组合电器（GIS） | 110kVGIS组合电器,40kA,母线设备间隔,3150A,户内 | B A GG00 GG10 | GIS（金属全封闭组合电器） | 变电设备\电气一次设备\组合电器\GIS（金属全封闭组合电器）
3327 | 800009037 | 一次设备/组合电器/气体绝缘封闭式组合电器（GIS） | 气体绝缘封闭式组合电器（GIS） | 110kVGIS组合电器,40kA,母线设备间隔,2500A,户内 | B A GG00 GG10 | GIS（金属全封闭组合电器） | 变电设备\电气一次设备\组合电器\GIS（金属全封闭组合电器）
3328 | 800009038 | 一次设备/组合电器/气体绝缘封闭式组合电器（GIS） | 气体绝缘封闭式组合电器（GIS） | 110kVGIS组合电器,40kA,母线设备间隔,2000A,户内 | B A GG00 GG10 | GIS（金属全封闭组合电器） | 变电设备\电气一次设备\组合电器\GIS（金属全封闭组合电器）
3329 | 800009039 | 一次设备/组合电器/气体绝缘封闭式组合电器（GIS） | 气体绝缘封闭式组合电器（GIS） | 110kVGIS组合电器,40kA,母联间隔,4000A,户内 | B A GG00 GG10 | GIS（金属全封闭组合电器） | 变电设备\电气一次设备\组合电器\GIS（金属全封闭组合电器）
3330 | 800009040 | 一次设备/组合电器/气体绝缘封闭式组合电器（GIS） | 气体绝缘封闭式组合电器（GIS） | 110kVGIS组合电器,40kA,母联间隔,3150A,户内 | B A GG00 GG10 | GIS（金属全封闭组合电器） | 变电设备\电气一次设备\组合电器\GIS（金属全封闭组合电器）
3331 | 800009041 | 一次设备/组合电器/气体绝缘封闭式组合电器（GIS） | 气体绝缘封闭式组合电器（GIS） | 110kVGIS组合电器,40kA,母联间隔,2500A,户内 | B A GG00 GG10 | GIS（金属全封闭组合电器） | 变电设备\电气一次设备\组合电器\GIS（金属全封闭组合电器）
3332 | 800009042 | 一次设备/组合电器/气体绝缘封闭式组合电器（GIS） | 气体绝缘封闭式组合电器（GIS） | 110kVGIS组合电器,40kA,母联间隔,2000A,户内 | B A GG00 GG10 | GIS（金属全封闭组合电器） | 变电设备\电气一次设备\组合电器\GIS（金属全封闭组合电器）
3333 | 800009043 | 一次设备/组合电器/气体绝缘封闭式组合电器（GIS） | 气体绝缘封闭式组合电器（GIS） | 110kVGIS组合电器,40kA,主变架空进线间隔,4000A,户内 | B A GG00 GG10 | GIS（金属全封闭组合电器） | 变电设备\电气一次设备\组合电器\GIS（金属全封闭组合电器）
3334 | 800009044 | 一次设备/组合电器/气体绝缘封闭式组合电器（GIS） | 气体绝缘封闭式组合电器（GIS） | 110kVGIS组合电器,40kA,主变架空进线间隔,3150A,户内 | B A GG00 GG10 | GIS（金属全封闭组合电器） | 变电设备\电气一次设备\组合电器\GIS（金属全封闭组合电器）
3335 | 800009045 | 一次设备/组合电器/气体绝缘封闭式组合电器（GIS） | 气体绝缘封闭式组合电器（GIS） | 110kVGIS组合电器,40kA,主变架空进线间隔,2500A,户内 | B A GG00 GG10 | GIS（金属全封闭组合电器） | 变电设备\电气一次设备\组合电器\GIS（金属全封闭组合电器）
3336 | 800009046 | 一次设备/组合电器/气体绝缘封闭式组合电器（GIS） | 气体绝缘封闭式组合电器（GIS） | 110kVGIS组合电器,40kA,主变架空进线间隔,2000A,户内 | B A GG00 GG10 | GIS（金属全封闭组合电器） | 变电设备\电气一次设备\组合电器\GIS（金属全封闭组合电器）
3337 | 800009047 | 一次设备/组合电器/气体绝缘封闭式组合电器（GIS） | 气体绝缘封闭式组合电器（GIS） | 110kVGIS组合电器,40kA,架空出线间隔,4000A,户内 | B A GG00 GG10 | GIS（金属全封闭组合电器） | 变电设备\电气一次设备\组合电器\GIS（金属全封闭组合电器）
3338 | 800009048 | 一次设备/组合电器/气体绝缘封闭式组合电器（GIS） | 气体绝缘封闭式组合电器（GIS） | 110kVGIS组合电器,40kA,架空出线间隔,3150A,户内 | B A GG00 GG10 | GIS（金属全封闭组合电器） | 变电设备\电气一次设备\组合电器\GIS（金属全封闭组合电器）
3339 | 800009049 | 一次设备/组合电器/气体绝缘封闭式组合电器（GIS） | 气体绝缘封闭式组合电器（GIS） | 110kVGIS组合电器,40kA,架空出线间隔,2500A,户内 | B A GG00 GG10 | GIS（金属全封闭组合电器） | 变电设备\电气一次设备\组合电器\GIS（金属全封闭组合电器）
3340 | 800009050 | 一次设备/组合电器/气体绝缘封闭式组合电器（GIS） | 气体绝缘封闭式组合电器（GIS） | 110kVGIS组合电器,40kA,架空出线间隔,2000A,户内 | B A GG00 GG10 | GIS（金属全封闭组合电器） | 变电设备\电气一次设备\组合电器\GIS（金属全封闭组合电器）
3341 | 800009051 | 一次设备/组合电器/气体绝缘封闭式组合电器（GIS） | 气体绝缘封闭式组合电器（GIS） | 110kVGIS组合电器,40kA,分段间隔,4000A,户内 | B A GG00 GG10 | GIS（金属全封闭组合电器） | 变电设备\电气一次设备\组合电器\GIS（金属全封闭组合电器）
3342 | 800009052 | 一次设备/组合电器/气体绝缘封闭式组合电器（GIS） | 气体绝缘封闭式组合电器（GIS） | 110kVGIS组合电器,40kA,分段间隔,3150A,户内 | B A GG00 GG10 | GIS（金属全封闭组合电器） | 变电设备\电气一次设备\组合电器\GIS（金属全封闭组合电器）
3343 | 800009053 | 一次设备/组合电器/气体绝缘封闭式组合电器（GIS） | 气体绝缘封闭式组合电器（GIS） | 110kVGIS组合电器,40kA,分段间隔,2500A,户内 | B A GG00 GG10 | GIS（金属全封闭组合电器） | 变电设备\电气一次设备\组合电器\GIS（金属全封闭组合电器）
3344 | 800009054 | 一次设备/组合电器/气体绝缘封闭式组合电器（GIS） | 气体绝缘封闭式组合电器（GIS） | 110kVGIS组合电器,40kA,分段间隔,2000A,户内 | B A GG00 GG10 | GIS（金属全封闭组合电器） | 变电设备\电气一次设备\组合电器\GIS（金属全封闭组合电器）
3345 | 800009055 | 一次设备/组合电器/气体绝缘封闭式组合电器（GIS） | 气体绝缘封闭式组合电器（GIS） | 110kVGIS组合电器,40kA,电缆出线间隔,4000A,户内 | B A GG00 GG10 | GIS（金属全封闭组合电器） | 变电设备\电气一次设备\组合电器\GIS（金属全封闭组合电器）
3346 | 800009056 | 一次设备/组合电器/气体绝缘封闭式组合电器（GIS） | 气体绝缘封闭式组合电器（GIS） | 110kVGIS组合电器,40kA,电缆出线间隔,3150A,户内 | B A GG00 GG10 | GIS（金属全封闭组合电器） | 变电设备\电气一次设备\组合电器\GIS（金属全封闭组合电器）
3347 | 800009057 | 一次设备/组合电器/气体绝缘封闭式组合电器（GIS） | 气体绝缘封闭式组合电器（GIS） | 110kVGIS组合电器,40kA,电缆出线间隔,2500A,户内 | B A GG00 GG10 | GIS（金属全封闭组合电器） | 变电设备\电气一次设备\组合电器\GIS（金属全封闭组合电器）
3348 | 800009058 | 一次设备/组合电器/气体绝缘封闭式组合电器（GIS） | 气体绝缘封闭式组合电器（GIS） | 110kVGIS组合电器,40kA,电缆出线间隔,2000A,户内 | B A GG00 GG10 | GIS（金属全封闭组合电器） | 变电设备\电气一次设备\组合电器\GIS（金属全封闭组合电器）
3349 | 800009059 | 一次设备/组合电器/气体绝缘封闭式组合电器（GIS） | 气体绝缘封闭式组合电器（GIS） | 110kVGIS组合电器,31.5kA,主变电缆进线间隔,4000A,户内 | B A GG00 GG10 | GIS（金属全封闭组合电器） | 变电设备\电气一次设备\组合电器\GIS（金属全封闭组合电器）
3350 | 800009060 | 一次设备/组合电器/气体绝缘封闭式组合电器（GIS） | 气体绝缘封闭式组合电器（GIS） | 110kVGIS组合电器,31.5kA,主变电缆进线间隔,3150A,户内 | B A GG00 GG10 | GIS（金属全封闭组合电器） | 变电设备\电气一次设备\组合电器\GIS（金属全封闭组合电器）
3351 | 800009061 | 一次设备/组合电器/气体绝缘封闭式组合电器（GIS） | 气体绝缘封闭式组合电器（GIS） | 110kVGIS组合电器,31.5kA,主变电缆进线间隔,2000A,户内 | B A GG00 GG10 | GIS（金属全封闭组合电器） | 变电设备\电气一次设备\组合电器\GIS（金属全封闭组合电器）
3352 | 800009062 | 一次设备/组合电器/气体绝缘封闭式组合电器（GIS） | 气体绝缘封闭式组合电器（GIS） | 110kVGIS组合电器,31.5kA,母线设备间隔,4000A,户内 | B A GG00 GG10 | GIS（金属全封闭组合电器） | 变电设备\电气一次设备\组合电器\GIS（金属全封闭组合电器）
3353 | 800009063 | 一次设备/组合电器/气体绝缘封闭式组合电器（GIS） | 气体绝缘封闭式组合电器（GIS） | 110kVGIS组合电器,31.5kA,母线设备间隔,3150A,户内 | B A GG00 GG10 | GIS（金属全封闭组合电器） | 变电设备\电气一次设备\组合电器\GIS（金属全封闭组合电器）
3354 | 800009064 | 一次设备/组合电器/气体绝缘封闭式组合电器（GIS） | 气体绝缘封闭式组合电器（GIS） | 110kVGIS组合电器,31.5kA,母线设备间隔,2000A,户内 | B A GG00 GG10 | GIS（金属全封闭组合电器） | 变电设备\电气一次设备\组合电器\GIS（金属全封闭组合电器）
3355 | 800009065 | 一次设备/组合电器/气体绝缘封闭式组合电器（GIS） | 气体绝缘封闭式组合电器（GIS） | 110kVGIS组合电器,31.5kA,母联间隔,4000A,户内 | B A GG00 GG10 | GIS（金属全封闭组合电器） | 变电设备\电气一次设备\组合电器\GIS（金属全封闭组合电器）
3356 | 800009066 | 一次设备/组合电器/气体绝缘封闭式组合电器（GIS） | 气体绝缘封闭式组合电器（GIS） | 110kVGIS组合电器,31.5kA,母联间隔,3150A,户内 | B A GG00 GG10 | GIS（金属全封闭组合电器） | 变电设备\电气一次设备\组合电器\GIS（金属全封闭组合电器）
3357 | 800009067 | 一次设备/组合电器/气体绝缘封闭式组合电器（GIS） | 气体绝缘封闭式组合电器（GIS） | 110kVGIS组合电器,31.5kA,母联间隔,2000A,户内 | B A GG00 GG10 | GIS（金属全封闭组合电器） | 变电设备\电气一次设备\组合电器\GIS（金属全封闭组合电器）
3358 | 800009068 | 一次设备/组合电器/气体绝缘封闭式组合电器（GIS） | 气体绝缘封闭式组合电器（GIS） | 110kVGIS组合电器,31.5kA,主变架空进线间隔,4000A,户内 | B A GG00 GG10 | GIS（金属全封闭组合电器） | 变电设备\电气一次设备\组合电器\GIS（金属全封闭组合电器）
3359 | 800009069 | 一次设备/组合电器/气体绝缘封闭式组合电器（GIS） | 气体绝缘封闭式组合电器（GIS） | 110kVGIS组合电器,31.5kA,主变架空进线间隔,3150A,户内 | B A GG00 GG10 | GIS（金属全封闭组合电器） | 变电设备\电气一次设备\组合电器\GIS（金属全封闭组合电器）
3360 | 800009070 | 一次设备/组合电器/气体绝缘封闭式组合电器（GIS） | 气体绝缘封闭式组合电器（GIS） | 110kVGIS组合电器,31.5kA,主变架空进线间隔,2000A,户内 | B A GG00 GG10 | GIS（金属全封闭组合电器） | 变电设备\电气一次设备\组合电器\GIS（金属全封闭组合电器）
3361 | 800009071 | 一次设备/组合电器/气体绝缘封闭式组合电器（GIS） | 气体绝缘封闭式组合电器（GIS） | 110kVGIS组合电器,31.5kA,主变架空进线间隔,1250A,户内 | B A GG00 GG10 | GIS（金属全封闭组合电器） | 变电设备\电气一次设备\组合电器\GIS（金属全封闭组合电器）
3362 | 800009072 | 一次设备/组合电器/气体绝缘封闭式组合电器（GIS） | 气体绝缘封闭式组合电器（GIS） | 110kVGIS组合电器,31.5kA,架空出线间隔,4000A,户内 | B A GG00 GG10 | GIS（金属全封闭组合电器） | 变电设备\电气一次设备\组合电器\GIS（金属全封闭组合电器）
3363 | 800009073 | 一次设备/组合电器/气体绝缘封闭式组合电器（GIS） | 气体绝缘封闭式组合电器（GIS） | 110kVGIS组合电器,31.5kA,架空出线间隔,3150A,户内 | B A GG00 GG10 | GIS（金属全封闭组合电器） | 变电设备\电气一次设备\组合电器\GIS（金属全封闭组合电器）
3364 | 800009074 | 一次设备/组合电器/气体绝缘封闭式组合电器（GIS） | 气体绝缘封闭式组合电器（GIS） | 110kVGIS组合电器,31.5kA,架空出线间隔,2000A,户内 | B A GG00 GG10 | GIS（金属全封闭组合电器） | 变电设备\电气一次设备\组合电器\GIS（金属全封闭组合电器）
3365 | 800009075 | 一次设备/组合电器/气体绝缘封闭式组合电器（GIS） | 气体绝缘封闭式组合电器（GIS） | 110kVGIS组合电器,31.5kA,分段间隔,4000A,户内 | B A GG00 GG10 | GIS（金属全封闭组合电器） | 变电设备\电气一次设备\组合电器\GIS（金属全封闭组合电器）
3366 | 800009076 | 一次设备/组合电器/气体绝缘封闭式组合电器（GIS） | 气体绝缘封闭式组合电器（GIS） | 110kVGIS组合电器,31.5kA,分段间隔,3150A,户内 | B A GG00 GG10 | GIS（金属全封闭组合电器） | 变电设备\电气一次设备\组合电器\GIS（金属全封闭组合电器）
3367 | 800009077 | 一次设备/组合电器/气体绝缘封闭式组合电器（GIS） | 气体绝缘封闭式组合电器（GIS） | 110kVGIS组合电器,31.5kA,分段间隔,2000A,户内 | B A GG00 GG10 | GIS（金属全封闭组合电器） | 变电设备\电气一次设备\组合电器\GIS（金属全封闭组合电器）
3368 | 800009078 | 一次设备/组合电器/气体绝缘封闭式组合电器（GIS） | 气体绝缘封闭式组合电器（GIS） | 110kVGIS组合电器,31.5kA,电缆出线间隔,4000A,户内 | B A GG00 GG10 | GIS（金属全封闭组合电器） | 变电设备\电气一次设备\组合电器\GIS（金属全封闭组合电器）
3369 | 800009079 | 一次设备/组合电器/气体绝缘封闭式组合电器（GIS） | 气体绝缘封闭式组合电器（GIS） | 110kVGIS组合电器,31.5kA,电缆出线间隔,3150A,户内 | B A GG00 GG10 | GIS（金属全封闭组合电器） | 变电设备\电气一次设备\组合电器\GIS（金属全封闭组合电器）
3370 | 800009080 | 一次设备/组合电器/气体绝缘封闭式组合电器（GIS） | 气体绝缘封闭式组合电器（GIS） | 110kVGIS组合电器,31.5kA,电缆出线间隔,2000A,户内 | B A GG00 GG10 | GIS（金属全封闭组合电器） | 变电设备\电气一次设备\组合电器\GIS（金属全封闭组合电器）
3371 | 800009081 | 一次设备/组合电器/气体绝缘封闭式组合电器（GIS） | 气体绝缘封闭式组合电器（GIS） | 110kVGIS组合电器,31.5kA,电缆出线间隔,1250A,户内 | B A GG00 GG10 | GIS（金属全封闭组合电器） | 变电设备\电气一次设备\组合电器\GIS（金属全封闭组合电器）
3372 | 800009082 | 一次设备/组合电器/气体绝缘封闭式组合电器（GIS） | 气体绝缘封闭式组合电器（GIS） | 110kVGIS组合电器,25kA,主变电缆进线间隔,4000A,户内 | B A GG00 GG10 | GIS（金属全封闭组合电器） | 变电设备\电气一次设备\组合电器\GIS（金属全封闭组合电器）
3373 | 800009083 | 一次设备/组合电器/气体绝缘封闭式组合电器（GIS） | 气体绝缘封闭式组合电器（GIS） | 110kVGIS组合电器,25kA,主变电缆进线间隔,3150A,户内 | B A GG00 GG10 | GIS（金属全封闭组合电器） | 变电设备\电气一次设备\组合电器\GIS（金属全封闭组合电器）
3374 | 800009084 | 一次设备/组合电器/气体绝缘封闭式组合电器（GIS） | 气体绝缘封闭式组合电器（GIS） | 110kVGIS组合电器,25kA,主变电缆进线间隔,2000A,户内 | B A GG00 GG10 | GIS（金属全封闭组合电器） | 变电设备\电气一次设备\组合电器\GIS（金属全封闭组合电器）
3375 | 800009085 | 一次设备/组合电器/气体绝缘封闭式组合电器（GIS） | 气体绝缘封闭式组合电器（GIS） | 110kVGIS组合电器,25kA,母线设备间隔,4000A,户内 | B A GG00 GG10 | GIS（金属全封闭组合电器） | 变电设备\电气一次设备\组合电器\GIS（金属全封闭组合电器）
3376 | 800009086 | 一次设备/组合电器/气体绝缘封闭式组合电器（GIS） | 气体绝缘封闭式组合电器（GIS） | 110kVGIS组合电器,25kA,母线设备间隔,3150A,户内 | B A GG00 GG10 | GIS（金属全封闭组合电器） | 变电设备\电气一次设备\组合电器\GIS（金属全封闭组合电器）
3377 | 800009087 | 一次设备/组合电器/气体绝缘封闭式组合电器（GIS） | 气体绝缘封闭式组合电器（GIS） | 110kVGIS组合电器,25kA,母线设备间隔,2000A,户内 | B A GG00 GG10 | GIS（金属全封闭组合电器） | 变电设备\电气一次设备\组合电器\GIS（金属全封闭组合电器）
3378 | 800009088 | 一次设备/组合电器/气体绝缘封闭式组合电器（GIS） | 气体绝缘封闭式组合电器（GIS） | 110kVGIS组合电器,25kA,母联间隔,4000A,户内 | B A GG00 GG10 | GIS（金属全封闭组合电器） | 变电设备\电气一次设备\组合电器\GIS（金属全封闭组合电器）
3379 | 800009089 | 一次设备/组合电器/气体绝缘封闭式组合电器（GIS） | 气体绝缘封闭式组合电器（GIS） | 110kVGIS组合电器,25kA,母联间隔,3150A,户内 | B A GG00 GG10 | GIS（金属全封闭组合电器） | 变电设备\电气一次设备\组合电器\GIS（金属全封闭组合电器）
3380 | 800009090 | 一次设备/组合电器/气体绝缘封闭式组合电器（GIS） | 气体绝缘封闭式组合电器（GIS） | 110kVGIS组合电器,25kA,母联间隔,2000A,户内 | B A GG00 GG10 | GIS（金属全封闭组合电器） | 变电设备\电气一次设备\组合电器\GIS（金属全封闭组合电器）
3381 | 800009091 | 一次设备/组合电器/气体绝缘封闭式组合电器（GIS） | 气体绝缘封闭式组合电器（GIS） | 110kVGIS组合电器,25kA,主变架空进线间隔,4000A,户内 | B A GG00 GG10 | GIS（金属全封闭组合电器） | 变电设备\电气一次设备\组合电器\GIS（金属全封闭组合电器）
3382 | 800009092 | 一次设备/组合电器/气体绝缘封闭式组合电器（GIS） | 气体绝缘封闭式组合电器（GIS） | 110kVGIS组合电器,25kA,主变架空进线间隔,3150A,户内 | B A GG00 GG10 | GIS（金属全封闭组合电器） | 变电设备\电气一次设备\组合电器\GIS（金属全封闭组合电器）
3383 | 800009093 | 一次设备/组合电器/气体绝缘封闭式组合电器（GIS） | 气体绝缘封闭式组合电器（GIS） | 110kVGIS组合电器,25kA,主变架空进线间隔,2000A,户内 | B A GG00 GG10 | GIS（金属全封闭组合电器） | 变电设备\电气一次设备\组合电器\GIS（金属全封闭组合电器）
3384 | 800009094 | 一次设备/组合电器/气体绝缘封闭式组合电器（GIS） | 气体绝缘封闭式组合电器（GIS） | 110kVGIS组合电器,25kA,架空出线间隔,4000A,户内 | B A GG00 GG10 | GIS（金属全封闭组合电器） | 变电设备\电气一次设备\组合电器\GIS（金属全封闭组合电器）
3385 | 800009095 | 一次设备/组合电器/气体绝缘封闭式组合电器（GIS） | 气体绝缘封闭式组合电器（GIS） | 110kVGIS组合电器,25kA,架空出线间隔,3150A,户内 | B A GG00 GG10 | GIS（金属全封闭组合电器） | 变电设备\电气一次设备\组合电器\GIS（金属全封闭组合电器）
3386 | 800009096 | 一次设备/组合电器/气体绝缘封闭式组合电器（GIS） | 气体绝缘封闭式组合电器（GIS） | 110kVGIS组合电器,25kA,架空出线间隔,2000A,户内 | B A GG00 GG10 | GIS（金属全封闭组合电器） | 变电设备\电气一次设备\组合电器\GIS（金属全封闭组合电器）
3387 | 800009097 | 一次设备/组合电器/气体绝缘封闭式组合电器（GIS） | 气体绝缘封闭式组合电器（GIS） | 110kVGIS组合电器,25kA,分段间隔,4000A,户内 | B A GG00 GG10 | GIS（金属全封闭组合电器） | 变电设备\电气一次设备\组合电器\GIS（金属全封闭组合电器）
3388 | 800009098 | 一次设备/组合电器/气体绝缘封闭式组合电器（GIS） | 气体绝缘封闭式组合电器（GIS） | 110kVGIS组合电器,25kA,分段间隔,3150A,户内 | B A GG00 GG10 | GIS（金属全封闭组合电器） | 变电设备\电气一次设备\组合电器\GIS（金属全封闭组合电器）
3389 | 800009099 | 一次设备/组合电器/气体绝缘封闭式组合电器（GIS） | 气体绝缘封闭式组合电器（GIS） | 110kVGIS组合电器,25kA,分段间隔,2000A,户内 | B A GG00 GG10 | GIS（金属全封闭组合电器） | 变电设备\电气一次设备\组合电器\GIS（金属全封闭组合电器）
3390 | 800009100 | 一次设备/组合电器/气体绝缘封闭式组合电器（GIS） | 气体绝缘封闭式组合电器（GIS） | 110kVGIS组合电器,25kA,电缆出线间隔,4000A,户内 | B A GG00 GG10 | GIS（金属全封闭组合电器） | 变电设备\电气一次设备\组合电器\GIS（金属全封闭组合电器）
3391 | 800009101 | 一次设备/组合电器/气体绝缘封闭式组合电器（GIS） | 气体绝缘封闭式组合电器（GIS） | 110kVGIS组合电器,25kA,电缆出线间隔,3150A,户内 | B A GG00 GG10 | GIS（金属全封闭组合电器） | 变电设备\电气一次设备\组合电器\GIS（金属全封闭组合电器）
3392 | 800009102 | 一次设备/组合电器/气体绝缘封闭式组合电器（GIS） | 气体绝缘封闭式组合电器（GIS） | 110kVGIS组合电器,25kA,电缆出线间隔,2000A,户内 | B A GG00 GG10 | GIS（金属全封闭组合电器） | 变电设备\电气一次设备\组合电器\GIS（金属全封闭组合电器）
3393 | 800009103 | 一次设备/组合电器/气体绝缘封闭式组合电器（GIS） | 气体绝缘封闭式组合电器（GIS） | 110kVGIS组合电器,25kA,电缆出线间隔,1250A,户内 | B A GG00 GG10 | GIS（金属全封闭组合电器） | 变电设备\电气一次设备\组合电器\GIS（金属全封闭组合电器）
3394 | 800010146 | 一次设备/组合电器/气体绝缘封闭式组合电器（GIS） | 气体绝缘封闭式组合电器（GIS） | 110kVGIS组合电器,31.5kA,架空出线间隔,2500A,户外 | B A GG00 GG10 | GIS（金属全封闭组合电器） | 变电设备\电气一次设备\组合电器\GIS（金属全封闭组合电器）
3395 | 800010147 | 一次设备/组合电器/气体绝缘封闭式组合电器（GIS） | 气体绝缘封闭式组合电器（GIS） | 110kVGIS组合电器,31.5kA,电缆出线间隔,2500A,户外 | B A GG00 GG10 | GIS（金属全封闭组合电器） | 变电设备\电气一次设备\组合电器\GIS（金属全封闭组合电器）
3396 | 800011045 | 一次设备/组合电器/气体绝缘封闭式组合电器（GIS） | 气体绝缘封闭式组合电器（GIS） | 220kVGIS组合电器,50kA,主变电缆进线间隔,4000A,户外 | B A GG00 GG10 | GIS（金属全封闭组合电器） | 变电设备\电气一次设备\组合电器\GIS（金属全封闭组合电器）
3397 | 800011046 | 一次设备/组合电器/气体绝缘封闭式组合电器（GIS） | 气体绝缘封闭式组合电器（GIS） | 220kVGIS组合电器,50kA,主变电缆进线间隔,3150A,户外 | B A GG00 GG10 | GIS（金属全封闭组合电器） | 变电设备\电气一次设备\组合电器\GIS（金属全封闭组合电器）
3398 | 800011047 | 一次设备/组合电器/气体绝缘封闭式组合电器（GIS） | 气体绝缘封闭式组合电器（GIS） | 220kVGIS组合电器,50kA,主变电缆进线间隔,2500A,户外 | B A GG00 GG10 | GIS（金属全封闭组合电器） | 变电设备\电气一次设备\组合电器\GIS（金属全封闭组合电器）
3399 | 800011048 | 一次设备/组合电器/气体绝缘封闭式组合电器（GIS） | 气体绝缘封闭式组合电器（GIS） | 220kVGIS组合电器,50kA,主变电缆进线间隔,2000A,户外 | B A GG00 GG10 | GIS（金属全封闭组合电器） | 变电设备\电气一次设备\组合电器\GIS（金属全封闭组合电器）
3400 | 800011049 | 一次设备/组合电器/气体绝缘封闭式组合电器（GIS） | 气体绝缘封闭式组合电器（GIS） | 220kVGIS组合电器,50kA,母线设备间隔,4000A,户外 | B A GG00 GG10 | GIS（金属全封闭组合电器） | 变电设备\电气一次设备\组合电器\GIS（金属全封闭组合电器）
3401 | 800011050 | 一次设备/组合电器/气体绝缘封闭式组合电器（GIS） | 气体绝缘封闭式组合电器（GIS） | 220kVGIS组合电器,50kA,母线设备间隔,3150A,户外 | B A GG00 GG10 | GIS（金属全封闭组合电器） | 变电设备\电气一次设备\组合电器\GIS（金属全封闭组合电器）
3402 | 800011051 | 一次设备/组合电器/气体绝缘封闭式组合电器（GIS） | 气体绝缘封闭式组合电器（GIS） | 220kVGIS组合电器,50kA,母线设备间隔,2500A,户外 | B A GG00 GG10 | GIS（金属全封闭组合电器） | 变电设备\电气一次设备\组合电器\GIS（金属全封闭组合电器）
3403 | 800011052 | 一次设备/组合电器/气体绝缘封闭式组合电器（GIS） | 气体绝缘封闭式组合电器（GIS） | 220kVGIS组合电器,50kA,母线设备间隔,2000A,户外 | B A GG00 GG10 | GIS（金属全封闭组合电器） | 变电设备\电气一次设备\组合电器\GIS（金属全封闭组合电器）
3404 | 800011053 | 一次设备/组合电器/气体绝缘封闭式组合电器（GIS） | 气体绝缘封闭式组合电器（GIS） | 220kVGIS组合电器,50kA,母联间隔,4000A,户外 | B A GG00 GG10 | GIS（金属全封闭组合电器） | 变电设备\电气一次设备\组合电器\GIS（金属全封闭组合电器）
3405 | 800011054 | 一次设备/组合电器/气体绝缘封闭式组合电器（GIS） | 气体绝缘封闭式组合电器（GIS） | 220kVGIS组合电器,50kA,母联间隔,3150A,户外 | B A GG00 GG10 | GIS（金属全封闭组合电器） | 变电设备\电气一次设备\组合电器\GIS（金属全封闭组合电器）
3406 | 800011055 | 一次设备/组合电器/气体绝缘封闭式组合电器（GIS） | 气体绝缘封闭式组合电器（GIS） | 220kVGIS组合电器,50kA,母联间隔,2500A,户外 | B A GG00 GG10 | GIS（金属全封闭组合电器） | 变电设备\电气一次设备\组合电器\GIS（金属全封闭组合电器）
3407 | 800011056 | 一次设备/组合电器/气体绝缘封闭式组合电器（GIS） | 气体绝缘封闭式组合电器（GIS） | 220kVGIS组合电器,50kA,母联间隔,2000A,户外 | B A GG00 GG10 | GIS（金属全封闭组合电器） | 变电设备\电气一次设备\组合电器\GIS（金属全封闭组合电器）
3408 | 800011057 | 一次设备/组合电器/气体绝缘封闭式组合电器（GIS） | 气体绝缘封闭式组合电器（GIS） | 220kVGIS组合电器,50kA,主变架空进线间隔,4000A,户外 | B A GG00 GG10 | GIS（金属全封闭组合电器） | 变电设备\电气一次设备\组合电器\GIS（金属全封闭组合电器）
3409 | 800011058 | 一次设备/组合电器/气体绝缘封闭式组合电器（GIS） | 气体绝缘封闭式组合电器（GIS） | 220kVGIS组合电器,50kA,主变架空进线间隔,2500A,户外 | B A GG00 GG10 | GIS（金属全封闭组合电器） | 变电设备\电气一次设备\组合电器\GIS（金属全封闭组合电器）
3410 | 800011059 | 一次设备/组合电器/气体绝缘封闭式组合电器（GIS） | 气体绝缘封闭式组合电器（GIS） | 220kVGIS组合电器,50kA,主变架空进线间隔,2000A,户外 | B A GG00 GG10 | GIS（金属全封闭组合电器） | 变电设备\电气一次设备\组合电器\GIS（金属全封闭组合电器）
3411 | 800011060 | 一次设备/组合电器/气体绝缘封闭式组合电器（GIS） | 气体绝缘封闭式组合电器（GIS） | 220kVGIS组合电器,50kA,分段间隔,4000A,户外 | B A GG00 GG10 | GIS（金属全封闭组合电器） | 变电设备\电气一次设备\组合电器\GIS（金属全封闭组合电器）
3412 | 800011061 | 一次设备/组合电器/气体绝缘封闭式组合电器（GIS） | 气体绝缘封闭式组合电器（GIS） | 220kVGIS组合电器,50kA,分段间隔,3150A,户外 | B A GG00 GG10 | GIS（金属全封闭组合电器） | 变电设备\电气一次设备\组合电器\GIS（金属全封闭组合电器）
3413 | 800011062 | 一次设备/组合电器/气体绝缘封闭式组合电器（GIS） | 气体绝缘封闭式组合电器（GIS） | 220kVGIS组合电器,50kA,分段间隔,2500A,户外 | B A GG00 GG10 | GIS（金属全封闭组合电器） | 变电设备\电气一次设备\组合电器\GIS（金属全封闭组合电器）
3414 | 800011063 | 一次设备/组合电器/气体绝缘封闭式组合电器（GIS） | 气体绝缘封闭式组合电器（GIS） | 220kVGIS组合电器,50kA,分段间隔,2000A,户外 | B A GG00 GG10 | GIS（金属全封闭组合电器） | 变电设备\电气一次设备\组合电器\GIS（金属全封闭组合电器）
3415 | 800011064 | 一次设备/组合电器/气体绝缘封闭式组合电器（GIS） | 气体绝缘封闭式组合电器（GIS） | 220kVGIS组合电器,50kA,电缆出线间隔,4000A,户外 | B A GG00 GG10 | GIS（金属全封闭组合电器） | 变电设备\电气一次设备\组合电器\GIS（金属全封闭组合电器）
3416 | 800011065 | 一次设备/组合电器/气体绝缘封闭式组合电器（GIS） | 气体绝缘封闭式组合电器（GIS） | 220kVGIS组合电器,50kA,电缆出线间隔,3150A,户外 | B A GG00 GG10 | GIS（金属全封闭组合电器） | 变电设备\电气一次设备\组合电器\GIS（金属全封闭组合电器）
3417 | 800011066 | 一次设备/组合电器/气体绝缘封闭式组合电器（GIS） | 气体绝缘封闭式组合电器（GIS） | 220kVGIS组合电器,50kA,电缆出线间隔,2500A,户外 | B A GG00 GG10 | GIS（金属全封闭组合电器） | 变电设备\电气一次设备\组合电器\GIS（金属全封闭组合电器）
3418 | 800011067 | 一次设备/组合电器/气体绝缘封闭式组合电器（GIS） | 气体绝缘封闭式组合电器（GIS） | 220kVGIS组合电器,50kA,电缆出线间隔,2000A,户外 | B A GG00 GG10 | GIS（金属全封闭组合电器） | 变电设备\电气一次设备\组合电器\GIS（金属全封闭组合电器）
3419 | 800011068 | 一次设备/组合电器/气体绝缘封闭式组合电器（GIS） | 气体绝缘封闭式组合电器（GIS） | 220kVGIS组合电器,40kA,主变电缆进线间隔,4000A,户外 | B A GG00 GG10 | GIS（金属全封闭组合电器） | 变电设备\电气一次设备\组合电器\GIS（金属全封闭组合电器）
3420 | 800011069 | 一次设备/组合电器/气体绝缘封闭式组合电器（GIS） | 气体绝缘封闭式组合电器（GIS） | 220kVGIS组合电器,40kA,主变电缆进线间隔,3150A,户外 | B A GG00 GG10 | GIS（金属全封闭组合电器） | 变电设备\电气一次设备\组合电器\GIS（金属全封闭组合电器）
3421 | 800011070 | 一次设备/组合电器/气体绝缘封闭式组合电器（GIS） | 气体绝缘封闭式组合电器（GIS） | 220kVGIS组合电器,40kA,主变电缆进线间隔,2500A,户外 | B A GG00 GG10 | GIS（金属全封闭组合电器） | 变电设备\电气一次设备\组合电器\GIS（金属全封闭组合电器）
3422 | 800011071 | 一次设备/组合电器/气体绝缘封闭式组合电器（GIS） | 气体绝缘封闭式组合电器（GIS） | 220kVGIS组合电器,40kA,主变电缆进线间隔,2000A,户外 | B A GG00 GG10 | GIS（金属全封闭组合电器） | 变电设备\电气一次设备\组合电器\GIS（金属全封闭组合电器）
3423 | 800011072 | 一次设备/组合电器/气体绝缘封闭式组合电器（GIS） | 气体绝缘封闭式组合电器（GIS） | 220kVGIS组合电器,40kA,母线设备间隔,4000A,户外 | B A GG00 GG10 | GIS（金属全封闭组合电器） | 变电设备\电气一次设备\组合电器\GIS（金属全封闭组合电器）
3424 | 800011073 | 一次设备/组合电器/气体绝缘封闭式组合电器（GIS） | 气体绝缘封闭式组合电器（GIS） | 220kVGIS组合电器,40kA,母线设备间隔,3150A,户外 | B A GG00 GG10 | GIS（金属全封闭组合电器） | 变电设备\电气一次设备\组合电器\GIS（金属全封闭组合电器）
3425 | 800011074 | 一次设备/组合电器/气体绝缘封闭式组合电器（GIS） | 气体绝缘封闭式组合电器（GIS） | 220kVGIS组合电器,40kA,母线设备间隔,2500A,户外 | B A GG00 GG10 | GIS（金属全封闭组合电器） | 变电设备\电气一次设备\组合电器\GIS（金属全封闭组合电器）
3426 | 800011075 | 一次设备/组合电器/气体绝缘封闭式组合电器（GIS） | 气体绝缘封闭式组合电器（GIS） | 220kVGIS组合电器,40kA,母线设备间隔,2000A,户外 | B A GG00 GG10 | GIS（金属全封闭组合电器） | 变电设备\电气一次设备\组合电器\GIS（金属全封闭组合电器）
3427 | 800011076 | 一次设备/组合电器/气体绝缘封闭式组合电器（GIS） | 气体绝缘封闭式组合电器（GIS） | 220kVGIS组合电器,40kA,母联间隔,4000A,户外 | B A GG00 GG10 | GIS（金属全封闭组合电器） | 变电设备\电气一次设备\组合电器\GIS（金属全封闭组合电器）
3428 | 800011077 | 一次设备/组合电器/气体绝缘封闭式组合电器（GIS） | 气体绝缘封闭式组合电器（GIS） | 220kVGIS组合电器,40kA,母联间隔,3150A,户外 | B A GG00 GG10 | GIS（金属全封闭组合电器） | 变电设备\电气一次设备\组合电器\GIS（金属全封闭组合电器）
3429 | 800011078 | 一次设备/组合电器/气体绝缘封闭式组合电器（GIS） | 气体绝缘封闭式组合电器（GIS） | 220kVGIS组合电器,40kA,母联间隔,2500A,户外 | B A GG00 GG10 | GIS（金属全封闭组合电器） | 变电设备\电气一次设备\组合电器\GIS（金属全封闭组合电器）
3430 | 800011079 | 一次设备/组合电器/气体绝缘封闭式组合电器（GIS） | 气体绝缘封闭式组合电器（GIS） | 220kVGIS组合电器,40kA,母联间隔,2000A,户外 | B A GG00 GG10 | GIS（金属全封闭组合电器） | 变电设备\电气一次设备\组合电器\GIS（金属全封闭组合电器）
3431 | 800011080 | 一次设备/组合电器/气体绝缘封闭式组合电器（GIS） | 气体绝缘封闭式组合电器（GIS） | 220kVGIS组合电器,40kA,主变架空进线间隔,4000A,户外 | B A GG00 GG10 | GIS（金属全封闭组合电器） | 变电设备\电气一次设备\组合电器\GIS（金属全封闭组合电器）
3432 | 800011081 | 一次设备/组合电器/气体绝缘封闭式组合电器（GIS） | 气体绝缘封闭式组合电器（GIS） | 220kVGIS组合电器,40kA,主变架空进线间隔,3150A,户外 | B A GG00 GG10 | GIS（金属全封闭组合电器） | 变电设备\电气一次设备\组合电器\GIS（金属全封闭组合电器）
3433 | 800011082 | 一次设备/组合电器/气体绝缘封闭式组合电器（GIS） | 气体绝缘封闭式组合电器（GIS） | 220kVGIS组合电器,40kA,主变架空进线间隔,2500A,户外 | B A GG00 GG10 | GIS（金属全封闭组合电器） | 变电设备\电气一次设备\组合电器\GIS（金属全封闭组合电器）
3434 | 800011083 | 一次设备/组合电器/气体绝缘封闭式组合电器（GIS） | 气体绝缘封闭式组合电器（GIS） | 220kVGIS组合电器,40kA,主变架空进线间隔,2000A,户外 | B A GG00 GG10 | GIS（金属全封闭组合电器） | 变电设备\电气一次设备\组合电器\GIS（金属全封闭组合电器）
3435 | 800011084 | 一次设备/组合电器/气体绝缘封闭式组合电器（GIS） | 气体绝缘封闭式组合电器（GIS） | 220kVGIS组合电器,40kA,架空出线间隔,4000A,户外 | B A GG00 GG10 | GIS（金属全封闭组合电器） | 变电设备\电气一次设备\组合电器\GIS（金属全封闭组合电器）
3436 | 800011085 | 一次设备/组合电器/气体绝缘封闭式组合电器（GIS） | 气体绝缘封闭式组合电器（GIS） | 220kVGIS组合电器,40kA,架空出线间隔,3150A,户外 | B A GG00 GG10 | GIS（金属全封闭组合电器） | 变电设备\电气一次设备\组合电器\GIS（金属全封闭组合电器）
3437 | 800011086 | 一次设备/组合电器/气体绝缘封闭式组合电器（GIS） | 气体绝缘封闭式组合电器（GIS） | 220kVGIS组合电器,40kA,架空出线间隔,2500A,户外 | B A GG00 GG10 | GIS（金属全封闭组合电器） | 变电设备\电气一次设备\组合电器\GIS（金属全封闭组合电器）
3438 | 800011087 | 一次设备/组合电器/气体绝缘封闭式组合电器（GIS） | 气体绝缘封闭式组合电器（GIS） | 220kVGIS组合电器,40kA,架空出线间隔,2000A,户外 | B A GG00 GG10 | GIS（金属全封闭组合电器） | 变电设备\电气一次设备\组合电器\GIS（金属全封闭组合电器）
3439 | 800011088 | 一次设备/组合电器/气体绝缘封闭式组合电器（GIS） | 气体绝缘封闭式组合电器（GIS） | 220kVGIS组合电器,40kA,分段间隔,4000A,户外 | B A GG00 GG10 | GIS（金属全封闭组合电器） | 变电设备\电气一次设备\组合电器\GIS（金属全封闭组合电器）
3440 | 800011089 | 一次设备/组合电器/气体绝缘封闭式组合电器（GIS） | 气体绝缘封闭式组合电器（GIS） | 220kVGIS组合电器,40kA,分段间隔,3150A,户外 | B A GG00 GG10 | GIS（金属全封闭组合电器） | 变电设备\电气一次设备\组合电器\GIS（金属全封闭组合电器）
3441 | 800011090 | 一次设备/组合电器/气体绝缘封闭式组合电器（GIS） | 气体绝缘封闭式组合电器（GIS） | 220kVGIS组合电器,40kA,分段间隔,2500A,户外 | B A GG00 GG10 | GIS（金属全封闭组合电器） | 变电设备\电气一次设备\组合电器\GIS（金属全封闭组合电器）
3442 | 800011091 | 一次设备/组合电器/气体绝缘封闭式组合电器（GIS） | 气体绝缘封闭式组合电器（GIS） | 220kVGIS组合电器,40kA,分段间隔,2000A,户外 | B A GG00 GG10 | GIS（金属全封闭组合电器） | 变电设备\电气一次设备\组合电器\GIS（金属全封闭组合电器）
3443 | 800011092 | 一次设备/组合电器/气体绝缘封闭式组合电器（GIS） | 气体绝缘封闭式组合电器（GIS） | 220kVGIS组合电器,40kA,电缆出线间隔,4000A,户外 | B A GG00 GG10 | GIS（金属全封闭组合电器） | 变电设备\电气一次设备\组合电器\GIS（金属全封闭组合电器）
3444 | 800011093 | 一次设备/组合电器/气体绝缘封闭式组合电器（GIS） | 气体绝缘封闭式组合电器（GIS） | 220kVGIS组合电器,40kA,电缆出线间隔,3150A,户外 | B A GG00 GG10 | GIS（金属全封闭组合电器） | 变电设备\电气一次设备\组合电器\GIS（金属全封闭组合电器）
3445 | 800011094 | 一次设备/组合电器/气体绝缘封闭式组合电器（GIS） | 气体绝缘封闭式组合电器（GIS） | 220kVGIS组合电器,40kA,电缆出线间隔,2500A,户外 | B A GG00 GG10 | GIS（金属全封闭组合电器） | 变电设备\电气一次设备\组合电器\GIS（金属全封闭组合电器）
3446 | 800011095 | 一次设备/组合电器/气体绝缘封闭式组合电器（GIS） | 气体绝缘封闭式组合电器（GIS） | 220kVGIS组合电器,40kA,电缆出线间隔,2000A,户外 | B A GG00 GG10 | GIS（金属全封闭组合电器） | 变电设备\电气一次设备\组合电器\GIS（金属全封闭组合电器）
3447 | 800011096 | 一次设备/组合电器/气体绝缘封闭式组合电器（GIS） | 气体绝缘封闭式组合电器（GIS） | 220kVGIS组合电器,31.5kA,主变电缆进线间隔,4000A,户外 | B A GG00 GG10 | GIS（金属全封闭组合电器） | 变电设备\电气一次设备\组合电器\GIS（金属全封闭组合电器）
3448 | 800011097 | 一次设备/组合电器/气体绝缘封闭式组合电器（GIS） | 气体绝缘封闭式组合电器（GIS） | 220kVGIS组合电器,31.5kA,主变电缆进线间隔,3150A,户外 | B A GG00 GG10 | GIS（金属全封闭组合电器） | 变电设备\电气一次设备\组合电器\GIS（金属全封闭组合电器）
3449 | 800011098 | 一次设备/组合电器/气体绝缘封闭式组合电器（GIS） | 气体绝缘封闭式组合电器（GIS） | 220kVGIS组合电器,31.5kA,主变电缆进线间隔,2500A,户外 | B A GG00 GG10 | GIS（金属全封闭组合电器） | 变电设备\电气一次设备\组合电器\GIS（金属全封闭组合电器）
3450 | 800011099 | 一次设备/组合电器/气体绝缘封闭式组合电器（GIS） | 气体绝缘封闭式组合电器（GIS） | 220kVGIS组合电器,31.5kA,主变电缆进线间隔,2000A,户外 | B A GG00 GG10 | GIS（金属全封闭组合电器） | 变电设备\电气一次设备\组合电器\GIS（金属全封闭组合电器）
3451 | 800011100 | 一次设备/组合电器/气体绝缘封闭式组合电器（GIS） | 气体绝缘封闭式组合电器（GIS） | 220kVGIS组合电器,31.5kA,母线设备间隔,4000A,户外 | B A GG00 GG10 | GIS（金属全封闭组合电器） | 变电设备\电气一次设备\组合电器\GIS（金属全封闭组合电器）
3452 | 800011101 | 一次设备/组合电器/气体绝缘封闭式组合电器（GIS） | 气体绝缘封闭式组合电器（GIS） | 220kVGIS组合电器,31.5kA,母线设备间隔,3150A,户外 | B A GG00 GG10 | GIS（金属全封闭组合电器） | 变电设备\电气一次设备\组合电器\GIS（金属全封闭组合电器）
3453 | 800011102 | 一次设备/组合电器/气体绝缘封闭式组合电器（GIS） | 气体绝缘封闭式组合电器（GIS） | 220kVGIS组合电器,31.5kA,母线设备间隔,2500A,户外 | B A GG00 GG10 | GIS（金属全封闭组合电器） | 变电设备\电气一次设备\组合电器\GIS（金属全封闭组合电器）
3454 | 800011103 | 一次设备/组合电器/气体绝缘封闭式组合电器（GIS） | 气体绝缘封闭式组合电器（GIS） | 220kVGIS组合电器,31.5kA,母线设备间隔,2000A,户外 | B A GG00 GG10 | GIS（金属全封闭组合电器） | 变电设备\电气一次设备\组合电器\GIS（金属全封闭组合电器）
3455 | 800011104 | 一次设备/组合电器/气体绝缘封闭式组合电器（GIS） | 气体绝缘封闭式组合电器（GIS） | 220kVGIS组合电器,31.5kA,母联间隔,4000A,户外 | B A GG00 GG10 | GIS（金属全封闭组合电器） | 变电设备\电气一次设备\组合电器\GIS（金属全封闭组合电器）
3456 | 800011105 | 一次设备/组合电器/气体绝缘封闭式组合电器（GIS） | 气体绝缘封闭式组合电器（GIS） | 220kVGIS组合电器,31.5kA,母联间隔,3150A,户外 | B A GG00 GG10 | GIS（金属全封闭组合电器） | 变电设备\电气一次设备\组合电器\GIS（金属全封闭组合电器）
3457 | 800011106 | 一次设备/组合电器/气体绝缘封闭式组合电器（GIS） | 气体绝缘封闭式组合电器（GIS） | 220kVGIS组合电器,31.5kA,母联间隔,2500A,户外 | B A GG00 GG10 | GIS（金属全封闭组合电器） | 变电设备\电气一次设备\组合电器\GIS（金属全封闭组合电器）
3458 | 800011107 | 一次设备/组合电器/气体绝缘封闭式组合电器（GIS） | 气体绝缘封闭式组合电器（GIS） | 220kVGIS组合电器,31.5kA,母联间隔,2000A,户外 | B A GG00 GG10 | GIS（金属全封闭组合电器） | 变电设备\电气一次设备\组合电器\GIS（金属全封闭组合电器）
3459 | 800011108 | 一次设备/组合电器/气体绝缘封闭式组合电器（GIS） | 气体绝缘封闭式组合电器（GIS） | 220kVGIS组合电器,31.5kA,主变架空进线间隔,4000A,户外 | B A GG00 GG10 | GIS（金属全封闭组合电器） | 变电设备\电气一次设备\组合电器\GIS（金属全封闭组合电器）
3460 | 800011109 | 一次设备/组合电器/气体绝缘封闭式组合电器（GIS） | 气体绝缘封闭式组合电器（GIS） | 220kVGIS组合电器,31.5kA,主变架空进线间隔,3150A,户外 | B A GG00 GG10 | GIS（金属全封闭组合电器） | 变电设备\电气一次设备\组合电器\GIS（金属全封闭组合电器）
3461 | 800011110 | 一次设备/组合电器/气体绝缘封闭式组合电器（GIS） | 气体绝缘封闭式组合电器（GIS） | 220kVGIS组合电器,31.5kA,主变架空进线间隔,2500A,户外 | B A GG00 GG10 | GIS（金属全封闭组合电器） | 变电设备\电气一次设备\组合电器\GIS（金属全封闭组合电器）
3462 | 800011111 | 一次设备/组合电器/气体绝缘封闭式组合电器（GIS） | 气体绝缘封闭式组合电器（GIS） | 220kVGIS组合电器,31.5kA,主变架空进线间隔,2000A,户外 | B A GG00 GG10 | GIS（金属全封闭组合电器） | 变电设备\电气一次设备\组合电器\GIS（金属全封闭组合电器）
3463 | 800011112 | 一次设备/组合电器/气体绝缘封闭式组合电器（GIS） | 气体绝缘封闭式组合电器（GIS） | 220kVGIS组合电器,31.5kA,架空出线间隔,4000A,户外 | B A GG00 GG10 | GIS（金属全封闭组合电器） | 变电设备\电气一次设备\组合电器\GIS（金属全封闭组合电器）
3464 | 800011113 | 一次设备/组合电器/气体绝缘封闭式组合电器（GIS） | 气体绝缘封闭式组合电器（GIS） | 220kVGIS组合电器,31.5kA,架空出线间隔,3150A,户外 | B A GG00 GG10 | GIS（金属全封闭组合电器） | 变电设备\电气一次设备\组合电器\GIS（金属全封闭组合电器）
3465 | 800011114 | 一次设备/组合电器/气体绝缘封闭式组合电器（GIS） | 气体绝缘封闭式组合电器（GIS） | 220kVGIS组合电器,31.5kA,架空出线间隔,2500A,户外 | B A GG00 GG10 | GIS（金属全封闭组合电器） | 变电设备\电气一次设备\组合电器\GIS（金属全封闭组合电器）
3466 | 800011115 | 一次设备/组合电器/气体绝缘封闭式组合电器（GIS） | 气体绝缘封闭式组合电器（GIS） | 220kVGIS组合电器,31.5kA,架空出线间隔,2000A,户外 | B A GG00 GG10 | GIS（金属全封闭组合电器） | 变电设备\电气一次设备\组合电器\GIS（金属全封闭组合电器）
3467 | 800011116 | 一次设备/组合电器/气体绝缘封闭式组合电器（GIS） | 气体绝缘封闭式组合电器（GIS） | 220kVGIS组合电器,31.5kA,分段间隔,4000A,户外 | B A GG00 GG10 | GIS（金属全封闭组合电器） | 变电设备\电气一次设备\组合电器\GIS（金属全封闭组合电器）
3468 | 800011117 | 一次设备/组合电器/气体绝缘封闭式组合电器（GIS） | 气体绝缘封闭式组合电器（GIS） | 220kVGIS组合电器,31.5kA,分段间隔,3150A,户外 | B A GG00 GG10 | GIS（金属全封闭组合电器） | 变电设备\电气一次设备\组合电器\GIS（金属全封闭组合电器）
3469 | 800011118 | 一次设备/组合电器/气体绝缘封闭式组合电器（GIS） | 气体绝缘封闭式组合电器（GIS） | 220kVGIS组合电器,31.5kA,分段间隔,2500A,户外 | B A GG00 GG10 | GIS（金属全封闭组合电器） | 变电设备\电气一次设备\组合电器\GIS（金属全封闭组合电器）
3470 | 800011119 | 一次设备/组合电器/气体绝缘封闭式组合电器（GIS） | 气体绝缘封闭式组合电器（GIS） | 220kVGIS组合电器,31.5kA,分段间隔,2000A,户外 | B A GG00 GG10 | GIS（金属全封闭组合电器） | 变电设备\电气一次设备\组合电器\GIS（金属全封闭组合电器）
3471 | 800011120 | 一次设备/组合电器/气体绝缘封闭式组合电器（GIS） | 气体绝缘封闭式组合电器（GIS） | 220kVGIS组合电器,31.5kA,电缆出线间隔,4000A,户外 | B A GG00 GG10 | GIS（金属全封闭组合电器） | 变电设备\电气一次设备\组合电器\GIS（金属全封闭组合电器）
3472 | 800011121 | 一次设备/组合电器/气体绝缘封闭式组合电器（GIS） | 气体绝缘封闭式组合电器（GIS） | 220kVGIS组合电器,31.5kA,电缆出线间隔,3150A,户外 | B A GG00 GG10 | GIS（金属全封闭组合电器） | 变电设备\电气一次设备\组合电器\GIS（金属全封闭组合电器）
3473 | 800011122 | 一次设备/组合电器/气体绝缘封闭式组合电器（GIS） | 气体绝缘封闭式组合电器（GIS） | 220kVGIS组合电器,31.5kA,电缆出线间隔,2500A,户外 | B A GG00 GG10 | GIS（金属全封闭组合电器） | 变电设备\电气一次设备\组合电器\GIS（金属全封闭组合电器）
3474 | 800011123 | 一次设备/组合电器/气体绝缘封闭式组合电器（GIS） | 气体绝缘封闭式组合电器（GIS） | 220kVGIS组合电器,31.5kA,电缆出线间隔,2000A,户外 | B A GG00 GG10 | GIS（金属全封闭组合电器） | 变电设备\电气一次设备\组合电器\GIS（金属全封闭组合电器）
3475 | 800011124 | 一次设备/组合电器/气体绝缘封闭式组合电器（GIS） | 气体绝缘封闭式组合电器（GIS） | 110kVGIS组合电器,50kA,主变电缆进线间隔,2000A,户外 | B A GG00 GG10 | GIS（金属全封闭组合电器） | 变电设备\电气一次设备\组合电器\GIS（金属全封闭组合电器）
3476 | 800011125 | 一次设备/组合电器/气体绝缘封闭式组合电器（GIS） | 气体绝缘封闭式组合电器（GIS） | 110kVGIS组合电器,50kA,主变电缆进线间隔,1250A,户外 | B A GG00 GG10 | GIS（金属全封闭组合电器） | 变电设备\电气一次设备\组合电器\GIS（金属全封闭组合电器）
3477 | 800011126 | 一次设备/组合电器/气体绝缘封闭式组合电器（GIS） | 气体绝缘封闭式组合电器（GIS） | 110kVGIS组合电器,50kA,母线设备间隔,2000A,户外 | B A GG00 GG10 | GIS（金属全封闭组合电器） | 变电设备\电气一次设备\组合电器\GIS（金属全封闭组合电器）
3478 | 800011127 | 一次设备/组合电器/气体绝缘封闭式组合电器（GIS） | 气体绝缘封闭式组合电器（GIS） | 110kVGIS组合电器,50kA,母线设备间隔,1250A,户外 | B A GG00 GG10 | GIS（金属全封闭组合电器） | 变电设备\电气一次设备\组合电器\GIS（金属全封闭组合电器）
3479 | 800011128 | 一次设备/组合电器/气体绝缘封闭式组合电器（GIS） | 气体绝缘封闭式组合电器（GIS） | 110kVGIS组合电器,50kA,母联间隔,2000A,户外 | B A GG00 GG10 | GIS（金属全封闭组合电器） | 变电设备\电气一次设备\组合电器\GIS（金属全封闭组合电器）
3480 | 800011129 | 一次设备/组合电器/气体绝缘封闭式组合电器（GIS） | 气体绝缘封闭式组合电器（GIS） | 110kVGIS组合电器,50kA,母联间隔,1250A,户外 | B A GG00 GG10 | GIS（金属全封闭组合电器） | 变电设备\电气一次设备\组合电器\GIS（金属全封闭组合电器）
3481 | 800011130 | 一次设备/组合电器/气体绝缘封闭式组合电器（GIS） | 气体绝缘封闭式组合电器（GIS） | 110kVGIS组合电器,50kA,主变架空进线间隔,2000A,户外 | B A GG00 GG10 | GIS（金属全封闭组合电器） | 变电设备\电气一次设备\组合电器\GIS（金属全封闭组合电器）
3482 | 800011131 | 一次设备/组合电器/气体绝缘封闭式组合电器（GIS） | 气体绝缘封闭式组合电器（GIS） | 110kVGIS组合电器,50kA,主变架空进线间隔,1250A,户外 | B A GG00 GG10 | GIS（金属全封闭组合电器） | 变电设备\电气一次设备\组合电器\GIS（金属全封闭组合电器）
3483 | 800011132 | 一次设备/组合电器/气体绝缘封闭式组合电器（GIS） | 气体绝缘封闭式组合电器（GIS） | 110kVGIS组合电器,50kA,架空出线间隔,2000A,户外 | B A GG00 GG10 | GIS（金属全封闭组合电器） | 变电设备\电气一次设备\组合电器\GIS（金属全封闭组合电器）
3484 | 800011133 | 一次设备/组合电器/气体绝缘封闭式组合电器（GIS） | 气体绝缘封闭式组合电器（GIS） | 110kVGIS组合电器,50kA,架空出线间隔,1250A,户外 | B A GG00 GG10 | GIS（金属全封闭组合电器） | 变电设备\电气一次设备\组合电器\GIS（金属全封闭组合电器）
3485 | 800011134 | 一次设备/组合电器/气体绝缘封闭式组合电器（GIS） | 气体绝缘封闭式组合电器（GIS） | 110kVGIS组合电器,50kA,分段间隔,2000A,户外 | B A GG00 GG10 | GIS（金属全封闭组合电器） | 变电设备\电气一次设备\组合电器\GIS（金属全封闭组合电器）
3486 | 800011135 | 一次设备/组合电器/气体绝缘封闭式组合电器（GIS） | 气体绝缘封闭式组合电器（GIS） | 110kVGIS组合电器,50kA,分段间隔,1250A,户外 | B A GG00 GG10 | GIS（金属全封闭组合电器） | 变电设备\电气一次设备\组合电器\GIS（金属全封闭组合电器）
3487 | 800011136 | 一次设备/组合电器/气体绝缘封闭式组合电器（GIS） | 气体绝缘封闭式组合电器（GIS） | 110kVGIS组合电器,50kA,电缆出线间隔,2000A,户外 | B A GG00 GG10 | GIS（金属全封闭组合电器） | 变电设备\电气一次设备\组合电器\GIS（金属全封闭组合电器）
3488 | 800011137 | 一次设备/组合电器/气体绝缘封闭式组合电器（GIS） | 气体绝缘封闭式组合电器（GIS） | 110kVGIS组合电器,50kA,电缆出线间隔,1250A,户外 | B A GG00 GG10 | GIS（金属全封闭组合电器） | 变电设备\电气一次设备\组合电器\GIS（金属全封闭组合电器）
3489 | 800011138 | 一次设备/组合电器/气体绝缘封闭式组合电器（GIS） | 气体绝缘封闭式组合电器（GIS） | 110kVGIS组合电器,40kA,主变电缆进线间隔,4000A,户外 | B A GG00 GG10 | GIS（金属全封闭组合电器） | 变电设备\电气一次设备\组合电器\GIS（金属全封闭组合电器）
3490 | 800011139 | 一次设备/组合电器/气体绝缘封闭式组合电器（GIS） | 气体绝缘封闭式组合电器（GIS） | 110kVGIS组合电器,40kA,主变电缆进线间隔,3150A,户外 | B A GG00 GG10 | GIS（金属全封闭组合电器） | 变电设备\电气一次设备\组合电器\GIS（金属全封闭组合电器）
3491 | 800011140 | 一次设备/组合电器/气体绝缘封闭式组合电器（GIS） | 气体绝缘封闭式组合电器（GIS） | 110kVGIS组合电器,40kA,主变电缆进线间隔,2500A,户外 | B A GG00 GG10 | GIS（金属全封闭组合电器） | 变电设备\电气一次设备\组合电器\GIS（金属全封闭组合电器）
3492 | 800011141 | 一次设备/组合电器/气体绝缘封闭式组合电器（GIS） | 气体绝缘封闭式组合电器（GIS） | 110kVGIS组合电器,40kA,主变电缆进线间隔,2000A,户外 | B A GG00 GG10 | GIS（金属全封闭组合电器） | 变电设备\电气一次设备\组合电器\GIS（金属全封闭组合电器）
3493 | 800011142 | 一次设备/组合电器/气体绝缘封闭式组合电器（GIS） | 气体绝缘封闭式组合电器（GIS） | 110kVGIS组合电器,40kA,母线设备间隔,4000A,户外 | B A GG00 GG10 | GIS（金属全封闭组合电器） | 变电设备\电气一次设备\组合电器\GIS（金属全封闭组合电器）
3494 | 800011143 | 一次设备/组合电器/气体绝缘封闭式组合电器（GIS） | 气体绝缘封闭式组合电器（GIS） | 110kVGIS组合电器,40kA,母线设备间隔,3150A,户外 | B A GG00 GG10 | GIS（金属全封闭组合电器） | 变电设备\电气一次设备\组合电器\GIS（金属全封闭组合电器）
3495 | 800011144 | 一次设备/组合电器/气体绝缘封闭式组合电器（GIS） | 气体绝缘封闭式组合电器（GIS） | 110kVGIS组合电器,40kA,母线设备间隔,2500A,户外 | B A GG00 GG10 | GIS（金属全封闭组合电器） | 变电设备\电气一次设备\组合电器\GIS（金属全封闭组合电器）
3496 | 800011145 | 一次设备/组合电器/气体绝缘封闭式组合电器（GIS） | 气体绝缘封闭式组合电器（GIS） | 110kVGIS组合电器,40kA,母线设备间隔,2000A,户外 | B A GG00 GG10 | GIS（金属全封闭组合电器） | 变电设备\电气一次设备\组合电器\GIS（金属全封闭组合电器）
3497 | 800011146 | 一次设备/组合电器/气体绝缘封闭式组合电器（GIS） | 气体绝缘封闭式组合电器（GIS） | 110kVGIS组合电器,40kA,母联间隔,4000A,户外 | B A GG00 GG10 | GIS（金属全封闭组合电器） | 变电设备\电气一次设备\组合电器\GIS（金属全封闭组合电器）
3498 | 800011147 | 一次设备/组合电器/气体绝缘封闭式组合电器（GIS） | 气体绝缘封闭式组合电器（GIS） | 110kVGIS组合电器,40kA,母联间隔,3150A,户外 | B A GG00 GG10 | GIS（金属全封闭组合电器） | 变电设备\电气一次设备\组合电器\GIS（金属全封闭组合电器）
3499 | 800011148 | 一次设备/组合电器/气体绝缘封闭式组合电器（GIS） | 气体绝缘封闭式组合电器（GIS） | 110kVGIS组合电器,40kA,母联间隔,2500A,户外 | B A GG00 GG10 | GIS（金属全封闭组合电器） | 变电设备\电气一次设备\组合电器\GIS（金属全封闭组合电器）
3500 | 800011149 | 一次设备/组合电器/气体绝缘封闭式组合电器（GIS） | 气体绝缘封闭式组合电器（GIS） | 110kVGIS组合电器,40kA,母联间隔,2000A,户外 | B A GG00 GG10 | GIS（金属全封闭组合电器） | 变电设备\电气一次设备\组合电器\GIS（金属全封闭组合电器）
3501 | 800011150 | 一次设备/组合电器/气体绝缘封闭式组合电器（GIS） | 气体绝缘封闭式组合电器（GIS） | 110kVGIS组合电器,40kA,主变架空进线间隔,4000A,户外 | B A GG00 GG10 | GIS（金属全封闭组合电器） | 变电设备\电气一次设备\组合电器\GIS（金属全封闭组合电器）
3502 | 800011151 | 一次设备/组合电器/气体绝缘封闭式组合电器（GIS） | 气体绝缘封闭式组合电器（GIS） | 110kVGIS组合电器,40kA,主变架空进线间隔,3150A,户外 | B A GG00 GG10 | GIS（金属全封闭组合电器） | 变电设备\电气一次设备\组合电器\GIS（金属全封闭组合电器）
3503 | 800011152 | 一次设备/组合电器/气体绝缘封闭式组合电器（GIS） | 气体绝缘封闭式组合电器（GIS） | 110kVGIS组合电器,40kA,主变架空进线间隔,2500A,户外 | B A GG00 GG10 | GIS（金属全封闭组合电器） | 变电设备\电气一次设备\组合电器\GIS（金属全封闭组合电器）
3504 | 800011153 | 一次设备/组合电器/气体绝缘封闭式组合电器（GIS） | 气体绝缘封闭式组合电器（GIS） | 110kVGIS组合电器,40kA,主变架空进线间隔,2000A,户外 | B A GG00 GG10 | GIS（金属全封闭组合电器） | 变电设备\电气一次设备\组合电器\GIS（金属全封闭组合电器）
3505 | 800011154 | 一次设备/组合电器/气体绝缘封闭式组合电器（GIS） | 气体绝缘封闭式组合电器（GIS） | 110kVGIS组合电器,40kA,架空出线间隔,4000A,户外 | B A GG00 GG10 | GIS（金属全封闭组合电器） | 变电设备\电气一次设备\组合电器\GIS（金属全封闭组合电器）
3506 | 800011155 | 一次设备/组合电器/气体绝缘封闭式组合电器（GIS） | 气体绝缘封闭式组合电器（GIS） | 110kVGIS组合电器,40kA,架空出线间隔,3150A,户外 | B A GG00 GG10 | GIS（金属全封闭组合电器） | 变电设备\电气一次设备\组合电器\GIS（金属全封闭组合电器）
3507 | 800011156 | 一次设备/组合电器/气体绝缘封闭式组合电器（GIS） | 气体绝缘封闭式组合电器（GIS） | 110kVGIS组合电器,40kA,架空出线间隔,2500A,户外 | B A GG00 GG10 | GIS（金属全封闭组合电器） | 变电设备\电气一次设备\组合电器\GIS（金属全封闭组合电器）
3508 | 800011157 | 一次设备/组合电器/气体绝缘封闭式组合电器（GIS） | 气体绝缘封闭式组合电器（GIS） | 110kVGIS组合电器,40kA,架空出线间隔,2000A,户外 | B A GG00 GG10 | GIS（金属全封闭组合电器） | 变电设备\电气一次设备\组合电器\GIS（金属全封闭组合电器）
3509 | 800011158 | 一次设备/组合电器/气体绝缘封闭式组合电器（GIS） | 气体绝缘封闭式组合电器（GIS） | 110kVGIS组合电器,40kA,分段间隔,4000A,户外 | B A GG00 GG10 | GIS（金属全封闭组合电器） | 变电设备\电气一次设备\组合电器\GIS（金属全封闭组合电器）
3510 | 800011159 | 一次设备/组合电器/气体绝缘封闭式组合电器（GIS） | 气体绝缘封闭式组合电器（GIS） | 110kVGIS组合电器,40kA,分段间隔,3150A,户外 | B A GG00 GG10 | GIS（金属全封闭组合电器） | 变电设备\电气一次设备\组合电器\GIS（金属全封闭组合电器）
3511 | 800011160 | 一次设备/组合电器/气体绝缘封闭式组合电器（GIS） | 气体绝缘封闭式组合电器（GIS） | 110kVGIS组合电器,40kA,分段间隔,2500A,户外 | B A GG00 GG10 | GIS（金属全封闭组合电器） | 变电设备\电气一次设备\组合电器\GIS（金属全封闭组合电器）
3512 | 800011161 | 一次设备/组合电器/气体绝缘封闭式组合电器（GIS） | 气体绝缘封闭式组合电器（GIS） | 110kVGIS组合电器,40kA,分段间隔,2000A,户外 | B A GG00 GG10 | GIS（金属全封闭组合电器） | 变电设备\电气一次设备\组合电器\GIS（金属全封闭组合电器）
3513 | 800011162 | 一次设备/组合电器/气体绝缘封闭式组合电器（GIS） | 气体绝缘封闭式组合电器（GIS） | 110kVGIS组合电器,40kA,电缆出线间隔,4000A,户外 | B A GG00 GG10 | GIS（金属全封闭组合电器） | 变电设备\电气一次设备\组合电器\GIS（金属全封闭组合电器）
3514 | 800011163 | 一次设备/组合电器/气体绝缘封闭式组合电器（GIS） | 气体绝缘封闭式组合电器（GIS） | 110kVGIS组合电器,40kA,电缆出线间隔,3150A,户外 | B A GG00 GG10 | GIS（金属全封闭组合电器） | 变电设备\电气一次设备\组合电器\GIS（金属全封闭组合电器）
3515 | 800011164 | 一次设备/组合电器/气体绝缘封闭式组合电器（GIS） | 气体绝缘封闭式组合电器（GIS） | 110kVGIS组合电器,40kA,电缆出线间隔,2500A,户外 | B A GG00 GG10 | GIS（金属全封闭组合电器） | 变电设备\电气一次设备\组合电器\GIS（金属全封闭组合电器）
3516 | 800011165 | 一次设备/组合电器/气体绝缘封闭式组合电器（GIS） | 气体绝缘封闭式组合电器（GIS） | 110kVGIS组合电器,40kA,电缆出线间隔,2000A,户外 | B A GG00 GG10 | GIS（金属全封闭组合电器） | 变电设备\电气一次设备\组合电器\GIS（金属全封闭组合电器）
3517 | 800011166 | 一次设备/组合电器/气体绝缘封闭式组合电器（GIS） | 气体绝缘封闭式组合电器（GIS） | 110kVGIS组合电器,31.5kA,主变电缆进线间隔,4000A,户外 | B A GG00 GG10 | GIS（金属全封闭组合电器） | 变电设备\电气一次设备\组合电器\GIS（金属全封闭组合电器）
3518 | 800011167 | 一次设备/组合电器/气体绝缘封闭式组合电器（GIS） | 气体绝缘封闭式组合电器（GIS） | 110kVGIS组合电器,31.5kA,主变电缆进线间隔,3150A,户外 | B A GG00 GG10 | GIS（金属全封闭组合电器） | 变电设备\电气一次设备\组合电器\GIS（金属全封闭组合电器）
3519 | 800011168 | 一次设备/组合电器/气体绝缘封闭式组合电器（GIS） | 气体绝缘封闭式组合电器（GIS） | 110kVGIS组合电器,31.5kA,主变电缆进线间隔,2000A,户外 | B A GG00 GG10 | GIS（金属全封闭组合电器） | 变电设备\电气一次设备\组合电器\GIS（金属全封闭组合电器）
3520 | 800011169 | 一次设备/组合电器/气体绝缘封闭式组合电器（GIS） | 气体绝缘封闭式组合电器（GIS） | 110kVGIS组合电器,31.5kA,主变电缆进线间隔,1250A,户外 | B A GG00 GG10 | GIS（金属全封闭组合电器） | 变电设备\电气一次设备\组合电器\GIS（金属全封闭组合电器）
3521 | 800011170 | 一次设备/组合电器/气体绝缘封闭式组合电器（GIS） | 气体绝缘封闭式组合电器（GIS） | 110kVGIS组合电器,31.5kA,母线设备间隔,4000A,户外 | B A GG00 GG10 | GIS（金属全封闭组合电器） | 变电设备\电气一次设备\组合电器\GIS（金属全封闭组合电器）
3522 | 800011171 | 一次设备/组合电器/气体绝缘封闭式组合电器（GIS） | 气体绝缘封闭式组合电器（GIS） | 110kVGIS组合电器,31.5kA,母线设备间隔,3150A,户外 | B A GG00 GG10 | GIS（金属全封闭组合电器） | 变电设备\电气一次设备\组合电器\GIS（金属全封闭组合电器）
3523 | 800011172 | 一次设备/组合电器/气体绝缘封闭式组合电器（GIS） | 气体绝缘封闭式组合电器（GIS） | 110kVGIS组合电器,31.5kA,母线设备间隔,2000A,户外 | B A GG00 GG10 | GIS（金属全封闭组合电器） | 变电设备\电气一次设备\组合电器\GIS（金属全封闭组合电器）
3524 | 800011173 | 一次设备/组合电器/气体绝缘封闭式组合电器（GIS） | 气体绝缘封闭式组合电器（GIS） | 110kVGIS组合电器,31.5kA,母线设备间隔,1250A,户外 | B A GG00 GG10 | GIS（金属全封闭组合电器） | 变电设备\电气一次设备\组合电器\GIS（金属全封闭组合电器）
3525 | 800011174 | 一次设备/组合电器/气体绝缘封闭式组合电器（GIS） | 气体绝缘封闭式组合电器（GIS） | 110kVGIS组合电器,31.5kA,母联间隔,4000A,户外 | B A GG00 GG10 | GIS（金属全封闭组合电器） | 变电设备\电气一次设备\组合电器\GIS（金属全封闭组合电器）
3526 | 800011175 | 一次设备/组合电器/气体绝缘封闭式组合电器（GIS） | 气体绝缘封闭式组合电器（GIS） | 110kVGIS组合电器,31.5kA,母联间隔,3150A,户外 | B A GG00 GG10 | GIS（金属全封闭组合电器） | 变电设备\电气一次设备\组合电器\GIS（金属全封闭组合电器）
3527 | 800011176 | 一次设备/组合电器/气体绝缘封闭式组合电器（GIS） | 气体绝缘封闭式组合电器（GIS） | 110kVGIS组合电器,31.5kA,母联间隔,2000A,户外 | B A GG00 GG10 | GIS（金属全封闭组合电器） | 变电设备\电气一次设备\组合电器\GIS（金属全封闭组合电器）
3528 | 800011177 | 一次设备/组合电器/气体绝缘封闭式组合电器（GIS） | 气体绝缘封闭式组合电器（GIS） | 110kVGIS组合电器,31.5kA,母联间隔,1250A,户外 | B A GG00 GG10 | GIS（金属全封闭组合电器） | 变电设备\电气一次设备\组合电器\GIS（金属全封闭组合电器）
3529 | 800011178 | 一次设备/组合电器/气体绝缘封闭式组合电器（GIS） | 气体绝缘封闭式组合电器（GIS） | 110kVGIS组合电器,31.5kA,主变架空进线间隔,4000A,户外 | B A GG00 GG10 | GIS（金属全封闭组合电器） | 变电设备\电气一次设备\组合电器\GIS（金属全封闭组合电器）
3530 | 800011179 | 一次设备/组合电器/气体绝缘封闭式组合电器（GIS） | 气体绝缘封闭式组合电器（GIS） | 110kVGIS组合电器,31.5kA,主变架空进线间隔,3150A,户外 | B A GG00 GG10 | GIS（金属全封闭组合电器） | 变电设备\电气一次设备\组合电器\GIS（金属全封闭组合电器）
3531 | 800011180 | 一次设备/组合电器/气体绝缘封闭式组合电器（GIS） | 气体绝缘封闭式组合电器（GIS） | 110kVGIS组合电器,31.5kA,主变架空进线间隔,2000A,户外 | B A GG00 GG10 | GIS（金属全封闭组合电器） | 变电设备\电气一次设备\组合电器\GIS（金属全封闭组合电器）
3532 | 800011181 | 一次设备/组合电器/气体绝缘封闭式组合电器（GIS） | 气体绝缘封闭式组合电器（GIS） | 110kVGIS组合电器,31.5kA,架空出线间隔,4000A,户外 | B A GG00 GG10 | GIS（金属全封闭组合电器） | 变电设备\电气一次设备\组合电器\GIS（金属全封闭组合电器）
3533 | 800011182 | 一次设备/组合电器/气体绝缘封闭式组合电器（GIS） | 气体绝缘封闭式组合电器（GIS） | 110kVGIS组合电器,31.5kA,架空出线间隔,3150A,户外 | B A GG00 GG10 | GIS（金属全封闭组合电器） | 变电设备\电气一次设备\组合电器\GIS（金属全封闭组合电器）
3534 | 800011183 | 一次设备/组合电器/气体绝缘封闭式组合电器（GIS） | 气体绝缘封闭式组合电器（GIS） | 110kVGIS组合电器,31.5kA,架空出线间隔,2000A,户外 | B A GG00 GG10 | GIS（金属全封闭组合电器） | 变电设备\电气一次设备\组合电器\GIS（金属全封闭组合电器）
3535 | 800011184 | 一次设备/组合电器/气体绝缘封闭式组合电器（GIS） | 气体绝缘封闭式组合电器（GIS） | 110kVGIS组合电器,31.5kA,架空出线间隔,1250A,户外 | B A GG00 GG10 | GIS（金属全封闭组合电器） | 变电设备\电气一次设备\组合电器\GIS（金属全封闭组合电器）
3536 | 800011185 | 一次设备/组合电器/气体绝缘封闭式组合电器（GIS） | 气体绝缘封闭式组合电器（GIS） | 110kVGIS组合电器,31.5kA,分段间隔,4000A,户外 | B A GG00 GG10 | GIS（金属全封闭组合电器） | 变电设备\电气一次设备\组合电器\GIS（金属全封闭组合电器）
3537 | 800011186 | 一次设备/组合电器/气体绝缘封闭式组合电器（GIS） | 气体绝缘封闭式组合电器（GIS） | 110kVGIS组合电器,31.5kA,分段间隔,3150A,户外 | B A GG00 GG10 | GIS（金属全封闭组合电器） | 变电设备\电气一次设备\组合电器\GIS（金属全封闭组合电器）
3538 | 800011187 | 一次设备/组合电器/气体绝缘封闭式组合电器（GIS） | 气体绝缘封闭式组合电器（GIS） | 110kVGIS组合电器,31.5kA,分段间隔,2000A,户外 | B A GG00 GG10 | GIS（金属全封闭组合电器） | 变电设备\电气一次设备\组合电器\GIS（金属全封闭组合电器）
3539 | 800011188 | 一次设备/组合电器/气体绝缘封闭式组合电器（GIS） | 气体绝缘封闭式组合电器（GIS） | 110kVGIS组合电器,31.5kA,分段间隔,1250A,户外 | B A GG00 GG10 | GIS（金属全封闭组合电器） | 变电设备\电气一次设备\组合电器\GIS（金属全封闭组合电器）
3540 | 800011189 | 一次设备/组合电器/气体绝缘封闭式组合电器（GIS） | 气体绝缘封闭式组合电器（GIS） | 110kVGIS组合电器,31.5kA,电缆出线间隔,4000A,户外 | B A GG00 GG10 | GIS（金属全封闭组合电器） | 变电设备\电气一次设备\组合电器\GIS（金属全封闭组合电器）
3541 | 800011190 | 一次设备/组合电器/气体绝缘封闭式组合电器（GIS） | 气体绝缘封闭式组合电器（GIS） | 110kVGIS组合电器,31.5kA,电缆出线间隔,3150A,户外 | B A GG00 GG10 | GIS（金属全封闭组合电器） | 变电设备\电气一次设备\组合电器\GIS（金属全封闭组合电器）
3542 | 800011191 | 一次设备/组合电器/气体绝缘封闭式组合电器（GIS） | 气体绝缘封闭式组合电器（GIS） | 110kVGIS组合电器,31.5kA,电缆出线间隔,2000A,户外 | B A GG00 GG10 | GIS（金属全封闭组合电器） | 变电设备\电气一次设备\组合电器\GIS（金属全封闭组合电器）
3543 | 800011192 | 一次设备/组合电器/气体绝缘封闭式组合电器（GIS） | 气体绝缘封闭式组合电器（GIS） | 110kVGIS组合电器,31.5kA,电缆出线间隔,1250A,户外 | B A GG00 GG10 | GIS（金属全封闭组合电器） | 变电设备\电气一次设备\组合电器\GIS（金属全封闭组合电器）
3544 | 800011193 | 一次设备/组合电器/气体绝缘封闭式组合电器（GIS） | 气体绝缘封闭式组合电器（GIS） | 110kVGIS组合电器,25kA,主变电缆进线间隔,4000A,户外 | B A GG00 GG10 | GIS（金属全封闭组合电器） | 变电设备\电气一次设备\组合电器\GIS（金属全封闭组合电器）
3545 | 800011194 | 一次设备/组合电器/气体绝缘封闭式组合电器（GIS） | 气体绝缘封闭式组合电器（GIS） | 110kVGIS组合电器,25kA,主变电缆进线间隔,3150A,户外 | B A GG00 GG10 | GIS（金属全封闭组合电器） | 变电设备\电气一次设备\组合电器\GIS（金属全封闭组合电器）
3546 | 800011195 | 一次设备/组合电器/气体绝缘封闭式组合电器（GIS） | 气体绝缘封闭式组合电器（GIS） | 110kVGIS组合电器,25kA,主变电缆进线间隔,2000A,户外 | B A GG00 GG10 | GIS（金属全封闭组合电器） | 变电设备\电气一次设备\组合电器\GIS（金属全封闭组合电器）
3547 | 800011196 | 一次设备/组合电器/气体绝缘封闭式组合电器（GIS） | 气体绝缘封闭式组合电器（GIS） | 110kVGIS组合电器,25kA,主变电缆进线间隔,1250A,户外 | B A GG00 GG10 | GIS（金属全封闭组合电器） | 变电设备\电气一次设备\组合电器\GIS（金属全封闭组合电器）
3548 | 800011197 | 一次设备/组合电器/气体绝缘封闭式组合电器（GIS） | 气体绝缘封闭式组合电器（GIS） | 110kVGIS组合电器,25kA,母线设备间隔,4000A,户外 | B A GG00 GG10 | GIS（金属全封闭组合电器） | 变电设备\电气一次设备\组合电器\GIS（金属全封闭组合电器）
3549 | 800011198 | 一次设备/组合电器/气体绝缘封闭式组合电器（GIS） | 气体绝缘封闭式组合电器（GIS） | 110kVGIS组合电器,25kA,母线设备间隔,3150A,户外 | B A GG00 GG10 | GIS（金属全封闭组合电器） | 变电设备\电气一次设备\组合电器\GIS（金属全封闭组合电器）
3550 | 800011199 | 一次设备/组合电器/气体绝缘封闭式组合电器（GIS） | 气体绝缘封闭式组合电器（GIS） | 110kVGIS组合电器,25kA,母线设备间隔,2000A,户外 | B A GG00 GG10 | GIS（金属全封闭组合电器） | 变电设备\电气一次设备\组合电器\GIS（金属全封闭组合电器）
3551 | 800011200 | 一次设备/组合电器/气体绝缘封闭式组合电器（GIS） | 气体绝缘封闭式组合电器（GIS） | 110kVGIS组合电器,25kA,母线设备间隔,1250A,户外 | B A GG00 GG10 | GIS（金属全封闭组合电器） | 变电设备\电气一次设备\组合电器\GIS（金属全封闭组合电器）
3552 | 800011201 | 一次设备/组合电器/气体绝缘封闭式组合电器（GIS） | 气体绝缘封闭式组合电器（GIS） | 110kVGIS组合电器,25kA,母联间隔,4000A,户外 | B A GG00 GG10 | GIS（金属全封闭组合电器） | 变电设备\电气一次设备\组合电器\GIS（金属全封闭组合电器）
3553 | 800011202 | 一次设备/组合电器/气体绝缘封闭式组合电器（GIS） | 气体绝缘封闭式组合电器（GIS） | 110kVGIS组合电器,25kA,母联间隔,3150A,户外 | B A GG00 GG10 | GIS（金属全封闭组合电器） | 变电设备\电气一次设备\组合电器\GIS（金属全封闭组合电器）
3554 | 800011203 | 一次设备/组合电器/气体绝缘封闭式组合电器（GIS） | 气体绝缘封闭式组合电器（GIS） | 110kVGIS组合电器,25kA,母联间隔,2000A,户外 | B A GG00 GG10 | GIS（金属全封闭组合电器） | 变电设备\电气一次设备\组合电器\GIS（金属全封闭组合电器）
3555 | 800011204 | 一次设备/组合电器/气体绝缘封闭式组合电器（GIS） | 气体绝缘封闭式组合电器（GIS） | 110kVGIS组合电器,25kA,母联间隔,1250A,户外 | B A GG00 GG10 | GIS（金属全封闭组合电器） | 变电设备\电气一次设备\组合电器\GIS（金属全封闭组合电器）
3556 | 800011205 | 一次设备/组合电器/气体绝缘封闭式组合电器（GIS） | 气体绝缘封闭式组合电器（GIS） | 110kVGIS组合电器,25kA,主变架空进线间隔,4000A,户外 | B A GG00 GG10 | GIS（金属全封闭组合电器） | 变电设备\电气一次设备\组合电器\GIS（金属全封闭组合电器）
3557 | 800011206 | 一次设备/组合电器/气体绝缘封闭式组合电器（GIS） | 气体绝缘封闭式组合电器（GIS） | 110kVGIS组合电器,25kA,主变架空进线间隔,3150A,户外 | B A GG00 GG10 | GIS（金属全封闭组合电器） | 变电设备\电气一次设备\组合电器\GIS（金属全封闭组合电器）
3558 | 800011207 | 一次设备/组合电器/气体绝缘封闭式组合电器（GIS） | 气体绝缘封闭式组合电器（GIS） | 110kVGIS组合电器,25kA,主变架空进线间隔,2000A,户外 | B A GG00 GG10 | GIS（金属全封闭组合电器） | 变电设备\电气一次设备\组合电器\GIS（金属全封闭组合电器）
3559 | 800011208 | 一次设备/组合电器/气体绝缘封闭式组合电器（GIS） | 气体绝缘封闭式组合电器（GIS） | 110kVGIS组合电器,25kA,主变架空进线间隔,1250A,户外 | B A GG00 GG10 | GIS（金属全封闭组合电器） | 变电设备\电气一次设备\组合电器\GIS（金属全封闭组合电器）
3560 | 800011209 | 一次设备/组合电器/气体绝缘封闭式组合电器（GIS） | 气体绝缘封闭式组合电器（GIS） | 110kVGIS组合电器,25kA,架空出线间隔,4000A,户外 | B A GG00 GG10 | GIS（金属全封闭组合电器） | 变电设备\电气一次设备\组合电器\GIS（金属全封闭组合电器）
3561 | 800011210 | 一次设备/组合电器/气体绝缘封闭式组合电器（GIS） | 气体绝缘封闭式组合电器（GIS） | 110kVGIS组合电器,25kA,架空出线间隔,3150A,户外 | B A GG00 GG10 | GIS（金属全封闭组合电器） | 变电设备\电气一次设备\组合电器\GIS（金属全封闭组合电器）
3562 | 800011211 | 一次设备/组合电器/气体绝缘封闭式组合电器（GIS） | 气体绝缘封闭式组合电器（GIS） | 110kVGIS组合电器,25kA,架空出线间隔,2000A,户外 | B A GG00 GG10 | GIS（金属全封闭组合电器） | 变电设备\电气一次设备\组合电器\GIS（金属全封闭组合电器）
3563 | 800011212 | 一次设备/组合电器/气体绝缘封闭式组合电器（GIS） | 气体绝缘封闭式组合电器（GIS） | 110kVGIS组合电器,25kA,架空出线间隔,1250A,户外 | B A GG00 GG10 | GIS（金属全封闭组合电器） | 变电设备\电气一次设备\组合电器\GIS（金属全封闭组合电器）
3564 | 800011213 | 一次设备/组合电器/气体绝缘封闭式组合电器（GIS） | 气体绝缘封闭式组合电器（GIS） | 110kVGIS组合电器,25kA,分段间隔,4000A,户外 | B A GG00 GG10 | GIS（金属全封闭组合电器） | 变电设备\电气一次设备\组合电器\GIS（金属全封闭组合电器）
3565 | 800011214 | 一次设备/组合电器/气体绝缘封闭式组合电器（GIS） | 气体绝缘封闭式组合电器（GIS） | 110kVGIS组合电器,25kA,分段间隔,3150A,户外 | B A GG00 GG10 | GIS（金属全封闭组合电器） | 变电设备\电气一次设备\组合电器\GIS（金属全封闭组合电器）
3566 | 800011215 | 一次设备/组合电器/气体绝缘封闭式组合电器（GIS） | 气体绝缘封闭式组合电器（GIS） | 110kVGIS组合电器,25kA,分段间隔,2000A,户外 | B A GG00 GG10 | GIS（金属全封闭组合电器） | 变电设备\电气一次设备\组合电器\GIS（金属全封闭组合电器）
3567 | 800011216 | 一次设备/组合电器/气体绝缘封闭式组合电器（GIS） | 气体绝缘封闭式组合电器（GIS） | 110kVGIS组合电器,25kA,分段间隔,1250A,户外 | B A GG00 GG10 | GIS（金属全封闭组合电器） | 变电设备\电气一次设备\组合电器\GIS（金属全封闭组合电器）
3568 | 800011217 | 一次设备/组合电器/气体绝缘封闭式组合电器（GIS） | 气体绝缘封闭式组合电器（GIS） | 110kVGIS组合电器,25kA,电缆出线间隔,4000A,户外 | B A GG00 GG10 | GIS（金属全封闭组合电器） | 变电设备\电气一次设备\组合电器\GIS（金属全封闭组合电器）
3569 | 800011218 | 一次设备/组合电器/气体绝缘封闭式组合电器（GIS） | 气体绝缘封闭式组合电器（GIS） | 110kVGIS组合电器,25kA,电缆出线间隔,3150A,户外 | B A GG00 GG10 | GIS（金属全封闭组合电器） | 变电设备\电气一次设备\组合电器\GIS（金属全封闭组合电器）
3570 | 800011219 | 一次设备/组合电器/气体绝缘封闭式组合电器（GIS） | 气体绝缘封闭式组合电器（GIS） | 110kVGIS组合电器,25kA,电缆出线间隔,2000A,户外 | B A GG00 GG10 | GIS（金属全封闭组合电器） | 变电设备\电气一次设备\组合电器\GIS（金属全封闭组合电器）
3571 | 800011220 | 一次设备/组合电器/气体绝缘封闭式组合电器（GIS） | 气体绝缘封闭式组合电器（GIS） | 110kVGIS组合电器,25kA,电缆出线间隔,1250A,户外 | B A GG00 GG10 | GIS（金属全封闭组合电器） | 变电设备\电气一次设备\组合电器\GIS（金属全封闭组合电器）
3572 | 800011476 | 一次设备/组合电器/气体绝缘封闭式组合电器（GIS） | 气体绝缘封闭式组合电器（GIS） | 500kVGIS组合电器,63kA,主变架空进线间隔,2500A,户外 | B A GG00 GG10 | GIS（金属全封闭组合电器） | 变电设备\电气一次设备\组合电器\GIS（金属全封闭组合电器）
3573 | 800011701 | 一次设备/组合电器/气体绝缘封闭式组合电器（GIS） | 气体绝缘封闭式组合电器（GIS） | 220kVGIS组合电器,50kA,架空出线间隔,4000A,户外 | B A GG00 GG10 | GIS（金属全封闭组合电器） | 变电设备\电气一次设备\组合电器\GIS（金属全封闭组合电器）
3574 | 800011702 | 一次设备/组合电器/气体绝缘封闭式组合电器（GIS） | 气体绝缘封闭式组合电器（GIS） | 220kVGIS组合电器,50kA,架空出线间隔,3150A,户外 | B A GG00 GG10 | GIS（金属全封闭组合电器） | 变电设备\电气一次设备\组合电器\GIS（金属全封闭组合电器）
3575 | 800011703 | 一次设备/组合电器/气体绝缘封闭式组合电器（GIS） | 气体绝缘封闭式组合电器（GIS） | 220kVGIS组合电器,50kA,架空出线间隔,2500A,户外 | B A GG00 GG10 | GIS（金属全封闭组合电器） | 变电设备\电气一次设备\组合电器\GIS（金属全封闭组合电器）
3576 | 800011704 | 一次设备/组合电器/气体绝缘封闭式组合电器（GIS） | 气体绝缘封闭式组合电器（GIS） | 220kVGIS组合电器,50kA,架空出线间隔,2000A,户外 | B A GG00 GG10 | GIS（金属全封闭组合电器） | 变电设备\电气一次设备\组合电器\GIS（金属全封闭组合电器）
3577 | 800012022 | 一次设备/组合电器/气体绝缘封闭式组合电器（GIS） | 气体绝缘封闭式组合电器（GIS） | 220kVGIS组合电器,50kA,主变架空进线间隔,3150A,户外 | B A GG00 GG10 | GIS（金属全封闭组合电器） | 变电设备\电气一次设备\组合电器\GIS（金属全封闭组合电器）
3578 | 800012023 | 一次设备/组合电器/气体绝缘封闭式组合电器（GIS） | 气体绝缘封闭式组合电器（GIS） | 110kVGIS组合电器,31.5kA,主变架空进线间隔,1250A,户外 | B A GG00 GG10 | GIS（金属全封闭组合电器） | 变电设备\电气一次设备\组合电器\GIS（金属全封闭组合电器）
3579 | 800996509 | 一次设备/组合电器/气体绝缘封闭式组合电器（GIS） | 气体绝缘封闭式组合电器（GIS） | 气体绝缘封闭式组合电器（GIS）,AC220kV,31.5kA,架空出线间隔,3 | B A GG00 GG10 | GIS（金属全封闭组合电器） | 变电设备\电气一次设备\组合电器\GIS（金属全封闭组合电器）
3580 | 800996510 | 一次设备/组合电器/气体绝缘封闭式组合电器（GIS） | 气体绝缘封闭式组合电器（GIS） | 气体绝缘封闭式组合电器（GIS）,AC110kV,无开关,主变电缆进线间隔,31 | B A GG00 GG10 | GIS（金属全封闭组合电器） | 变电设备\电气一次设备\组合电器\GIS（金属全封闭组合电器）
3581 | 800999276 | 一次设备/组合电器/气体绝缘封闭式组合电器（GIS） | 气体绝缘封闭式组合电器（GIS） | 气体绝缘封闭式组合电器（GIS）,AC110kV,31.5kA,内桥J间隔GIS | B A GG00 GG10 | GIS（金属全封闭组合电器） | 变电设备\电气一次设备\组合电器\GIS（金属全封闭组合电器）
3582 | 801002589 | 一次设备/组合电器/气体绝缘封闭式组合电器（GIS） | 气体绝缘封闭式组合电器（GIS） | 气体绝缘封闭式组合电器（GIS）,AC110kV,40kA,架空出线间隔,315 | B A GG00 GG10 | GIS（金属全封闭组合电器） | 变电设备\电气一次设备\组合电器\GIS（金属全封闭组合电器）
3583 | 801009531 | 一次设备/组合电器/气体绝缘封闭式组合电器（GIS） | 气体绝缘封闭式组合电器（GIS） | 气体绝缘封闭式组合电器（GIS）,AC220kV,50kA,分段间隔,5000A | B A GG00 GG10 | GIS（金属全封闭组合电器） | 变电设备\电气一次设备\组合电器\GIS（金属全封闭组合电器）
3584 | 801009536 | 一次设备/组合电器/气体绝缘封闭式组合电器（GIS） | 气体绝缘封闭式组合电器（GIS） | 气体绝缘封闭式组合电器（GIS）,AC220kV,50kA,母联间隔,5000A | B A GG00 GG10 | GIS（金属全封闭组合电器） | 变电设备\电气一次设备\组合电器\GIS（金属全封闭组合电器）
3585 | 801010728 | 一次设备/组合电器/气体绝缘封闭式组合电器（GIS） | 气体绝缘封闭式组合电器（GIS） | 气体绝缘封闭式组合电器（GIS）,AC220kV,50kA,无开关,4000A, | B A GG00 GG10 | GIS（金属全封闭组合电器） | 变电设备\电气一次设备\组合电器\GIS（金属全封闭组合电器）
3586 | 801012129 | 一次设备/组合电器/气体绝缘封闭式组合电器（GIS） | 气体绝缘封闭式组合电器（GIS） | 气体绝缘封闭式组合电器（GIS）,AC220kV,无开关,主变电缆进线间隔,40 | B A GG00 GG10 | GIS（金属全封闭组合电器） | 变电设备\电气一次设备\组合电器\GIS（金属全封闭组合电器）
3587 | 801012130 | 一次设备/组合电器/气体绝缘封闭式组合电器（GIS） | 气体绝缘封闭式组合电器（GIS） | 气体绝缘封闭式组合电器（GIS）,AC220kV,50kA,架空出线间隔,400 | B A GG00 GG10 | GIS（金属全封闭组合电器） | 变电设备\电气一次设备\组合电器\GIS（金属全封闭组合电器）
3588 | 801012131 | 一次设备/组合电器/气体绝缘封闭式组合电器（GIS） | 气体绝缘封闭式组合电器（GIS） | 气体绝缘封闭式组合电器（GIS）,AC220kV,无开关,分段间隔,4000A, | B A GG00 GG10 | GIS（金属全封闭组合电器） | 变电设备\电气一次设备\组合电器\GIS（金属全封闭组合电器）
3589 | 801012132 | 一次设备/组合电器/气体绝缘封闭式组合电器（GIS） | 气体绝缘封闭式组合电器（GIS） | 气体绝缘封闭式组合电器（GIS）,AC110kV,无开关,分段间隔,3150A, | B A GG00 GG10 | GIS（金属全封闭组合电器） | 变电设备\电气一次设备\组合电器\GIS（金属全封闭组合电器）
3590 | 801012133 | 一次设备/组合电器/气体绝缘封闭式组合电器（GIS） | 气体绝缘封闭式组合电器（GIS） | 气体绝缘封闭式组合电器（GIS）,AC220kV,50kA,母联间隔,4000A | B A GG00 GG10 | GIS（金属全封闭组合电器） | 变电设备\电气一次设备\组合电器\GIS（金属全封闭组合电器）
3591 | 801012134 | 一次设备/组合电器/气体绝缘封闭式组合电器（GIS） | 气体绝缘封闭式组合电器（GIS） | 气体绝缘封闭式组合电器（GIS）,AC220kV,无开关,母线设备间隔,4000 | B A GG00 GG10 | GIS（金属全封闭组合电器） | 变电设备\电气一次设备\组合电器\GIS（金属全封闭组合电器）
3592 | 801012135 | 一次设备/组合电器/气体绝缘封闭式组合电器（GIS） | 气体绝缘封闭式组合电器（GIS） | 气体绝缘封闭式组合电器（GIS）,AC110kV,无开关,母线设备间隔,3150 | B A GG00 GG10 | GIS（金属全封闭组合电器） | 变电设备\电气一次设备\组合电器\GIS（金属全封闭组合电器）
3593 | 801013701 | 一次设备/组合电器/气体绝缘封闭式组合电器（GIS） | 气体绝缘封闭式组合电器（GIS） | 气体绝缘封闭式组合电器（GIS）,AC220kV,40kA,主变电缆进线间隔,4 | B A GG00 GG10 | GIS（金属全封闭组合电器） | 变电设备\电气一次设备\组合电器\GIS（金属全封闭组合电器）
3594 | 801013702 | 一次设备/组合电器/气体绝缘封闭式组合电器（GIS） | 气体绝缘封闭式组合电器（GIS） | 气体绝缘封闭式组合电器（GIS）,AC220kV,无开关,电缆出线间隔,4000 | B A GG00 GG10 | GIS（金属全封闭组合电器） | 变电设备\电气一次设备\组合电器\GIS（金属全封闭组合电器）
3595 | 801013752 | 一次设备/组合电器/气体绝缘封闭式组合电器（GIS） | 气体绝缘封闭式组合电器（GIS） | 气体绝缘封闭式组合电器（GIS）,AC220kV,50kA,架空出线间隔,500 | B A GG00 GG10 | GIS（金属全封闭组合电器） | 变电设备\电气一次设备\组合电器\GIS（金属全封闭组合电器）
3596 | 801013753 | 一次设备/组合电器/气体绝缘封闭式组合电器（GIS） | 气体绝缘封闭式组合电器（GIS） | 气体绝缘封闭式组合电器（GIS）,AC220kV,50kA,无开关,5000A, | B A GG00 GG10 | GIS（金属全封闭组合电器） | 变电设备\电气一次设备\组合电器\GIS（金属全封闭组合电器）
3597 | 801017250 | 一次设备/组合电器/气体绝缘封闭式组合电器（GIS） | 气体绝缘封闭式组合电器（GIS） | 气体绝缘封闭式组合电器（GIS）,AC110kV,40kA,架空出线间隔,200 | B A GG00 GG10 | GIS（金属全封闭组合电器） | 变电设备\电气一次设备\组合电器\GIS（金属全封闭组合电器）
3598 | 801017251 | 一次设备/组合电器/气体绝缘封闭式组合电器（GIS） | 气体绝缘封闭式组合电器（GIS） | 气体绝缘封闭式组合电器（GIS）,AC110kV,40kA,母线设备间隔,200 | B A GG00 GG10 | GIS（金属全封闭组合电器） | 变电设备\电气一次设备\组合电器\GIS（金属全封闭组合电器）
3599 | 801017252 | 一次设备/组合电器/气体绝缘封闭式组合电器（GIS） | 气体绝缘封闭式组合电器（GIS） | 气体绝缘封闭式组合电器（GIS）,AC110kV,40kA,分段间隔,2000A | B A GG00 GG10 | GIS（金属全封闭组合电器） | 变电设备\电气一次设备\组合电器\GIS（金属全封闭组合电器）
3600 | 801017253 | 一次设备/组合电器/气体绝缘封闭式组合电器（GIS） | 气体绝缘封闭式组合电器（GIS） | 气体绝缘封闭式组合电器（GIS）,AC110kV,40kA,电缆出线间隔,200 | B A GG00 GG10 | GIS（金属全封闭组合电器） | 变电设备\电气一次设备\组合电器\GIS（金属全封闭组合电器）
3601 | 800000236 | 一次设备/组合电器/复合式组合电器（HGIS） | 复合式组合电器（HGIS） | 35kVHGIS组合电器,40kA,无断路器,1600A,户外 | B A GG00 GG30 | HGIS（含PASS）（半封闭组合电器） | 变电设备\电气一次设备\组合电器\HGIS（含PASS）（半封闭组合电器）
3602 | 800000237 | 一次设备/组合电器/复合式组合电器（HGIS） | 复合式组合电器（HGIS） | 35kVHGIS组合电器,40kA,1CB,4000A,户外 | B A GG00 GG30 | HGIS（含PASS）（半封闭组合电器） | 变电设备\电气一次设备\组合电器\HGIS（含PASS）（半封闭组合电器）
3603 | 800000238 | 一次设备/组合电器/复合式组合电器（HGIS） | 复合式组合电器（HGIS） | 35kVHGIS组合电器,40kA,1CB,1600A,户外 | B A GG00 GG30 | HGIS（含PASS）（半封闭组合电器） | 变电设备\电气一次设备\组合电器\HGIS（含PASS）（半封闭组合电器）
3604 | 800000266 | 一次设备/组合电器/复合式组合电器（HGIS） | 复合式组合电器（HGIS） | 110kVHGIS组合电器,无开关,负荷开关,1600A,户外 | B A GG00 GG30 | HGIS（含PASS）（半封闭组合电器） | 变电设备\电气一次设备\组合电器\HGIS（含PASS）（半封闭组合电器）
3605 | 800000446 | 一次设备/组合电器/复合式组合电器（HGIS） | 复合式组合电器（HGIS） | 220kVHGIS组合电器,无开关,无断路器,3150A,户外 | B A GG00 GG30 | HGIS（含PASS）（半封闭组合电器） | 变电设备\电气一次设备\组合电器\HGIS（含PASS）（半封闭组合电器）
3606 | 800000691 | 一次设备/组合电器/复合式组合电器（HGIS） | 复合式组合电器（HGIS） | 35kVHGIS组合电器,31.5kA,1CB,2000A,户外 | B A GG00 GG30 | HGIS（含PASS）（半封闭组合电器） | 变电设备\电气一次设备\组合电器\HGIS（含PASS）（半封闭组合电器）
3607 | 800000692 | 一次设备/组合电器/复合式组合电器（HGIS） | 复合式组合电器（HGIS） | 35kVHGIS组合电器,31.5kA,2CB+1CB,2000A,户外 | B A GG00 GG30 | HGIS（含PASS）（半封闭组合电器） | 变电设备\电气一次设备\组合电器\HGIS（含PASS）（半封闭组合电器）
3608 | 800000990 | 一次设备/组合电器/复合式组合电器（HGIS） | 复合式组合电器（HGIS） | 110kVHGIS组合电器,40kA,1CB,2000A,户内 | B A GG00 GG30 | HGIS（含PASS）（半封闭组合电器） | 变电设备\电气一次设备\组合电器\HGIS（含PASS）（半封闭组合电器）
3609 | 800001263 | 一次设备/组合电器/复合式组合电器（HGIS） | 复合式组合电器（HGIS） | 220kVHGIS组合电器,63kA,1CB,4000A,户外 | B A GG00 GG30 | HGIS（含PASS）（半封闭组合电器） | 变电设备\电气一次设备\组合电器\HGIS（含PASS）（半封闭组合电器）
3610 | 800001264 | 一次设备/组合电器/复合式组合电器（HGIS） | 复合式组合电器（HGIS） | 220kVHGIS组合电器,63kA,1CB,3150A,户外 | B A GG00 GG30 | HGIS（含PASS）（半封闭组合电器） | 变电设备\电气一次设备\组合电器\HGIS（含PASS）（半封闭组合电器）
3611 | 800001459 | 一次设备/组合电器/复合式组合电器（HGIS） | 复合式组合电器（HGIS） | 500kVHGIS组合电器,63kA,1CB,6300A,户外 | B A GG00 GG30 | HGIS（含PASS）（半封闭组合电器） | 变电设备\电气一次设备\组合电器\HGIS（含PASS）（半封闭组合电器）
3612 | 800001619 | 一次设备/组合电器/复合式组合电器（HGIS） | 复合式组合电器（HGIS） | 110kVHGIS组合电器,40kA,1CB,3150A,户外 | B A GG00 GG30 | HGIS（含PASS）（半封闭组合电器） | 变电设备\电气一次设备\组合电器\HGIS（含PASS）（半封闭组合电器）
3613 | 800001711 | 一次设备/组合电器/复合式组合电器（HGIS） | 复合式组合电器（HGIS） | 500kVHGIS组合电器,63kA,2CB,5000A,户外 | B A GG00 GG30 | HGIS（含PASS）（半封闭组合电器） | 变电设备\电气一次设备\组合电器\HGIS（含PASS）（半封闭组合电器）
3614 | 800001717 | 一次设备/组合电器/复合式组合电器（HGIS） | 复合式组合电器（HGIS） | 110kVHGIS组合电器,40kA,1CB,2000A,户外 | B A GG00 GG30 | HGIS（含PASS）（半封闭组合电器） | 变电设备\电气一次设备\组合电器\HGIS（含PASS）（半封闭组合电器）
3615 | 800002024 | 一次设备/组合电器/复合式组合电器（HGIS） | 复合式组合电器（HGIS） | 110kVHGIS组合电器,40kA,1CB,3150A,户内 | B A GG00 GG30 | HGIS（含PASS）（半封闭组合电器） | 变电设备\电气一次设备\组合电器\HGIS（含PASS）（半封闭组合电器）
3616 | 800002026 | 一次设备/组合电器/复合式组合电器（HGIS） | 复合式组合电器（HGIS） | 110kVHGIS组合电器,40kA,1CB,2500A,户内 | B A GG00 GG30 | HGIS（含PASS）（半封闭组合电器） | 变电设备\电气一次设备\组合电器\HGIS（含PASS）（半封闭组合电器）
3617 | 800002287 | 一次设备/组合电器/复合式组合电器（HGIS） | 复合式组合电器（HGIS） | 500kVHGIS组合电器,63kA,1CB,4000A,户外 | B A GG00 GG30 | HGIS（含PASS）（半封闭组合电器） | 变电设备\电气一次设备\组合电器\HGIS（含PASS）（半封闭组合电器）
3618 | 800002299 | 一次设备/组合电器/复合式组合电器（HGIS） | 复合式组合电器（HGIS） | 220kVHGIS组合电器,50kA,1CB,3150A,户外 | B A GG00 GG30 | HGIS（含PASS）（半封闭组合电器） | 变电设备\电气一次设备\组合电器\HGIS（含PASS）（半封闭组合电器）
3619 | 800002319 | 一次设备/组合电器/复合式组合电器（HGIS） | 复合式组合电器（HGIS） | 500kVHGIS组合电器,63kA,2CB,4000A,户外 | B A GG00 GG30 | HGIS（含PASS）（半封闭组合电器） | 变电设备\电气一次设备\组合电器\HGIS（含PASS）（半封闭组合电器）
3620 | 800002320 | 一次设备/组合电器/复合式组合电器（HGIS） | 复合式组合电器（HGIS） | 220kVHGIS组合电器,50kA,1CB,4000A,户外 | B A GG00 GG30 | HGIS（含PASS）（半封闭组合电器） | 变电设备\电气一次设备\组合电器\HGIS（含PASS）（半封闭组合电器）
3621 | 800002373 | 一次设备/组合电器/复合式组合电器（HGIS） | 复合式组合电器（HGIS） | 110kVHGIS组合电器,40kA,1CB,2500A,户外 | B A GG00 GG30 | HGIS（含PASS）（半封闭组合电器） | 变电设备\电气一次设备\组合电器\HGIS（含PASS）（半封闭组合电器）
3622 | 800004035 | 一次设备/组合电器/复合式组合电器（HGIS） | 复合式组合电器（HGIS） | 500kVHGIS组合电器,63kA,2CB+1CB,5000A,户外 | B A GG00 GG30 | HGIS（含PASS）（半封闭组合电器） | 变电设备\电气一次设备\组合电器\HGIS（含PASS）（半封闭组合电器）
3623 | 800004037 | 一次设备/组合电器/复合式组合电器（HGIS） | 复合式组合电器（HGIS） | 500kVHGIS组合电器,63kA,3CB,5000A,户外 | B A GG00 GG30 | HGIS（含PASS）（半封闭组合电器） | 变电设备\电气一次设备\组合电器\HGIS（含PASS）（半封闭组合电器）
3624 | 800007329 | 一次设备/组合电器/复合式组合电器（HGIS） | 复合式组合电器（HGIS） | 500kVHGIS组合电器,50kA,3CB,5000A,户外 | B A GG00 GG30 | HGIS（含PASS）（半封闭组合电器） | 变电设备\电气一次设备\组合电器\HGIS（含PASS）（半封闭组合电器）
3625 | 800007330 | 一次设备/组合电器/复合式组合电器（HGIS） | 复合式组合电器（HGIS） | 500kVHGIS组合电器,50kA,2CB+1CB,5000A,户外 | B A GG00 GG30 | HGIS（含PASS）（半封闭组合电器） | 变电设备\电气一次设备\组合电器\HGIS（含PASS）（半封闭组合电器）
3626 | 800007331 | 一次设备/组合电器/复合式组合电器（HGIS） | 复合式组合电器（HGIS） | 500kVHGIS组合电器,50kA,3CB,4000A,户外 | B A GG00 GG30 | HGIS（含PASS）（半封闭组合电器） | 变电设备\电气一次设备\组合电器\HGIS（含PASS）（半封闭组合电器）
3627 | 800007332 | 一次设备/组合电器/复合式组合电器（HGIS） | 复合式组合电器（HGIS） | 500kVHGIS组合电器,50kA,2CB+1CB,4000A,户外 | B A GG00 GG30 | HGIS（含PASS）（半封闭组合电器） | 变电设备\电气一次设备\组合电器\HGIS（含PASS）（半封闭组合电器）
3628 | 800007788 | 一次设备/组合电器/复合式组合电器（HGIS） | 复合式组合电器（HGIS） | 220kVHGIS组合电器,31.5kA,3CB,3150A,户外 | B A GG00 GG30 | HGIS（含PASS）（半封闭组合电器） | 变电设备\电气一次设备\组合电器\HGIS（含PASS）（半封闭组合电器）
3629 | 800007789 | 一次设备/组合电器/复合式组合电器（HGIS） | 复合式组合电器（HGIS） | 35kVHGIS组合电器,31.5kA,2CB+1CB,3150A,户外 | B A GG00 GG30 | HGIS（含PASS）（半封闭组合电器） | 变电设备\电气一次设备\组合电器\HGIS（含PASS）（半封闭组合电器）
3630 | 800007790 | 一次设备/组合电器/复合式组合电器（HGIS） | 复合式组合电器（HGIS） | 110kVHGIS组合电器,31.5kA,3CB,2000A,户外 | B A GG00 GG30 | HGIS（含PASS）（半封闭组合电器） | 变电设备\电气一次设备\组合电器\HGIS（含PASS）（半封闭组合电器）
3631 | 800008643 | 一次设备/组合电器/复合式组合电器（HGIS） | 复合式组合电器（HGIS） | 220kVHGIS组合电器,50kA,3CB,2000A,户内 | B A GG00 GG30 | HGIS（含PASS）（半封闭组合电器） | 变电设备\电气一次设备\组合电器\HGIS（含PASS）（半封闭组合电器）
3632 | 800008644 | 一次设备/组合电器/复合式组合电器（HGIS） | 复合式组合电器（HGIS） | 110kVHGIS组合电器,31.5kA,3CB,2000A,户内 | B A GG00 GG30 | HGIS（含PASS）（半封闭组合电器） | 变电设备\电气一次设备\组合电器\HGIS（含PASS）（半封闭组合电器）
3633 | 800010084 | 一次设备/组合电器/复合式组合电器（HGIS） | 复合式组合电器（HGIS） | 500kVHGIS组合电器,63kA,3CB,4000A,户内 | B A GG00 GG30 | HGIS（含PASS）（半封闭组合电器） | 变电设备\电气一次设备\组合电器\HGIS（含PASS）（半封闭组合电器）
3634 | 800010089 | 一次设备/组合电器/复合式组合电器（HGIS） | 复合式组合电器（HGIS） | 220kVHGIS组合电器,50kA,3CB,3150A,户内 | B A GG00 GG30 | HGIS（含PASS）（半封闭组合电器） | 变电设备\电气一次设备\组合电器\HGIS（含PASS）（半封闭组合电器）
3635 | 800010090 | 一次设备/组合电器/复合式组合电器（HGIS） | 复合式组合电器（HGIS） | 500kVHGIS组合电器,50kA,3CB,3150A,户内 | B A GG00 GG30 | HGIS（含PASS）（半封闭组合电器） | 变电设备\电气一次设备\组合电器\HGIS（含PASS）（半封闭组合电器）
3636 | 800010091 | 一次设备/组合电器/复合式组合电器（HGIS） | 复合式组合电器（HGIS） | 500kVHGIS组合电器,50kA,3CB,4000A,户内 | B A GG00 GG30 | HGIS（含PASS）（半封闭组合电器） | 变电设备\电气一次设备\组合电器\HGIS（含PASS）（半封闭组合电器）
3637 | 800011029 | 一次设备/组合电器/复合式组合电器（HGIS） | 复合式组合电器（HGIS） | 110kVHGIS组合电器,63kA,2CB+1CB,6300A,户外 | B A GG00 GG30 | HGIS（含PASS）（半封闭组合电器） | 变电设备\电气一次设备\组合电器\HGIS（含PASS）（半封闭组合电器）
3638 | 800011030 | 一次设备/组合电器/复合式组合电器（HGIS） | 复合式组合电器（HGIS） | 110kVHGIS组合电器,63kA,2CB+1CB,6300A,户内 | B A GG00 GG30 | HGIS（含PASS）（半封闭组合电器） | 变电设备\电气一次设备\组合电器\HGIS（含PASS）（半封闭组合电器）
3639 | 800011031 | 一次设备/组合电器/复合式组合电器（HGIS） | 复合式组合电器（HGIS） | 110kVHGIS组合电器,63kA,2CB+1CB,4000A,户外 | B A GG00 GG30 | HGIS（含PASS）（半封闭组合电器） | 变电设备\电气一次设备\组合电器\HGIS（含PASS）（半封闭组合电器）
3640 | 800011032 | 一次设备/组合电器/复合式组合电器（HGIS） | 复合式组合电器（HGIS） | 110kVHGIS组合电器,63kA,2CB+1CB,4000A,户内 | B A GG00 GG30 | HGIS（含PASS）（半封闭组合电器） | 变电设备\电气一次设备\组合电器\HGIS（含PASS）（半封闭组合电器）
3641 | 800011033 | 一次设备/组合电器/复合式组合电器（HGIS） | 复合式组合电器（HGIS） | 110kVHGIS组合电器,63kA,3CB,6300A,户外 | B A GG00 GG30 | HGIS（含PASS）（半封闭组合电器） | 变电设备\电气一次设备\组合电器\HGIS（含PASS）（半封闭组合电器）
3642 | 800011034 | 一次设备/组合电器/复合式组合电器（HGIS） | 复合式组合电器（HGIS） | 110kVHGIS组合电器,63kA,3CB,6300A,户内 | B A GG00 GG30 | HGIS（含PASS）（半封闭组合电器） | 变电设备\电气一次设备\组合电器\HGIS（含PASS）（半封闭组合电器）
3643 | 800011035 | 一次设备/组合电器/复合式组合电器（HGIS） | 复合式组合电器（HGIS） | 110kVHGIS组合电器,63kA,3CB,4000A,户外 | B A GG00 GG30 | HGIS（含PASS）（半封闭组合电器） | 变电设备\电气一次设备\组合电器\HGIS（含PASS）（半封闭组合电器）
3644 | 800011036 | 一次设备/组合电器/复合式组合电器（HGIS） | 复合式组合电器（HGIS） | 110kVHGIS组合电器,63kA,3CB,4000A,户内 | B A GG00 GG30 | HGIS（含PASS）（半封闭组合电器） | 变电设备\电气一次设备\组合电器\HGIS（含PASS）（半封闭组合电器）
3645 | 800011037 | 一次设备/组合电器/复合式组合电器（HGIS） | 复合式组合电器（HGIS） | 110kVHGIS组合电器,40kA,2CB+1CB,3150A,户外 | B A GG00 GG30 | HGIS（含PASS）（半封闭组合电器） | 变电设备\电气一次设备\组合电器\HGIS（含PASS）（半封闭组合电器）
3646 | 800011038 | 一次设备/组合电器/复合式组合电器（HGIS） | 复合式组合电器（HGIS） | 110kVHGIS组合电器,40kA,2CB+1CB,3150A,户内 | B A GG00 GG30 | HGIS（含PASS）（半封闭组合电器） | 变电设备\电气一次设备\组合电器\HGIS（含PASS）（半封闭组合电器）
3647 | 800011039 | 一次设备/组合电器/复合式组合电器（HGIS） | 复合式组合电器（HGIS） | 110kVHGIS组合电器,40kA,3CB,3150A,户外 | B A GG00 GG30 | HGIS（含PASS）（半封闭组合电器） | 变电设备\电气一次设备\组合电器\HGIS（含PASS）（半封闭组合电器）
3648 | 800011040 | 一次设备/组合电器/复合式组合电器（HGIS） | 复合式组合电器（HGIS） | 110kVHGIS组合电器,40kA,3CB,3150A,户内 | B A GG00 GG30 | HGIS（含PASS）（半封闭组合电器） | 变电设备\电气一次设备\组合电器\HGIS（含PASS）（半封闭组合电器）
3649 | 800011041 | 一次设备/组合电器/复合式组合电器（HGIS） | 复合式组合电器（HGIS） | 110kVHGIS组合电器,25kA,2CB+1CB,3150A,户外 | B A GG00 GG30 | HGIS（含PASS）（半封闭组合电器） | 变电设备\电气一次设备\组合电器\HGIS（含PASS）（半封闭组合电器）
3650 | 800011042 | 一次设备/组合电器/复合式组合电器（HGIS） | 复合式组合电器（HGIS） | 110kVHGIS组合电器,25kA,2CB+1CB,3150A,户内 | B A GG00 GG30 | HGIS（含PASS）（半封闭组合电器） | 变电设备\电气一次设备\组合电器\HGIS（含PASS）（半封闭组合电器）
3651 | 800011043 | 一次设备/组合电器/复合式组合电器（HGIS） | 复合式组合电器（HGIS） | 110kVHGIS组合电器,25kA,3CB,3150A,户外 | B A GG00 GG30 | HGIS（含PASS）（半封闭组合电器） | 变电设备\电气一次设备\组合电器\HGIS（含PASS）（半封闭组合电器）
3652 | 800011044 | 一次设备/组合电器/复合式组合电器（HGIS） | 复合式组合电器（HGIS） | 110kVHGIS组合电器,25kA,3CB,3150A,户内 | B A GG00 GG30 | HGIS（含PASS）（半封闭组合电器） | 变电设备\电气一次设备\组合电器\HGIS（含PASS）（半封闭组合电器）
3653 | 800011513 | 一次设备/组合电器/复合式组合电器（HGIS） | 复合式组合电器（HGIS） | 220kVHGIS组合电器,50kA,3CB,4000A,户外 | B A GG00 GG30 | HGIS（含PASS）（半封闭组合电器） | 变电设备\电气一次设备\组合电器\HGIS（含PASS）（半封闭组合电器）
3654 | 800011514 | 一次设备/组合电器/复合式组合电器（HGIS） | 复合式组合电器（HGIS） | 220kVHGIS组合电器,50kA,2CB+1CB,4000A,户外 | B A GG00 GG30 | HGIS（含PASS）（半封闭组合电器） | 变电设备\电气一次设备\组合电器\HGIS（含PASS）（半封闭组合电器）
3655 | 800011515 | 一次设备/组合电器/复合式组合电器（HGIS） | 复合式组合电器（HGIS） | 220kVHGIS组合电器,50kA,3CB,3150A,户外 | B A GG00 GG30 | HGIS（含PASS）（半封闭组合电器） | 变电设备\电气一次设备\组合电器\HGIS（含PASS）（半封闭组合电器）
3656 | 800011516 | 一次设备/组合电器/复合式组合电器（HGIS） | 复合式组合电器（HGIS） | 220kVHGIS组合电器,50kA,2CB+1CB,3150A,户外 | B A GG00 GG30 | HGIS（含PASS）（半封闭组合电器） | 变电设备\电气一次设备\组合电器\HGIS（含PASS）（半封闭组合电器）
3657 | 800011751 | 一次设备/组合电器/复合式组合电器（HGIS） | 复合式组合电器（HGIS） | 500kVHGIS组合电器,63kA,2CB+1CB,6300A,户外 | B A GG00 GG30 | HGIS（含PASS）（半封闭组合电器） | 变电设备\电气一次设备\组合电器\HGIS（含PASS）（半封闭组合电器）
3658 | 800011752 | 一次设备/组合电器/复合式组合电器（HGIS） | 复合式组合电器（HGIS） | 500kVHGIS组合电器,63kA,3CB,6300A,户外 | B A GG00 GG30 | HGIS（含PASS）（半封闭组合电器） | 变电设备\电气一次设备\组合电器\HGIS（含PASS）（半封闭组合电器）
3659 | 800011753 | 一次设备/组合电器/复合式组合电器（HGIS） | 复合式组合电器（HGIS） | 500kVHGIS组合电器,63kA,2CB+1CB,4000A,户外 | B A GG00 GG30 | HGIS（含PASS）（半封闭组合电器） | 变电设备\电气一次设备\组合电器\HGIS（含PASS）（半封闭组合电器）
3660 | 800011754 | 一次设备/组合电器/复合式组合电器（HGIS） | 复合式组合电器（HGIS） | 500kVHGIS组合电器,63kA,3CB,4000A,户外 | B A GG00 GG30 | HGIS（含PASS）（半封闭组合电器） | 变电设备\电气一次设备\组合电器\HGIS（含PASS）（半封闭组合电器）
3661 | 800011755 | 一次设备/组合电器/复合式组合电器（HGIS） | 复合式组合电器（HGIS） | 500kVHGIS组合电器,63kA,2CB+1CB,3150A,户外 | B A GG00 GG30 | HGIS（含PASS）（半封闭组合电器） | 变电设备\电气一次设备\组合电器\HGIS（含PASS）（半封闭组合电器）
3662 | 800011756 | 一次设备/组合电器/复合式组合电器（HGIS） | 复合式组合电器（HGIS） | 500kVHGIS组合电器,63kA,3CB,3150A,户外 | B A GG00 GG30 | HGIS（含PASS）（半封闭组合电器） | 变电设备\电气一次设备\组合电器\HGIS（含PASS）（半封闭组合电器）
3663 | 801009835 | 一次设备/组合电器/复合式组合电器（HGIS） | 复合式组合电器（HGIS） | 复合式组合电器（HGIS）,AC220kV,50kA,1CB,4000A,户外, | B A GG00 GG30 | HGIS（含PASS）（半封闭组合电器） | 变电设备\电气一次设备\组合电器\HGIS（含PASS）（半封闭组合电器）
3664 | 801009836 | 一次设备/组合电器/复合式组合电器（HGIS） | 复合式组合电器（HGIS） | 复合式组合电器（HGIS）,AC220kV,50kA,无断路器,4000A,户外 | B A GG00 GG30 | HGIS（含PASS）（半封闭组合电器） | 变电设备\电气一次设备\组合电器\HGIS（含PASS）（半封闭组合电器）
3665 | 801010736 | 一次设备/组合电器/复合式组合电器（HGIS） | 复合式组合电器（HGIS） | 复合式组合电器（HGIS）,AC500kV,50kA,2CB,4000A,户外, | B A GG00 GG30 | HGIS（含PASS）（半封闭组合电器） | 变电设备\电气一次设备\组合电器\HGIS（含PASS）（半封闭组合电器）
3666 | 801012718 | 一次设备/组合电器/复合式组合电器（HGIS） | 复合式组合电器（HGIS） | 复合式组合电器（HGIS）,AC500kV,63kA,2CB,4000A,户外, | B A GG00 GG30 | HGIS（含PASS）（半封闭组合电器） | 变电设备\电气一次设备\组合电器\HGIS（含PASS）（半封闭组合电器）
3667 | 801015814 | 一次设备/组合电器/复合式组合电器（HGIS） | 复合式组合电器（HGIS） | 复合式组合电器（HGIS）,AC220kV,50kA,1CB,5000A,户外, | B A GG00 GG30 | HGIS（含PASS）（半封闭组合电器） | 变电设备\电气一次设备\组合电器\HGIS（含PASS）（半封闭组合电器）
3668 | 800000033 | 一次设备/开关柜（箱）/充气式高压开关柜 | 充气式高压开关柜 | 充气式高压开关柜,AC35kV,母线设备柜,1250A,31.5kA | B A ANJ | 高压开关柜 | 变电设备\电气一次设备\高压开关柜
3669 | 800000096 | 一次设备/开关柜（箱）/充气式高压开关柜 | 充气式高压开关柜 | 充气式高压开关柜,AC10kV,母线设备柜,1250A,无开关 | B A ANJ | 高压开关柜 | 变电设备\电气一次设备\高压开关柜
3670 | 800000104 | 一次设备/开关柜（箱）/充气式高压开关柜 | 充气式高压开关柜 | 充气式高压开关柜,AC10kV,分段断路器柜,3150A,31.5kA | B A ANJ | 高压开关柜 | 变电设备\电气一次设备\高压开关柜
3671 | 800000112 | 一次设备/开关柜（箱）/高压开关柜 | 高压开关柜 | 高压开关柜,AC35kV,分段断路器柜,小车式,3150A,31.5kA,真空 | B A ANJ | 高压开关柜 | 变电设备\电气一次设备\高压开关柜
3672 | 800000127 | 一次设备/开关柜（箱）/充气式高压开关柜 | 充气式高压开关柜 | 充气式高压开关柜,AC35kV,电容器开关柜,2500A,31.5kA | B A ANJ | 高压开关柜 | 变电设备\电气一次设备\高压开关柜
3673 | 800000162 | 一次设备/开关柜（箱）/充气式高压开关柜 | 充气式高压开关柜 | 充气式高压开关柜,AC35kV,进线隔离柜,1250A,25kA | B A ANJ | 高压开关柜 | 变电设备\电气一次设备\高压开关柜
3674 | 800000170 | 一次设备/开关柜（箱）/高压开关柜 | 高压开关柜 | 高压开关柜,AC35kV,进线隔离柜,小车式,2500A,25kA,SF6 | B A ANJ | 高压开关柜 | 变电设备\电气一次设备\高压开关柜
3675 | 800000201 | 一次设备/开关柜（箱）/高压开关柜 | 高压开关柜 | 高压开关柜,AC15.75kV,进线开关柜,固定式,630A,63kA,真空 | B A ANJ | 高压开关柜 | 变电设备\电气一次设备\高压开关柜
3676 | 800000206 | 一次设备/开关柜（箱）/高压开关柜 | 高压开关柜 | 高压开关柜,AC15.75kV,分段断路器柜,固定式,1250A,25kA,真空 | B A ANJ | 高压开关柜 | 变电设备\电气一次设备\高压开关柜
3677 | 800000218 | 一次设备/开关柜（箱）/高压开关柜 | 高压开关柜 | 高压开关柜,AC10kV,母线设备柜,小车式,1250A,31.5kA,无 | B A ANJ | 高压开关柜 | 变电设备\电气一次设备\高压开关柜
3678 | 800000219 | 一次设备/开关柜（箱）/高压开关柜 | 高压开关柜 | 高压开关柜,AC35kV,母线设备柜,小车式,1250A,25kA,无 | B A ANJ | 高压开关柜 | 变电设备\电气一次设备\高压开关柜
3679 | 800000220 | 一次设备/开关柜（箱）/高压开关柜 | 高压开关柜 | 高压开关柜,AC35kV,母线设备柜,小车式,1250A,31.5kA,无 | B A ANJ | 高压开关柜 | 变电设备\电气一次设备\高压开关柜
3680 | 800000221 | 一次设备/开关柜（箱）/高压开关柜 | 高压开关柜 | 高压开关柜,AC35kV,母线设备柜,小车式,2500A,25kA,无 | B A ANJ | 高压开关柜 | 变电设备\电气一次设备\高压开关柜
3681 | 800000228 | 一次设备/开关柜（箱）/高压开关柜 | 高压开关柜 | 高压开关柜,AC35kV,母线设备柜,小车式,2500A,31.5kA,无 | B A ANJ | 高压开关柜 | 变电设备\电气一次设备\高压开关柜
3682 | 800000247 | 一次设备/开关柜（箱）/高压开关柜 | 高压开关柜 | 高压开关柜,AC35kV,进线隔离柜,小车式,2500A,31.5kA,真空 | B A ANJ | 高压开关柜 | 变电设备\电气一次设备\高压开关柜
3683 | 800000285 | 一次设备/开关柜（箱）/高压开关柜 | 高压开关柜 | 高压开关柜,AC20kV,接地变柜,小车式,2500A,25kA,真空 | B A ANJ | 高压开关柜 | 变电设备\电气一次设备\高压开关柜
3684 | 800000286 | 一次设备/开关柜（箱）/高压开关柜 | 高压开关柜 | 高压开关柜,AC20kV,电容器开关柜,小车式,2500A,25kA,真空 | B A ANJ | 高压开关柜 | 变电设备\电气一次设备\高压开关柜
3685 | 800000295 | 一次设备/开关柜（箱）/高压开关柜 | 高压开关柜 | 高压开关柜,AC10kV,母线设备柜,小车式,1250A,25kA,无 | B A ANJ | 高压开关柜 | 变电设备\电气一次设备\高压开关柜
3686 | 800000326 | 一次设备/开关柜（箱）/高压开关柜 | 高压开关柜 | 高压开关柜,AC35kV,分段隔离柜,小车式,1250A,无开关,无 | B A ANJ | 高压开关柜 | 变电设备\电气一次设备\高压开关柜
3687 | 800000327 | 一次设备/开关柜（箱）/高压开关柜 | 高压开关柜 | 高压开关柜,AC35kV,站用变开关柜,小车式,1250A,无开关,无 | B A ANJ | 高压开关柜 | 变电设备\电气一次设备\高压开关柜
3688 | 800000328 | 一次设备/开关柜（箱）/高压开关柜 | 高压开关柜 | 高压开关柜,AC10kV,分段隔离柜,小车式,2000A,无开关,无 | B A ANJ | 高压开关柜 | 变电设备\电气一次设备\高压开关柜
3689 | 800000343 | 一次设备/开关柜（箱）/充气式高压开关柜 | 充气式高压开关柜 | 充气式高压开关柜,AC10kV,接地变开关柜,1250A,25kA | B A ANJ | 高压开关柜 | 变电设备\电气一次设备\高压开关柜
3690 | 800000453 | 一次设备/开关柜（箱）/高压开关柜 | 高压开关柜 | 高压开关柜,AC10kV,站用变开关柜,小车式,1250A,无开关,无 | B A ANJ | 高压开关柜 | 变电设备\电气一次设备\高压开关柜
3691 | 800000468 | 一次设备/开关柜（箱）/高压开关柜 | 高压开关柜 | 高压开关柜,AC20kV,分段断路器柜,小车式,1250A,25kA,真空 | B A ANJ | 高压开关柜 | 变电设备\电气一次设备\高压开关柜
3692 | 800000469 | 一次设备/开关柜（箱）/充气式高压开关柜 | 充气式高压开关柜 | 充气式高压开关柜,AC35kV,电容器开关柜,1250A,31.5kA | B A ANJ | 高压开关柜 | 变电设备\电气一次设备\高压开关柜
3693 | 800000471 | 一次设备/开关柜（箱）/充气式高压开关柜 | 充气式高压开关柜 | 充气式高压开关柜,AC35kV,进线开关柜,2500A,31.5kA | B A ANJ | 高压开关柜 | 变电设备\电气一次设备\高压开关柜
3694 | 800000479 | 一次设备/开关柜（箱）/高压开关柜 | 高压开关柜 | 高压开关柜,AC10kV,进线隔离柜,小车式,4000A,31.5kA,真空 | B A ANJ | 高压开关柜 | 变电设备\电气一次设备\高压开关柜
3695 | 800000480 | 一次设备/开关柜（箱）/高压开关柜 | 高压开关柜 | 高压开关柜,AC10kV,分段隔离柜,小车式,4000A,31.5kA,真空 | B A ANJ | 高压开关柜 | 变电设备\电气一次设备\高压开关柜
3696 | 800000488 | 一次设备/开关柜（箱）/高压开关柜 | 高压开关柜 | 高压开关柜,AC20kV,站用变开关柜,小车式,630A,25kA,真空 | B A ANJ | 高压开关柜 | 变电设备\电气一次设备\高压开关柜
3697 | 800000489 | 一次设备/开关柜（箱）/高压开关柜 | 高压开关柜 | 高压开关柜,AC20kV,母线设备柜,小车式,630A,无开关,无 | B A ANJ | 高压开关柜 | 变电设备\电气一次设备\高压开关柜
3698 | 800000490 | 一次设备/开关柜（箱）/高压开关柜 | 高压开关柜 | 高压开关柜,AC20kV,接地变柜,小车式,630A,25kA,真空 | B A ANJ | 高压开关柜 | 变电设备\电气一次设备\高压开关柜
3699 | 800000491 | 一次设备/开关柜（箱）/高压开关柜 | 高压开关柜 | 高压开关柜,AC20kV,电容器开关柜,小车式,630A,25kA,真空 | B A ANJ | 高压开关柜 | 变电设备\电气一次设备\高压开关柜
3700 | 800000545 | 一次设备/开关柜（箱）/高压开关柜 | 高压开关柜 | 高压开关柜,AC10kV,站用变开关柜,小车式,100A,16kA,真空 | B A ANJ | 高压开关柜 | 变电设备\电气一次设备\高压开关柜
3701 | 800000549 | 一次设备/开关柜（箱）/高压开关柜 | 高压开关柜 | 高压开关柜,AC10kV,分段隔离柜,小车式,600A,16kA,真空 | B A ANJ | 高压开关柜 | 变电设备\电气一次设备\高压开关柜
3702 | 800000551 | 一次设备/开关柜（箱）/高压开关柜 | 高压开关柜 | 高压开关柜,AC10kV,馈线开关柜,小车式,100A,16kA,真空 | B A ANJ | 高压开关柜 | 变电设备\电气一次设备\高压开关柜
3703 | 800000554 | 一次设备/开关柜（箱）/高压开关柜 | 高压开关柜 | 高压开关柜,AC10kV,进线开关柜,小车式,600A,16kA,真空 | B A ANJ | 高压开关柜 | 变电设备\电气一次设备\高压开关柜
3704 | 800000555 | 一次设备/开关柜（箱）/高压开关柜 | 高压开关柜 | 高压开关柜,AC10kV,分段断路器柜,小车式,600A,16kA,真空 | B A ANJ | 高压开关柜 | 变电设备\电气一次设备\高压开关柜
3705 | 800000599 | 一次设备/开关柜（箱）/高压开关柜 | 高压开关柜 | 高压开关柜,AC10kV,母线设备柜,固定式,630A,4kA,无 | B A ANJ | 高压开关柜 | 变电设备\电气一次设备\高压开关柜
3706 | 800000620 | 一次设备/开关柜（箱）/高压开关柜 | 高压开关柜 | 高压开关柜,AC20kV,过渡柜,小车式,2500A,无开关,无 | B A ANJ | 高压开关柜 | 变电设备\电气一次设备\高压开关柜
3707 | 800000621 | 一次设备/开关柜（箱）/高压开关柜 | 高压开关柜 | 高压开关柜,AC10kV,母线设备柜,小车式,4000A,无开关,无 | B A ANJ | 高压开关柜 | 变电设备\电气一次设备\高压开关柜
3708 | 800000622 | 一次设备/开关柜（箱）/高压开关柜 | 高压开关柜 | 高压开关柜,AC20kV,分段隔离柜,小车式,2500A,无开关,无 | B A ANJ | 高压开关柜 | 变电设备\电气一次设备\高压开关柜
3709 | 800000623 | 一次设备/开关柜（箱）/高压开关柜 | 高压开关柜 | 高压开关柜,AC20kV,母线设备柜,小车式,2500A,无开关,无 | B A ANJ | 高压开关柜 | 变电设备\电气一次设备\高压开关柜
3710 | 800000624 | 一次设备/开关柜（箱）/高压开关柜 | 高压开关柜 | 高压开关柜,AC20kV,母线设备柜,小车式,1250A,无开关,无 | B A ANJ | 高压开关柜 | 变电设备\电气一次设备\高压开关柜
3711 | 800000625 | 一次设备/开关柜（箱）/高压开关柜 | 高压开关柜 | 高压开关柜,AC10kV,进线隔离柜,小车式,3150A,无开关,无 | B A ANJ | 高压开关柜 | 变电设备\电气一次设备\高压开关柜
3712 | 800000626 | 一次设备/开关柜（箱）/高压开关柜 | 高压开关柜 | 高压开关柜,AC10kV,过渡柜,小车式,1250A,无开关,无 | B A ANJ | 高压开关柜 | 变电设备\电气一次设备\高压开关柜
3713 | 800000627 | 一次设备/开关柜（箱）/高压开关柜 | 高压开关柜 | 高压开关柜,AC10kV,分段隔离柜,小车式,4000A,无开关,无 | B A ANJ | 高压开关柜 | 变电设备\电气一次设备\高压开关柜
3714 | 800000628 | 一次设备/开关柜（箱）/高压开关柜 | 高压开关柜 | 高压开关柜,AC10kV,分段隔离柜,小车式,3150A,无开关,无 | B A ANJ | 高压开关柜 | 变电设备\电气一次设备\高压开关柜
3715 | 800000629 | 一次设备/开关柜（箱）/高压开关柜 | 高压开关柜 | 高压开关柜,AC10kV,分段隔离柜,小车式,2500A,无开关,无 | B A ANJ | 高压开关柜 | 变电设备\电气一次设备\高压开关柜
3716 | 800000630 | 一次设备/开关柜（箱）/高压开关柜 | 高压开关柜 | 高压开关柜,AC10kV,分段隔离柜,固定式,4000A,无开关,无 | B A ANJ | 高压开关柜 | 变电设备\电气一次设备\高压开关柜
3717 | 800000631 | 一次设备/开关柜（箱）/高压开关柜 | 高压开关柜 | 高压开关柜,AC10kV,母线设备柜,小车式,3150A,无开关,无 | B A ANJ | 高压开关柜 | 变电设备\电气一次设备\高压开关柜
3718 | 800000632 | 一次设备/开关柜（箱）/高压开关柜 | 高压开关柜 | 高压开关柜,AC10kV,母线设备柜,小车式,2500A,无开关,无 | B A ANJ | 高压开关柜 | 变电设备\电气一次设备\高压开关柜
3719 | 800000633 | 一次设备/开关柜（箱）/高压开关柜 | 高压开关柜 | 高压开关柜,AC10kV,母线设备柜,固定式,3150A,无开关,无 | B A ANJ | 高压开关柜 | 变电设备\电气一次设备\高压开关柜
3720 | 800000634 | 一次设备/开关柜（箱）/高压开关柜 | 高压开关柜 | 高压开关柜,AC10kV,母线设备柜,固定式,2500A,无开关,无 | B A ANJ | 高压开关柜 | 变电设备\电气一次设备\高压开关柜
3721 | 800000635 | 一次设备/开关柜（箱）/高压开关柜 | 高压开关柜 | 高压开关柜,AC10kV,母线设备柜,固定式,1250A,无开关,无 | B A ANJ | 高压开关柜 | 变电设备\电气一次设备\高压开关柜
3722 | 800000662 | 一次设备/开关柜（箱）/高压开关柜 | 高压开关柜 | 高压开关柜,AC10kV,母线设备柜,固定式,630A,1kA,SF6 | B A ANJ | 高压开关柜 | 变电设备\电气一次设备\高压开关柜
3723 | 800000665 | 一次设备/开关柜（箱）/高压开关柜 | 高压开关柜 | 高压开关柜,AC10kV,母线设备柜,小车式,630A,25kA,无 | B A ANJ | 高压开关柜 | 变电设备\电气一次设备\高压开关柜
3724 | 800000679 | 一次设备/开关柜（箱）/高压开关柜 | 高压开关柜 | 高压开关柜,AC10kV,分段断路器柜,小车式,630A,4kA,真空 | B A ANJ | 高压开关柜 | 变电设备\电气一次设备\高压开关柜
3725 | 800000680 | 一次设备/开关柜（箱）/高压开关柜 | 高压开关柜 | 高压开关柜,AC10kV,进线开关柜,小车式,630A,4kA,真空 | B A ANJ | 高压开关柜 | 变电设备\电气一次设备\高压开关柜
3726 | 800000681 | 一次设备/开关柜（箱）/高压开关柜 | 高压开关柜 | 高压开关柜,AC10kV,分段隔离柜,小车式,630A,4kA,真空 | B A ANJ | 高压开关柜 | 变电设备\电气一次设备\高压开关柜
3727 | 800000682 | 一次设备/开关柜（箱）/高压开关柜 | 高压开关柜 | 高压开关柜,AC10kV,母线设备柜,小车式,630A,4kA,真空 | B A ANJ | 高压开关柜 | 变电设备\电气一次设备\高压开关柜
3728 | 800000683 | 一次设备/开关柜（箱）/高压开关柜 | 高压开关柜 | 高压开关柜,AC10kV,站用变开关柜,小车式,200A,4kA,真空 | B A ANJ | 高压开关柜 | 变电设备\电气一次设备\高压开关柜
3729 | 800000684 | 一次设备/开关柜（箱）/高压开关柜 | 高压开关柜 | 高压开关柜,AC10kV,馈线开关柜,小车式,630A,4kA,真空 | B A ANJ | 高压开关柜 | 变电设备\电气一次设备\高压开关柜
3730 | 800000685 | 一次设备/开关柜（箱）/高压开关柜 | 高压开关柜 | 高压开关柜,AC10kV,站用变开关柜,小车式,400A,4kA,真空 | B A ANJ | 高压开关柜 | 变电设备\电气一次设备\高压开关柜
3731 | 800000686 | 一次设备/开关柜（箱）/高压开关柜 | 高压开关柜 | 高压开关柜,AC10kV,接地变柜,小车式,630A,4kA,真空 | B A ANJ | 高压开关柜 | 变电设备\电气一次设备\高压开关柜
3732 | 800000687 | 一次设备/开关柜（箱）/高压开关柜 | 高压开关柜 | 高压开关柜,AC10kV,进线开关柜,小车式,1250A,4kA,真空 | B A ANJ | 高压开关柜 | 变电设备\电气一次设备\高压开关柜
3733 | 800000688 | 一次设备/开关柜（箱）/高压开关柜 | 高压开关柜 | 高压开关柜,AC10kV,站用变开关柜,小车式,630A,4kA,真空 | B A ANJ | 高压开关柜 | 变电设备\电气一次设备\高压开关柜
3734 | 800000717 | 一次设备/开关柜（箱）/高压开关柜 | 高压开关柜 | 高压开关柜,AC20kV,站用变开关柜,固定式,630A,20kA,SF6 | B A ANJ | 高压开关柜 | 变电设备\电气一次设备\高压开关柜
3735 | 800000731 | 一次设备/开关柜（箱）/高压开关柜 | 高压开关柜 | 高压开关柜,AC10kV,分段隔离柜,小车式,630A,25kA,真空 | B A ANJ | 高压开关柜 | 变电设备\电气一次设备\高压开关柜
3736 | 800000732 | 一次设备/开关柜（箱）/高压开关柜 | 高压开关柜 | 高压开关柜,AC10kV,母线设备柜,小车式,630A,25kA,真空 | B A ANJ | 高压开关柜 | 变电设备\电气一次设备\高压开关柜
3737 | 800000773 | 一次设备/开关柜（箱）/充气式高压开关柜 | 充气式高压开关柜 | 充气式高压开关柜,AC35kV,站用变开关柜,1250A,31.5kA | B A ANJ | 高压开关柜 | 变电设备\电气一次设备\高压开关柜
3738 | 800000774 | 一次设备/开关柜（箱）/充气式高压开关柜 | 充气式高压开关柜 | 充气式高压开关柜,AC35kV,进线开关柜,1250A,31.5kA | B A ANJ | 高压开关柜 | 变电设备\电气一次设备\高压开关柜
3739 | 800000807 | 一次设备/开关柜（箱）/充气式高压开关柜 | 充气式高压开关柜 | 充气式高压开关柜,AC10kV,分段隔离柜,1250A,25kA | B A ANJ | 高压开关柜 | 变电设备\电气一次设备\高压开关柜
3740 | 800000814 | 一次设备/开关柜（箱）/高压开关柜 | 高压开关柜 | 高压开关柜,AC10kV,分段隔离柜,小车式,1250A,无开关,无 | B A ANJ | 高压开关柜 | 变电设备\电气一次设备\高压开关柜
3741 | 800000815 | 一次设备/开关柜（箱）/高压开关柜 | 高压开关柜 | 高压开关柜,AC10kV,母线设备柜,小车式,1250A,无开关,无 | B A ANJ | 高压开关柜 | 变电设备\电气一次设备\高压开关柜
3742 | 800000818 | 一次设备/开关柜（箱）/充气式高压开关柜 | 充气式高压开关柜 | 充气式高压开关柜,AC10kV,分段断路器柜,1250A,25kA | B A ANJ | 高压开关柜 | 变电设备\电气一次设备\高压开关柜
3743 | 800000889 | 一次设备/开关柜（箱）/高压开关柜 | 高压开关柜 | 高压开关柜,AC10kV,分段隔离柜,小车式,4000A,40kA,SF6 | B A ANJ | 高压开关柜 | 变电设备\电气一次设备\高压开关柜
3744 | 800000988 | 一次设备/开关柜（箱）/高压开关柜 | 高压开关柜 | 高压开关柜,AC35kV,进线隔离柜,小车式,2500A,25kA,真空 | B A ANJ | 高压开关柜 | 变电设备\电气一次设备\高压开关柜
3745 | 800000989 | 一次设备/开关柜（箱）/高压开关柜 | 高压开关柜 | 高压开关柜,AC35kV,进线隔离柜,小车式,1250A,25kA,真空 | B A ANJ | 高压开关柜 | 变电设备\电气一次设备\高压开关柜
3746 | 800001004 | 一次设备/开关柜（箱）/高压开关柜 | 高压开关柜 | 高压开关柜,AC13.8kV,进线开关柜,固定式,1250A,31.5kA,真空 | B A ANJ | 高压开关柜 | 变电设备\电气一次设备\高压开关柜
3747 | 800001042 | 一次设备/开关柜（箱）/高压开关柜 | 高压开关柜 | 高压开关柜,AC35kV,进线隔离柜,小车式,1250A,25kA,SF6 | B A ANJ | 高压开关柜 | 变电设备\电气一次设备\高压开关柜
3748 | 800001043 | 一次设备/开关柜（箱）/高压开关柜 | 高压开关柜 | 高压开关柜,AC10kV,进线隔离柜,小车式,1250A,25kA,真空 | B A ANJ | 高压开关柜 | 变电设备\电气一次设备\高压开关柜
3749 | 800001044 | 一次设备/开关柜（箱）/高压开关柜 | 高压开关柜 | 高压开关柜,AC10kV,进线隔离柜,小车式,2500A,25kA,真空 | B A ANJ | 高压开关柜 | 变电设备\电气一次设备\高压开关柜
3750 | 800001045 | 一次设备/开关柜（箱）/高压开关柜 | 高压开关柜 | 高压开关柜,AC10kV,进线隔离柜,固定式,3150A,31.5kA,真空 | B A ANJ | 高压开关柜 | 变电设备\电气一次设备\高压开关柜
3751 | 800001046 | 一次设备/开关柜（箱）/高压开关柜 | 高压开关柜 | 高压开关柜,AC10kV,进线隔离柜,固定式,4000A,40kA,真空 | B A ANJ | 高压开关柜 | 变电设备\电气一次设备\高压开关柜
3752 | 800001047 | 一次设备/开关柜（箱）/高压开关柜 | 高压开关柜 | 高压开关柜,AC10kV,进线隔离柜,小车式,3150A,31.5kA,真空 | B A ANJ | 高压开关柜 | 变电设备\电气一次设备\高压开关柜
3753 | 800001048 | 一次设备/开关柜（箱）/高压开关柜 | 高压开关柜 | 高压开关柜,AC10kV,进线隔离柜,固定式,1250A,31.5kA,真空 | B A ANJ | 高压开关柜 | 变电设备\电气一次设备\高压开关柜
3754 | 800001049 | 一次设备/开关柜（箱）/高压开关柜 | 高压开关柜 | 高压开关柜,AC10kV,进线隔离柜,固定式,2500A,25kA,真空 | B A ANJ | 高压开关柜 | 变电设备\电气一次设备\高压开关柜
3755 | 800001050 | 一次设备/开关柜（箱）/高压开关柜 | 高压开关柜 | 高压开关柜,AC10kV,进线隔离柜,小车式,1250A,31.5kA,真空 | B A ANJ | 高压开关柜 | 变电设备\电气一次设备\高压开关柜
3756 | 800001051 | 一次设备/开关柜（箱）/高压开关柜 | 高压开关柜 | 高压开关柜,AC10kV,进线隔离柜,固定式,1250A,25kA,真空 | B A ANJ | 高压开关柜 | 变电设备\电气一次设备\高压开关柜
3757 | 800001052 | 一次设备/开关柜（箱）/高压开关柜 | 高压开关柜 | 高压开关柜,AC10kV,进线隔离柜,小车式,4000A,40kA,真空 | B A ANJ | 高压开关柜 | 变电设备\电气一次设备\高压开关柜
3758 | 800001058 | 一次设备/开关柜（箱）/高压开关柜 | 高压开关柜 | 高压开关柜,AC13.8kV,分段断路器柜,小车式,100A,63kA,无 | B A ANJ | 高压开关柜 | 变电设备\电气一次设备\高压开关柜
3759 | 800001062 | 一次设备/开关柜（箱）/高压开关柜 | 高压开关柜 | 高压开关柜,AC20kV,分段隔离柜,小车式,3150A,25kA,真空 | B A ANJ | 高压开关柜 | 变电设备\电气一次设备\高压开关柜
3760 | 800001063 | 一次设备/开关柜（箱）/高压开关柜 | 高压开关柜 | 高压开关柜,AC17.5kV,进线开关柜,小车式,2500A,50kA,真空 | B A ANJ | 高压开关柜 | 变电设备\电气一次设备\高压开关柜
3761 | 800001064 | 一次设备/开关柜（箱）/高压开关柜 | 高压开关柜 | 高压开关柜,AC17.5kV,进线开关柜,小车式,3150A,50kA,真空 | B A ANJ | 高压开关柜 | 变电设备\电气一次设备\高压开关柜
3762 | 800001095 | 一次设备/开关柜（箱）/充气式高压开关柜 | 充气式高压开关柜 | 充气式高压开关柜,AC20kV,分段断路器柜,3150A,25kA | B A ANJ | 高压开关柜 | 变电设备\电气一次设备\高压开关柜
3763 | 800001098 | 一次设备/开关柜（箱）/充气式高压开关柜 | 充气式高压开关柜 | 充气式高压开关柜,AC20kV,分段隔离柜,3150A,25kA | B A ANJ | 高压开关柜 | 变电设备\电气一次设备\高压开关柜
3764 | 800001104 | 一次设备/开关柜（箱）/充气式高压开关柜 | 充气式高压开关柜 | 充气式高压开关柜,AC20kV,进线开关柜,3150A,25kA | B A ANJ | 高压开关柜 | 变电设备\电气一次设备\高压开关柜
3765 | 800001142 | 一次设备/开关柜（箱）/高压开关柜 | 高压开关柜 | 高压开关柜,AC10kV,分段隔离柜,小车式,3150A,25kA,SF6 | B A ANJ | 高压开关柜 | 变电设备\电气一次设备\高压开关柜
3766 | 800001165 | 一次设备/开关柜（箱）/高压开关柜 | 高压开关柜 | 高压开关柜,AC20kV,馈线开关柜,小车式,630A,25kA,真空 | B A ANJ | 高压开关柜 | 变电设备\电气一次设备\高压开关柜
3767 | 800001166 | 一次设备/开关柜（箱）/高压开关柜 | 高压开关柜 | 高压开关柜,AC20kV,进线开关柜,小车式,630A,25kA,真空 | B A ANJ | 高压开关柜 | 变电设备\电气一次设备\高压开关柜
3768 | 800001167 | 一次设备/开关柜（箱）/高压开关柜 | 高压开关柜 | 高压开关柜,AC20kV,分段断路器柜,小车式,630A,25kA,真空 | B A ANJ | 高压开关柜 | 变电设备\电气一次设备\高压开关柜
3769 | 800001168 | 一次设备/开关柜（箱）/高压开关柜 | 高压开关柜 | 高压开关柜,AC20kV,母线设备柜,小车式,630A,25kA,真空 | B A ANJ | 高压开关柜 | 变电设备\电气一次设备\高压开关柜
3770 | 800001169 | 一次设备/开关柜（箱）/高压开关柜 | 高压开关柜 | 高压开关柜,AC20kV,分段隔离柜,小车式,630A,25kA,真空 | B A ANJ | 高压开关柜 | 变电设备\电气一次设备\高压开关柜
3771 | 800001170 | 一次设备/开关柜（箱）/充气式高压开关柜 | 充气式高压开关柜 | 充气式高压开关柜,AC20kV,馈线开关柜,630A,20kA | B A ANJ | 高压开关柜 | 变电设备\电气一次设备\高压开关柜
3772 | 800001208 | 一次设备/开关柜（箱）/高压开关柜 | 高压开关柜 | 高压开关柜,AC17.5kV,分段断路器柜,小车式,3150A,25kA,真空 | B A ANJ | 高压开关柜 | 变电设备\电气一次设备\高压开关柜
3773 | 800001232 | 一次设备/开关柜（箱）/高压开关柜 | 高压开关柜 | 高压开关柜,AC10kV,母线设备柜,小车式,1600A,31.5kA,真空 | B A ANJ | 高压开关柜 | 变电设备\电气一次设备\高压开关柜
3774 | 800001237 | 一次设备/开关柜（箱）/高压开关柜 | 高压开关柜 | 高压开关柜,AC20kV,进线开关柜,小车式,1250A,25kA,真空 | B A ANJ | 高压开关柜 | 变电设备\电气一次设备\高压开关柜
3775 | 800001262 | 一次设备/开关柜（箱）/高压开关柜 | 高压开关柜 | 高压开关柜,AC35kV,过渡柜,小车式,3150A,25kA,SF6 | B A ANJ | 高压开关柜 | 变电设备\电气一次设备\高压开关柜
3776 | 800001280 | 一次设备/开关柜（箱）/高压开关柜 | 高压开关柜 | 高压开关柜,AC35kV,母线设备柜,小车式,1600A,25kA,无 | B A ANJ | 高压开关柜 | 变电设备\电气一次设备\高压开关柜
3777 | 800001302 | 一次设备/开关柜（箱）/高压开关柜 | 高压开关柜 | 高压开关柜,AC35kV,分段隔离柜,小车式,2500A,31.5kA,空气 | B A ANJ | 高压开关柜 | 变电设备\电气一次设备\高压开关柜
3778 | 800001310 | 一次设备/开关柜（箱）/高压开关柜 | 高压开关柜 | 高压开关柜,AC35kV,母线设备柜,小车式,1250A,50kA,真空 | B A ANJ | 高压开关柜 | 变电设备\电气一次设备\高压开关柜
3779 | 800001311 | 一次设备/开关柜（箱）/高压开关柜 | 高压开关柜 | 高压开关柜,AC35kV,进线开关柜,小车式,1250A,50kA,真空 | B A ANJ | 高压开关柜 | 变电设备\电气一次设备\高压开关柜
3780 | 800001322 | 一次设备/开关柜（箱）/充气式高压开关柜 | 充气式高压开关柜 | 充气式高压开关柜,AC10kV,进线开关柜,3150A,31.5kA | B A ANJ | 高压开关柜 | 变电设备\电气一次设备\高压开关柜
3781 | 800001323 | 一次设备/开关柜（箱）/充气式高压开关柜 | 充气式高压开关柜 | 充气式高压开关柜,AC10kV,站用变开关柜,1250A,31.5kA | B A ANJ | 高压开关柜 | 变电设备\电气一次设备\高压开关柜
3782 | 800001324 | 一次设备/开关柜（箱）/充气式高压开关柜 | 充气式高压开关柜 | 充气式高压开关柜,AC10kV,母线设备柜,2500A,31.5kA | B A ANJ | 高压开关柜 | 变电设备\电气一次设备\高压开关柜
3783 | 800001325 | 一次设备/开关柜（箱）/充气式高压开关柜 | 充气式高压开关柜 | 充气式高压开关柜,AC10kV,分段隔离柜,3150A,31.5kA | B A ANJ | 高压开关柜 | 变电设备\电气一次设备\高压开关柜
3784 | 800001326 | 一次设备/开关柜（箱）/充气式高压开关柜 | 充气式高压开关柜 | 充气式高压开关柜,AC10kV,馈线开关柜,1250A,31.5kA | B A ANJ | 高压开关柜 | 变电设备\电气一次设备\高压开关柜
3785 | 800001327 | 一次设备/开关柜（箱）/充气式高压开关柜 | 充气式高压开关柜 | 充气式高压开关柜,AC10kV,接地变开关柜,1250A,31.5kA | B A ANJ | 高压开关柜 | 变电设备\电气一次设备\高压开关柜
3786 | 800001328 | 一次设备/开关柜（箱）/充气式高压开关柜 | 充气式高压开关柜 | 充气式高压开关柜,AC10kV,馈线开关柜,1250A,25kA | B A ANJ | 高压开关柜 | 变电设备\电气一次设备\高压开关柜
3787 | 800001329 | 一次设备/开关柜（箱）/充气式高压开关柜 | 充气式高压开关柜 | 充气式高压开关柜,AC35kV,分段断路器柜,3150A,25kA | B A ANJ | 高压开关柜 | 变电设备\电气一次设备\高压开关柜
3788 | 800001330 | 一次设备/开关柜（箱）/充气式高压开关柜 | 充气式高压开关柜 | 充气式高压开关柜,AC10kV,母线设备柜,1250A,25kA | B A ANJ | 高压开关柜 | 变电设备\电气一次设备\高压开关柜
3789 | 800001331 | 一次设备/开关柜（箱）/充气式高压开关柜 | 充气式高压开关柜 | 充气式高压开关柜,AC10kV,站用变开关柜,1250A,25kA | B A ANJ | 高压开关柜 | 变电设备\电气一次设备\高压开关柜
3790 | 800001332 | 一次设备/开关柜（箱）/充气式高压开关柜 | 充气式高压开关柜 | 充气式高压开关柜,AC10kV,电容器开关柜,1250A,25kA | B A ANJ | 高压开关柜 | 变电设备\电气一次设备\高压开关柜
3791 | 800001333 | 一次设备/开关柜（箱）/充气式高压开关柜 | 充气式高压开关柜 | 充气式高压开关柜,AC10kV,分段断路器柜,2500A,25kA | B A ANJ | 高压开关柜 | 变电设备\电气一次设备\高压开关柜
3792 | 800001334 | 一次设备/开关柜（箱）/充气式高压开关柜 | 充气式高压开关柜 | 充气式高压开关柜,AC35kV,电抗器开关柜,2000A,25kA | B A ANJ | 高压开关柜 | 变电设备\电气一次设备\高压开关柜
3793 | 800001335 | 一次设备/开关柜（箱）/充气式高压开关柜 | 充气式高压开关柜 | 充气式高压开关柜,AC35kV,电容器开关柜,2000A,25kA | B A ANJ | 高压开关柜 | 变电设备\电气一次设备\高压开关柜
3794 | 800001336 | 一次设备/开关柜（箱）/充气式高压开关柜 | 充气式高压开关柜 | 充气式高压开关柜,AC35kV,进线开关柜,3150A,25kA | B A ANJ | 高压开关柜 | 变电设备\电气一次设备\高压开关柜
3795 | 800001337 | 一次设备/开关柜（箱）/充气式高压开关柜 | 充气式高压开关柜 | 充气式高压开关柜,AC35kV,过渡柜,3150A,25kA | B A ANJ | 高压开关柜 | 变电设备\电气一次设备\高压开关柜
3796 | 800001338 | 一次设备/开关柜（箱）/充气式高压开关柜 | 充气式高压开关柜 | 充气式高压开关柜,AC10kV,过渡柜,2500A,25kA | B A ANJ | 高压开关柜 | 变电设备\电气一次设备\高压开关柜
3797 | 800001339 | 一次设备/开关柜（箱）/充气式高压开关柜 | 充气式高压开关柜 | 充气式高压开关柜,AC35kV,站用变开关柜,2000A,25kA | B A ANJ | 高压开关柜 | 变电设备\电气一次设备\高压开关柜
3798 | 800001340 | 一次设备/开关柜（箱）/充气式高压开关柜 | 充气式高压开关柜 | 充气式高压开关柜,AC10kV,进线开关柜,1250A,25kA | B A ANJ | 高压开关柜 | 变电设备\电气一次设备\高压开关柜
3799 | 800001341 | 一次设备/开关柜（箱）/充气式高压开关柜 | 充气式高压开关柜 | 充气式高压开关柜,AC35kV,馈线开关柜,2000A,25kA | B A ANJ | 高压开关柜 | 变电设备\电气一次设备\高压开关柜
3800 | 800001342 | 一次设备/开关柜（箱）/充气式高压开关柜 | 充气式高压开关柜 | 充气式高压开关柜,AC35kV,母线设备柜,2000A,25kA | B A ANJ | 高压开关柜 | 变电设备\电气一次设备\高压开关柜
3801 | 800001343 | 一次设备/开关柜（箱）/充气式高压开关柜 | 充气式高压开关柜 | 充气式高压开关柜,AC10kV,进线开关柜,2500A,25kA | B A ANJ | 高压开关柜 | 变电设备\电气一次设备\高压开关柜
3802 | 800001353 | 一次设备/开关柜（箱）/高压开关柜 | 高压开关柜 | 高压开关柜,AC35kV,过渡柜,小车式,1250A,25kA,SF6 | B A ANJ | 高压开关柜 | 变电设备\电气一次设备\高压开关柜
3803 | 800001354 | 一次设备/开关柜（箱）/高压开关柜 | 高压开关柜 | 高压开关柜,AC35kV,过渡柜,小车式,1250A,31.5kA,真空 | B A ANJ | 高压开关柜 | 变电设备\电气一次设备\高压开关柜
3804 | 800001355 | 一次设备/开关柜（箱）/高压开关柜 | 高压开关柜 | 高压开关柜,AC35kV,过渡柜,小车式,2500A,25kA,SF6 | B A ANJ | 高压开关柜 | 变电设备\电气一次设备\高压开关柜
3805 | 800001356 | 一次设备/开关柜（箱）/高压开关柜 | 高压开关柜 | 高压开关柜,AC35kV,分段隔离柜,小车式,2500A,25kA,SF6 | B A ANJ | 高压开关柜 | 变电设备\电气一次设备\高压开关柜
3806 | 800001357 | 一次设备/开关柜（箱）/高压开关柜 | 高压开关柜 | 高压开关柜,AC35kV,过渡柜,小车式,2500A,25kA,真空 | B A ANJ | 高压开关柜 | 变电设备\电气一次设备\高压开关柜
3807 | 800001358 | 一次设备/开关柜（箱）/高压开关柜 | 高压开关柜 | 高压开关柜,AC35kV,分段隔离柜,小车式,2500A,25kA,真空 | B A ANJ | 高压开关柜 | 变电设备\电气一次设备\高压开关柜
3808 | 800001359 | 一次设备/开关柜（箱）/高压开关柜 | 高压开关柜 | 高压开关柜,AC35kV,过渡柜,小车式,2500A,31.5kA,真空 | B A ANJ | 高压开关柜 | 变电设备\电气一次设备\高压开关柜
3809 | 800001360 | 一次设备/开关柜（箱）/高压开关柜 | 高压开关柜 | 高压开关柜,AC35kV,过渡柜,小车式,2500A,31.5kA,SF6 | B A ANJ | 高压开关柜 | 变电设备\电气一次设备\高压开关柜
3810 | 800001361 | 一次设备/开关柜（箱）/高压开关柜 | 高压开关柜 | 高压开关柜,AC35kV,分段隔离柜,小车式,2500A,31.5kA,SF6 | B A ANJ | 高压开关柜 | 变电设备\电气一次设备\高压开关柜
3811 | 800001362 | 一次设备/开关柜（箱）/高压开关柜 | 高压开关柜 | 高压开关柜,AC35kV,分段隔离柜,小车式,1250A,25kA,SF6 | B A ANJ | 高压开关柜 | 变电设备\电气一次设备\高压开关柜
3812 | 800001363 | 一次设备/开关柜（箱）/高压开关柜 | 高压开关柜 | 高压开关柜,AC35kV,过渡柜,小车式,1250A,25kA,真空 | B A ANJ | 高压开关柜 | 变电设备\电气一次设备\高压开关柜
3813 | 800001364 | 一次设备/开关柜（箱）/高压开关柜 | 高压开关柜 | 高压开关柜,AC35kV,分段隔离柜,小车式,1250A,25kA,真空 | B A ANJ | 高压开关柜 | 变电设备\电气一次设备\高压开关柜
3814 | 800001365 | 一次设备/开关柜（箱）/高压开关柜 | 高压开关柜 | 高压开关柜,AC35kV,分段隔离柜,小车式,2500A,31.5kA,真空 | B A ANJ | 高压开关柜 | 变电设备\电气一次设备\高压开关柜
3815 | 800001366 | 一次设备/开关柜（箱）/高压开关柜 | 高压开关柜 | 高压开关柜,AC35kV,过渡柜,小车式,1250A,31.5kA,SF6 | B A ANJ | 高压开关柜 | 变电设备\电气一次设备\高压开关柜
3816 | 800001367 | 一次设备/开关柜（箱）/高压开关柜 | 高压开关柜 | 高压开关柜,AC35kV,分段隔离柜,小车式,1250A,31.5kA,SF6 | B A ANJ | 高压开关柜 | 变电设备\电气一次设备\高压开关柜
3817 | 800001368 | 一次设备/开关柜（箱）/高压开关柜 | 高压开关柜 | 高压开关柜,AC35kV,分段隔离柜,小车式,1250A,31.5kA,真空 | B A ANJ | 高压开关柜 | 变电设备\电气一次设备\高压开关柜
3818 | 800001369 | 一次设备/开关柜（箱）/高压开关柜 | 高压开关柜 | 高压开关柜,AC20kV,分段隔离柜,小车式,1250A,25kA,真空 | B A ANJ | 高压开关柜 | 变电设备\电气一次设备\高压开关柜
3819 | 800001370 | 一次设备/开关柜（箱）/高压开关柜 | 高压开关柜 | 高压开关柜,AC20kV,分段隔离柜,小车式,2500A,25kA,真空 | B A ANJ | 高压开关柜 | 变电设备\电气一次设备\高压开关柜
3820 | 800001371 | 一次设备/开关柜（箱）/高压开关柜 | 高压开关柜 | 高压开关柜,AC20kV,过渡柜,小车式,1250A,25kA,真空 | B A ANJ | 高压开关柜 | 变电设备\电气一次设备\高压开关柜
3821 | 800001372 | 一次设备/开关柜（箱）/高压开关柜 | 高压开关柜 | 高压开关柜,AC20kV,过渡柜,小车式,2500A,25kA,真空 | B A ANJ | 高压开关柜 | 变电设备\电气一次设备\高压开关柜
3822 | 800001373 | 一次设备/开关柜（箱）/高压开关柜 | 高压开关柜 | 高压开关柜,AC10kV,过渡柜,固定式,4000A,40kA,真空 | B A ANJ | 高压开关柜 | 变电设备\电气一次设备\高压开关柜
3823 | 800001374 | 一次设备/开关柜（箱）/高压开关柜 | 高压开关柜 | 高压开关柜,AC10kV,分段隔离柜,小车式,4000A,40kA,真空 | B A ANJ | 高压开关柜 | 变电设备\电气一次设备\高压开关柜
3824 | 800001375 | 一次设备/开关柜（箱）/高压开关柜 | 高压开关柜 | 高压开关柜,AC10kV,分段隔离柜,固定式,4000A,40kA,真空 | B A ANJ | 高压开关柜 | 变电设备\电气一次设备\高压开关柜
3825 | 800001376 | 一次设备/开关柜（箱）/高压开关柜 | 高压开关柜 | 高压开关柜,AC10kV,过渡柜,小车式,4000A,40kA,真空 | B A ANJ | 高压开关柜 | 变电设备\电气一次设备\高压开关柜
3826 | 800001377 | 一次设备/开关柜（箱）/高压开关柜 | 高压开关柜 | 高压开关柜,AC10kV,分段隔离柜,小车式,3150A,31.5kA,真空 | B A ANJ | 高压开关柜 | 变电设备\电气一次设备\高压开关柜
3827 | 800001378 | 一次设备/开关柜（箱）/高压开关柜 | 高压开关柜 | 高压开关柜,AC10kV,过渡柜,小车式,3150A,31.5kA,真空 | B A ANJ | 高压开关柜 | 变电设备\电气一次设备\高压开关柜
3828 | 800001379 | 一次设备/开关柜（箱）/高压开关柜 | 高压开关柜 | 高压开关柜,AC10kV,过渡柜,固定式,3150A,31.5kA,真空 | B A ANJ | 高压开关柜 | 变电设备\电气一次设备\高压开关柜
3829 | 800001380 | 一次设备/开关柜（箱）/高压开关柜 | 高压开关柜 | 高压开关柜,AC10kV,分段隔离柜,固定式,3150A,31.5kA,真空 | B A ANJ | 高压开关柜 | 变电设备\电气一次设备\高压开关柜
3830 | 800001381 | 一次设备/开关柜（箱）/高压开关柜 | 高压开关柜 | 高压开关柜,AC10kV,分段隔离柜,固定式,2500A,25kA,真空 | B A ANJ | 高压开关柜 | 变电设备\电气一次设备\高压开关柜
3831 | 800001382 | 一次设备/开关柜（箱）/高压开关柜 | 高压开关柜 | 高压开关柜,AC10kV,过渡柜,固定式,2500A,25kA,真空 | B A ANJ | 高压开关柜 | 变电设备\电气一次设备\高压开关柜
3832 | 800001383 | 一次设备/开关柜（箱）/高压开关柜 | 高压开关柜 | 高压开关柜,AC10kV,过渡柜,小车式,1250A,31.5kA,真空 | B A ANJ | 高压开关柜 | 变电设备\电气一次设备\高压开关柜
3833 | 800001384 | 一次设备/开关柜（箱）/高压开关柜 | 高压开关柜 | 高压开关柜,AC10kV,分段隔离柜,小车式,2500A,25kA,真空 | B A ANJ | 高压开关柜 | 变电设备\电气一次设备\高压开关柜
3834 | 800001385 | 一次设备/开关柜（箱）/高压开关柜 | 高压开关柜 | 高压开关柜,AC10kV,分段隔离柜,小车式,1250A,31.5kA,真空 | B A ANJ | 高压开关柜 | 变电设备\电气一次设备\高压开关柜
3835 | 800001386 | 一次设备/开关柜（箱）/高压开关柜 | 高压开关柜 | 高压开关柜,AC10kV,过渡柜,小车式,2500A,25kA,真空 | B A ANJ | 高压开关柜 | 变电设备\电气一次设备\高压开关柜
3836 | 800001387 | 一次设备/开关柜（箱）/高压开关柜 | 高压开关柜 | 高压开关柜,AC10kV,过渡柜,固定式,1250A,31.5kA,真空 | B A ANJ | 高压开关柜 | 变电设备\电气一次设备\高压开关柜
3837 | 800001388 | 一次设备/开关柜（箱）/高压开关柜 | 高压开关柜 | 高压开关柜,AC10kV,分段隔离柜,固定式,1250A,31.5kA,真空 | B A ANJ | 高压开关柜 | 变电设备\电气一次设备\高压开关柜
3838 | 800001389 | 一次设备/开关柜（箱）/高压开关柜 | 高压开关柜 | 高压开关柜,AC10kV,过渡柜,小车式,1250A,25kA,真空 | B A ANJ | 高压开关柜 | 变电设备\电气一次设备\高压开关柜
3839 | 800001390 | 一次设备/开关柜（箱）/高压开关柜 | 高压开关柜 | 高压开关柜,AC10kV,分段隔离柜,小车式,1250A,25kA,真空 | B A ANJ | 高压开关柜 | 变电设备\电气一次设备\高压开关柜
3840 | 800001391 | 一次设备/开关柜（箱）/高压开关柜 | 高压开关柜 | 高压开关柜,AC10kV,过渡柜,固定式,1250A,25kA,真空 | B A ANJ | 高压开关柜 | 变电设备\电气一次设备\高压开关柜
3841 | 800001392 | 一次设备/开关柜（箱）/高压开关柜 | 高压开关柜 | 高压开关柜,AC10kV,分段隔离柜,固定式,1250A,25kA,真空 | B A ANJ | 高压开关柜 | 变电设备\电气一次设备\高压开关柜
3842 | 800001393 | 一次设备/开关柜（箱）/充气式高压开关柜 | 充气式高压开关柜 | 充气式高压开关柜,AC20kV,母联柜,1250A,25kA | B A ANJ | 高压开关柜 | 变电设备\电气一次设备\高压开关柜
3843 | 800001394 | 一次设备/开关柜（箱）/充气式高压开关柜 | 充气式高压开关柜 | 充气式高压开关柜,AC35kV,母联柜,2500A,25kA | B A ANJ | 高压开关柜 | 变电设备\电气一次设备\高压开关柜
3844 | 800001395 | 一次设备/开关柜（箱）/充气式高压开关柜 | 充气式高压开关柜 | 充气式高压开关柜,AC35kV,母联柜,1250A,25kA | B A ANJ | 高压开关柜 | 变电设备\电气一次设备\高压开关柜
3845 | 800001396 | 一次设备/开关柜（箱）/充气式高压开关柜 | 充气式高压开关柜 | 充气式高压开关柜,AC20kV,母联柜,2500A,25kA | B A ANJ | 高压开关柜 | 变电设备\电气一次设备\高压开关柜
3846 | 800001399 | 一次设备/开关柜（箱）/充气式高压开关柜 | 充气式高压开关柜 | 充气式高压开关柜,AC35kV,过渡柜,2500A,25kA | B A ANJ | 高压开关柜 | 变电设备\电气一次设备\高压开关柜
3847 | 800001400 | 一次设备/开关柜（箱）/充气式高压开关柜 | 充气式高压开关柜 | 充气式高压开关柜,AC20kV,进线开关柜,1250A,25kA | B A ANJ | 高压开关柜 | 变电设备\电气一次设备\高压开关柜
3848 | 800001401 | 一次设备/开关柜（箱）/充气式高压开关柜 | 充气式高压开关柜 | 充气式高压开关柜,AC35kV,馈线开关柜,1250A,25kA | B A ANJ | 高压开关柜 | 变电设备\电气一次设备\高压开关柜
3849 | 800001402 | 一次设备/开关柜（箱）/充气式高压开关柜 | 充气式高压开关柜 | 充气式高压开关柜,AC35kV,接地变开关柜,1250A,25kA | B A ANJ | 高压开关柜 | 变电设备\电气一次设备\高压开关柜
3850 | 800001403 | 一次设备/开关柜（箱）/充气式高压开关柜 | 充气式高压开关柜 | 充气式高压开关柜,AC35kV,进线开关柜,1250A,25kA | B A ANJ | 高压开关柜 | 变电设备\电气一次设备\高压开关柜
3851 | 800001404 | 一次设备/开关柜（箱）/充气式高压开关柜 | 充气式高压开关柜 | 充气式高压开关柜,AC20kV,接地变开关柜,2500A,25kA | B A ANJ | 高压开关柜 | 变电设备\电气一次设备\高压开关柜
3852 | 800001405 | 一次设备/开关柜（箱）/充气式高压开关柜 | 充气式高压开关柜 | 充气式高压开关柜,AC20kV,分段隔离柜,2500A,25kA | B A ANJ | 高压开关柜 | 变电设备\电气一次设备\高压开关柜
3853 | 800001406 | 一次设备/开关柜（箱）/充气式高压开关柜 | 充气式高压开关柜 | 充气式高压开关柜,AC20kV,馈线开关柜,1250A,25kA | B A ANJ | 高压开关柜 | 变电设备\电气一次设备\高压开关柜
3854 | 800001407 | 一次设备/开关柜（箱）/充气式高压开关柜 | 充气式高压开关柜 | 充气式高压开关柜,AC20kV,站用变开关柜,1250A,25kA | B A ANJ | 高压开关柜 | 变电设备\电气一次设备\高压开关柜
3855 | 800001408 | 一次设备/开关柜（箱）/充气式高压开关柜 | 充气式高压开关柜 | 充气式高压开关柜,AC20kV,电抗器开关柜,1250A,25kA | B A ANJ | 高压开关柜 | 变电设备\电气一次设备\高压开关柜
3856 | 800001409 | 一次设备/开关柜（箱）/充气式高压开关柜 | 充气式高压开关柜 | 充气式高压开关柜,AC35kV,接地变开关柜,2500A,25kA | B A ANJ | 高压开关柜 | 变电设备\电气一次设备\高压开关柜
3857 | 800001410 | 一次设备/开关柜（箱）/充气式高压开关柜 | 充气式高压开关柜 | 充气式高压开关柜,AC35kV,站用变开关柜,2500A,25kA | B A ANJ | 高压开关柜 | 变电设备\电气一次设备\高压开关柜
3858 | 800001411 | 一次设备/开关柜（箱）/充气式高压开关柜 | 充气式高压开关柜 | 充气式高压开关柜,AC35kV,电容器开关柜,2500A,25kA | B A ANJ | 高压开关柜 | 变电设备\电气一次设备\高压开关柜
3859 | 800001412 | 一次设备/开关柜（箱）/充气式高压开关柜 | 充气式高压开关柜 | 充气式高压开关柜,AC35kV,电抗器开关柜,2500A,25kA | B A ANJ | 高压开关柜 | 变电设备\电气一次设备\高压开关柜
3860 | 800001413 | 一次设备/开关柜（箱）/充气式高压开关柜 | 充气式高压开关柜 | 充气式高压开关柜,AC35kV,电抗器开关柜,1250A,25kA | B A ANJ | 高压开关柜 | 变电设备\电气一次设备\高压开关柜
3861 | 800001414 | 一次设备/开关柜（箱）/充气式高压开关柜 | 充气式高压开关柜 | 充气式高压开关柜,AC20kV,分段断路器柜,1250A,25kA | B A ANJ | 高压开关柜 | 变电设备\电气一次设备\高压开关柜
3862 | 800001415 | 一次设备/开关柜（箱）/充气式高压开关柜 | 充气式高压开关柜 | 充气式高压开关柜,AC20kV,电容器开关柜,1250A,25kA | B A ANJ | 高压开关柜 | 变电设备\电气一次设备\高压开关柜
3863 | 800001416 | 一次设备/开关柜（箱）/充气式高压开关柜 | 充气式高压开关柜 | 充气式高压开关柜,AC35kV,分段隔离柜,2500A,25kA | B A ANJ | 高压开关柜 | 变电设备\电气一次设备\高压开关柜
3864 | 800001417 | 一次设备/开关柜（箱）/充气式高压开关柜 | 充气式高压开关柜 | 充气式高压开关柜,AC35kV,电容器开关柜,1250A,25kA | B A ANJ | 高压开关柜 | 变电设备\电气一次设备\高压开关柜
3865 | 800001418 | 一次设备/开关柜（箱）/充气式高压开关柜 | 充气式高压开关柜 | 充气式高压开关柜,AC20kV,电抗器开关柜,2500A,25kA | B A ANJ | 高压开关柜 | 变电设备\电气一次设备\高压开关柜
3866 | 800001419 | 一次设备/开关柜（箱）/充气式高压开关柜 | 充气式高压开关柜 | 充气式高压开关柜,AC35kV,母线设备柜,2500A,25kA | B A ANJ | 高压开关柜 | 变电设备\电气一次设备\高压开关柜
3867 | 800001420 | 一次设备/开关柜（箱）/充气式高压开关柜 | 充气式高压开关柜 | 充气式高压开关柜,AC20kV,过渡柜,1250A,25kA | B A ANJ | 高压开关柜 | 变电设备\电气一次设备\高压开关柜
3868 | 800001421 | 一次设备/开关柜（箱）/充气式高压开关柜 | 充气式高压开关柜 | 充气式高压开关柜,AC35kV,馈线开关柜,2500A,25kA | B A ANJ | 高压开关柜 | 变电设备\电气一次设备\高压开关柜
3869 | 800001422 | 一次设备/开关柜（箱）/充气式高压开关柜 | 充气式高压开关柜 | 充气式高压开关柜,AC35kV,进线开关柜,2500A,25kA | B A ANJ | 高压开关柜 | 变电设备\电气一次设备\高压开关柜
3870 | 800001423 | 一次设备/开关柜（箱）/充气式高压开关柜 | 充气式高压开关柜 | 充气式高压开关柜,AC35kV,过渡柜,1250A,25kA | B A ANJ | 高压开关柜 | 变电设备\电气一次设备\高压开关柜
3871 | 800001424 | 一次设备/开关柜（箱）/充气式高压开关柜 | 充气式高压开关柜 | 充气式高压开关柜,AC35kV,分段断路器柜,1250A,25kA | B A ANJ | 高压开关柜 | 变电设备\电气一次设备\高压开关柜
3872 | 800001425 | 一次设备/开关柜（箱）/充气式高压开关柜 | 充气式高压开关柜 | 充气式高压开关柜,AC20kV,过渡柜,2500A,25kA | B A ANJ | 高压开关柜 | 变电设备\电气一次设备\高压开关柜
3873 | 800001426 | 一次设备/开关柜（箱）/充气式高压开关柜 | 充气式高压开关柜 | 充气式高压开关柜,AC20kV,接地变开关柜,1250A,25kA | B A ANJ | 高压开关柜 | 变电设备\电气一次设备\高压开关柜
3874 | 800001427 | 一次设备/开关柜（箱）/充气式高压开关柜 | 充气式高压开关柜 | 充气式高压开关柜,AC20kV,母线设备柜,1250A,25kA | B A ANJ | 高压开关柜 | 变电设备\电气一次设备\高压开关柜
3875 | 800001428 | 一次设备/开关柜（箱）/充气式高压开关柜 | 充气式高压开关柜 | 充气式高压开关柜,AC35kV,分段断路器柜,2500A,25kA | B A ANJ | 高压开关柜 | 变电设备\电气一次设备\高压开关柜
3876 | 800001429 | 一次设备/开关柜（箱）/充气式高压开关柜 | 充气式高压开关柜 | 充气式高压开关柜,AC35kV,母线设备柜,1250A,25kA | B A ANJ | 高压开关柜 | 变电设备\电气一次设备\高压开关柜
3877 | 800001430 | 一次设备/开关柜（箱）/充气式高压开关柜 | 充气式高压开关柜 | 充气式高压开关柜,AC35kV,分段隔离柜,1250A,25kA | B A ANJ | 高压开关柜 | 变电设备\电气一次设备\高压开关柜
3878 | 800001431 | 一次设备/开关柜（箱）/充气式高压开关柜 | 充气式高压开关柜 | 充气式高压开关柜,AC20kV,进线开关柜,2500A,25kA | B A ANJ | 高压开关柜 | 变电设备\电气一次设备\高压开关柜
3879 | 800001432 | 一次设备/开关柜（箱）/充气式高压开关柜 | 充气式高压开关柜 | 充气式高压开关柜,AC20kV,母线设备柜,2500A,25kA | B A ANJ | 高压开关柜 | 变电设备\电气一次设备\高压开关柜
3880 | 800001433 | 一次设备/开关柜（箱）/充气式高压开关柜 | 充气式高压开关柜 | 充气式高压开关柜,AC20kV,分段断路器柜,2500A,25kA | B A ANJ | 高压开关柜 | 变电设备\电气一次设备\高压开关柜
3881 | 800001434 | 一次设备/开关柜（箱）/充气式高压开关柜 | 充气式高压开关柜 | 充气式高压开关柜,AC20kV,电容器开关柜,2500A,25kA | B A ANJ | 高压开关柜 | 变电设备\电气一次设备\高压开关柜
3882 | 800001435 | 一次设备/开关柜（箱）/充气式高压开关柜 | 充气式高压开关柜 | 充气式高压开关柜,AC20kV,分段隔离柜,1250A,25kA | B A ANJ | 高压开关柜 | 变电设备\电气一次设备\高压开关柜
3883 | 800001436 | 一次设备/开关柜（箱）/充气式高压开关柜 | 充气式高压开关柜 | 充气式高压开关柜,AC35kV,站用变开关柜,1250A,25kA | B A ANJ | 高压开关柜 | 变电设备\电气一次设备\高压开关柜
3884 | 800001437 | 一次设备/开关柜（箱）/充气式高压开关柜 | 充气式高压开关柜 | 充气式高压开关柜,AC20kV,馈线开关柜,2500A,25kA | B A ANJ | 高压开关柜 | 变电设备\电气一次设备\高压开关柜
3885 | 800001438 | 一次设备/开关柜（箱）/充气式高压开关柜 | 充气式高压开关柜 | 充气式高压开关柜,AC20kV,站用变开关柜,2500A,25kA | B A ANJ | 高压开关柜 | 变电设备\电气一次设备\高压开关柜
3886 | 800001493 | 一次设备/开关柜（箱）/高压开关柜 | 高压开关柜 | 高压开关柜,AC35kV,进线开关柜,小车式,3150A,25kA,真空 | B A ANJ | 高压开关柜 | 变电设备\电气一次设备\高压开关柜
3887 | 800001502 | 一次设备/开关柜（箱）/高压开关柜 | 高压开关柜 | 高压开关柜,AC35kV,分段断路器柜,小车式,3150A,25kA,真空 | B A ANJ | 高压开关柜 | 变电设备\电气一次设备\高压开关柜
3888 | 800001510 | 一次设备/开关柜（箱）/高压开关柜 | 高压开关柜 | 高压开关柜,AC35kV,母线设备柜,固定式,1250A,25kA,真空 | B A ANJ | 高压开关柜 | 变电设备\电气一次设备\高压开关柜
3889 | 800001511 | 一次设备/开关柜（箱）/高压开关柜 | 高压开关柜 | 高压开关柜,AC35kV,母线设备柜,固定式,1250A,31.5kA,真空 | B A ANJ | 高压开关柜 | 变电设备\电气一次设备\高压开关柜
3890 | 800001564 | 一次设备/开关柜（箱）/高压开关柜 | 高压开关柜 | 高压开关柜,AC35kV,母线设备柜,固定式,1250A,31.5kA,SF6 | B A ANJ | 高压开关柜 | 变电设备\电气一次设备\高压开关柜
3891 | 800001565 | 一次设备/开关柜（箱）/高压开关柜 | 高压开关柜 | 高压开关柜,AC35kV,站用变开关柜,固定式,1600A,25kA,SF6 | B A ANJ | 高压开关柜 | 变电设备\电气一次设备\高压开关柜
3892 | 800001566 | 一次设备/开关柜（箱）/高压开关柜 | 高压开关柜 | 高压开关柜,AC35kV,电容器开关柜,固定式,1600A,25kA,SF6 | B A ANJ | 高压开关柜 | 变电设备\电气一次设备\高压开关柜
3893 | 800001567 | 一次设备/开关柜（箱）/高压开关柜 | 高压开关柜 | 高压开关柜,AC35kV,母线设备柜,固定式,1600A,25kA,SF6 | B A ANJ | 高压开关柜 | 变电设备\电气一次设备\高压开关柜
3894 | 800001568 | 一次设备/开关柜（箱）/高压开关柜 | 高压开关柜 | 高压开关柜,AC35kV,馈线开关柜,固定式,1600A,25kA,SF6 | B A ANJ | 高压开关柜 | 变电设备\电气一次设备\高压开关柜
3895 | 800001569 | 一次设备/开关柜（箱）/高压开关柜 | 高压开关柜 | 高压开关柜,AC35kV,进线开关柜,固定式,2000A,31.5kA,SF6 | B A ANJ | 高压开关柜 | 变电设备\电气一次设备\高压开关柜
3896 | 800001699 | 一次设备/开关柜（箱）/高压开关柜 | 高压开关柜 | 高压开关柜,AC10kV,站用变开关柜,小车式,630A,25kA,空气 | B A ANJ | 高压开关柜 | 变电设备\电气一次设备\高压开关柜
3897 | 800001725 | 一次设备/开关柜（箱）/高压开关柜 | 高压开关柜 | 高压开关柜,AC6kV,进线开关柜,小车式,4000A,50kA,真空 | B A ANJ | 高压开关柜 | 变电设备\电气一次设备\高压开关柜
3898 | 800001751 | 一次设备/开关柜（箱）/高压开关柜 | 高压开关柜 | 高压开关柜,AC10kV,进线开关柜,小车式,5000A,40kA,真空 | B A ANJ | 高压开关柜 | 变电设备\电气一次设备\高压开关柜
3899 | 800001752 | 一次设备/开关柜（箱）/高压开关柜 | 高压开关柜 | 高压开关柜,AC10kV,分段断路器柜,小车式,5000A,40kA,真空 | B A ANJ | 高压开关柜 | 变电设备\电气一次设备\高压开关柜
3900 | 800001753 | 一次设备/开关柜（箱）/高压开关柜 | 高压开关柜 | 高压开关柜,AC10kV,母线设备柜,小车式,5000A,40kA,真空 | B A ANJ | 高压开关柜 | 变电设备\电气一次设备\高压开关柜
3901 | 800001764 | 一次设备/开关柜（箱）/高压开关柜 | 高压开关柜 | 高压开关柜,AC35kV,母线设备柜,固定式,1250A,40kA,真空 | B A ANJ | 高压开关柜 | 变电设备\电气一次设备\高压开关柜
3902 | 800001772 | 一次设备/开关柜（箱）/高压开关柜 | 高压开关柜 | 高压开关柜,AC20kV,分段断路器柜,小车式,3150A,25kA,真空 | B A ANJ | 高压开关柜 | 变电设备\电气一次设备\高压开关柜
3903 | 800001773 | 一次设备/开关柜（箱）/高压开关柜 | 高压开关柜 | 高压开关柜,AC20kV,进线开关柜,小车式,3150A,25kA,真空 | B A ANJ | 高压开关柜 | 变电设备\电气一次设备\高压开关柜
3904 | 800001880 | 一次设备/开关柜（箱）/高压开关柜 | 高压开关柜 | 高压开关柜,AC35kV,进线开关柜,小车式,3150A,31.5kA,真空 | B A ANJ | 高压开关柜 | 变电设备\电气一次设备\高压开关柜
3905 | 800001894 | 一次设备/开关柜（箱）/高压开关柜 | 高压开关柜 | 高压开关柜,AC35kV,电容器开关柜,小车式,3150A,31.5kA,真空 | B A ANJ | 高压开关柜 | 变电设备\电气一次设备\高压开关柜
3906 | 800001898 | 一次设备/开关柜（箱）/高压开关柜 | 高压开关柜 | 高压开关柜,AC35kV,分段断路器柜,固定式,3150A,50kA,真空 | B A ANJ | 高压开关柜 | 变电设备\电气一次设备\高压开关柜
3907 | 800002137 | 一次设备/开关柜（箱）/高压开关柜 | 高压开关柜 | 高压开关柜,AC20kV,站用变开关柜,小车式,2500A,25kA,真空 | B A ANJ | 高压开关柜 | 变电设备\电气一次设备\高压开关柜
3908 | 800002138 | 一次设备/开关柜（箱）/高压开关柜 | 高压开关柜 | 高压开关柜,AC20kV,馈线开关柜,小车式,2500A,25kA,真空 | B A ANJ | 高压开关柜 | 变电设备\电气一次设备\高压开关柜
3909 | 800002150 | 一次设备/开关柜（箱）/高压开关柜 | 高压开关柜 | 高压开关柜,AC20kV,母线设备柜,小车式,2500A,25kA,真空 | B A ANJ | 高压开关柜 | 变电设备\电气一次设备\高压开关柜
3910 | 800002155 | 一次设备/开关柜（箱）/高压开关柜 | 高压开关柜 | 高压开关柜,AC35kV,馈线开关柜,固定式,200A,20kA,空气 | B A ANJ | 高压开关柜 | 变电设备\电气一次设备\高压开关柜
3911 | 800002163 | 一次设备/开关柜（箱）/高压开关柜 | 高压开关柜 | 高压开关柜,AC10kV,站用变开关柜,固定式,200A,4kA,空气 | B A ANJ | 高压开关柜 | 变电设备\电气一次设备\高压开关柜
3912 | 800002600 | 一次设备/开关柜（箱）/高压开关柜 | 高压开关柜 | 高压开关柜,AC10kV,母线设备柜,小车式,1250A,25kA,SF6 | B A ANJ | 高压开关柜 | 变电设备\电气一次设备\高压开关柜
3913 | 800002643 | 一次设备/开关柜（箱）/高压开关柜 | 高压开关柜 | 高压开关柜,AC10kV,站用变开关柜,小车式,400A,31.5kA,空气 | B A ANJ | 高压开关柜 | 变电设备\电气一次设备\高压开关柜
3914 | 800002696 | 一次设备/开关柜（箱）/高压开关柜 | 高压开关柜 | 高压开关柜,AC10kV,接地变柜,固定式,1250A,25kA,真空 | B A ANJ | 高压开关柜 | 变电设备\电气一次设备\高压开关柜
3915 | 800002697 | 一次设备/开关柜（箱）/高压开关柜 | 高压开关柜 | 高压开关柜,AC10kV,母线设备柜,固定式,2500A,25kA,真空 | B A ANJ | 高压开关柜 | 变电设备\电气一次设备\高压开关柜
3916 | 800002698 | 一次设备/开关柜（箱）/高压开关柜 | 高压开关柜 | 高压开关柜,AC10kV,接地变柜,固定式,2500A,25kA,真空 | B A ANJ | 高压开关柜 | 变电设备\电气一次设备\高压开关柜
3917 | 800002699 | 一次设备/开关柜（箱）/高压开关柜 | 高压开关柜 | 高压开关柜,AC10kV,接地变柜,小车式,2500A,25kA,真空 | B A ANJ | 高压开关柜 | 变电设备\电气一次设备\高压开关柜
3918 | 800002700 | 一次设备/开关柜（箱）/高压开关柜 | 高压开关柜 | 高压开关柜,AC10kV,接地变柜,固定式,1250A,31.5kA,真空 | B A ANJ | 高压开关柜 | 变电设备\电气一次设备\高压开关柜
3919 | 800002701 | 一次设备/开关柜（箱）/高压开关柜 | 高压开关柜 | 高压开关柜,AC10kV,母线设备柜,固定式,1250A,31.5kA,真空 | B A ANJ | 高压开关柜 | 变电设备\电气一次设备\高压开关柜
3920 | 800002702 | 一次设备/开关柜（箱）/高压开关柜 | 高压开关柜 | 高压开关柜,AC10kV,接地变柜,固定式,3150A,31.5kA,真空 | B A ANJ | 高压开关柜 | 变电设备\电气一次设备\高压开关柜
3921 | 800002703 | 一次设备/开关柜（箱）/高压开关柜 | 高压开关柜 | 高压开关柜,AC10kV,母线设备柜,固定式,3150A,31.5kA,真空 | B A ANJ | 高压开关柜 | 变电设备\电气一次设备\高压开关柜
3922 | 800002704 | 一次设备/开关柜（箱）/高压开关柜 | 高压开关柜 | 高压开关柜,AC10kV,母线设备柜,小车式,3150A,31.5kA,真空 | B A ANJ | 高压开关柜 | 变电设备\电气一次设备\高压开关柜
3923 | 800002705 | 一次设备/开关柜（箱）/高压开关柜 | 高压开关柜 | 高压开关柜,AC10kV,接地变柜,小车式,3150A,31.5kA,真空 | B A ANJ | 高压开关柜 | 变电设备\电气一次设备\高压开关柜
3924 | 800002707 | 一次设备/开关柜（箱）/高压开关柜 | 高压开关柜 | 高压开关柜,AC10kV,接地变柜,固定式,4000A,40kA,真空 | B A ANJ | 高压开关柜 | 变电设备\电气一次设备\高压开关柜
3925 | 800002708 | 一次设备/开关柜（箱）/高压开关柜 | 高压开关柜 | 高压开关柜,AC10kV,母线设备柜,固定式,4000A,40kA,真空 | B A ANJ | 高压开关柜 | 变电设备\电气一次设备\高压开关柜
3926 | 800002709 | 一次设备/开关柜（箱）/高压开关柜 | 高压开关柜 | 高压开关柜,AC10kV,接地变柜,小车式,4000A,40kA,真空 | B A ANJ | 高压开关柜 | 变电设备\电气一次设备\高压开关柜
3927 | 800002710 | 一次设备/开关柜（箱）/高压开关柜 | 高压开关柜 | 高压开关柜,AC10kV,母线设备柜,小车式,4000A,40kA,真空 | B A ANJ | 高压开关柜 | 变电设备\电气一次设备\高压开关柜
3928 | 800002778 | 一次设备/开关柜（箱）/高压开关柜 | 高压开关柜 | 高压开关柜,AC35kV,母线设备柜,小车式,2500A,25kA,真空 | B A ANJ | 高压开关柜 | 变电设备\电气一次设备\高压开关柜
3929 | 800002779 | 一次设备/开关柜（箱）/高压开关柜 | 高压开关柜 | 高压开关柜,AC35kV,母线设备柜,小车式,1250A,25kA,SF6 | B A ANJ | 高压开关柜 | 变电设备\电气一次设备\高压开关柜
3930 | 800002780 | 一次设备/开关柜（箱）/高压开关柜 | 高压开关柜 | 高压开关柜,AC35kV,母线设备柜,小车式,2500A,31.5kA,真空 | B A ANJ | 高压开关柜 | 变电设备\电气一次设备\高压开关柜
3931 | 800002781 | 一次设备/开关柜（箱）/高压开关柜 | 高压开关柜 | 高压开关柜,AC35kV,母线设备柜,小车式,1250A,31.5kA,SF6 | B A ANJ | 高压开关柜 | 变电设备\电气一次设备\高压开关柜
3932 | 800002782 | 一次设备/开关柜（箱）/高压开关柜 | 高压开关柜 | 高压开关柜,AC35kV,母线设备柜,小车式,2500A,31.5kA,SF6 | B A ANJ | 高压开关柜 | 变电设备\电气一次设备\高压开关柜
3933 | 800002783 | 一次设备/开关柜（箱）/高压开关柜 | 高压开关柜 | 高压开关柜,AC35kV,母线设备柜,小车式,1250A,31.5kA,真空 | B A ANJ | 高压开关柜 | 变电设备\电气一次设备\高压开关柜
3934 | 800002784 | 一次设备/开关柜（箱）/高压开关柜 | 高压开关柜 | 高压开关柜,AC35kV,母线设备柜,小车式,2500A,25kA,SF6 | B A ANJ | 高压开关柜 | 变电设备\电气一次设备\高压开关柜
3935 | 800002864 | 一次设备/开关柜（箱）/高压开关柜 | 高压开关柜 | 高压开关柜,AC35kV,母线设备柜,小车式,1250A,25kA,真空 | B A ANJ | 高压开关柜 | 变电设备\电气一次设备\高压开关柜
3936 | 800002865 | 一次设备/开关柜（箱）/高压开关柜 | 高压开关柜 | 高压开关柜,AC10kV,母线设备柜,固定式,630A,25kA,SF6 | B A ANJ | 高压开关柜 | 变电设备\电气一次设备\高压开关柜
3937 | 800002892 | 一次设备/开关柜（箱）/高压开关柜 | 高压开关柜 | 高压开关柜,AC10kV,进线开关柜,固定式,200A,31.5kA,真空 | B A ANJ | 高压开关柜 | 变电设备\电气一次设备\高压开关柜
3938 | 800002959 | 一次设备/开关柜（箱）/高压开关柜 | 高压开关柜 | 高压开关柜,AC10kV,母线设备柜,小车式,1250A,31.5kA,真空 | B A ANJ | 高压开关柜 | 变电设备\电气一次设备\高压开关柜
3939 | 800002962 | 一次设备/开关柜（箱）/高压开关柜 | 高压开关柜 | 高压开关柜,AC10kV,母线设备柜,固定式,1250A,25kA,真空 | B A ANJ | 高压开关柜 | 变电设备\电气一次设备\高压开关柜
3940 | 800003012 | 一次设备/开关柜（箱）/高压开关柜 | 高压开关柜 | 高压开关柜,AC20kV,分段断路器柜,小车式,2500A,40kA,真空 | B A ANJ | 高压开关柜 | 变电设备\电气一次设备\高压开关柜
3941 | 800003016 | 一次设备/开关柜（箱）/高压开关柜 | 高压开关柜 | 高压开关柜,AC20kV,母线设备柜,小车式,1250A,25kA,真空 | B A ANJ | 高压开关柜 | 变电设备\电气一次设备\高压开关柜
3942 | 800003017 | 一次设备/开关柜（箱）/高压开关柜 | 高压开关柜 | 高压开关柜,AC20kV,接地变柜,小车式,1250A,25kA,真空 | B A ANJ | 高压开关柜 | 变电设备\电气一次设备\高压开关柜
3943 | 800003018 | 一次设备/开关柜（箱）/高压开关柜 | 高压开关柜 | 高压开关柜,AC10kV,母线设备柜,小车式,2500A,25kA,真空 | B A ANJ | 高压开关柜 | 变电设备\电气一次设备\高压开关柜
3944 | 800003019 | 一次设备/开关柜（箱）/高压开关柜 | 高压开关柜 | 高压开关柜,AC10kV,母线设备柜,小车式,1250A,25kA,真空 | B A ANJ | 高压开关柜 | 变电设备\电气一次设备\高压开关柜
3945 | 800003057 | 一次设备/开关柜（箱）/高压开关柜 | 高压开关柜 | 高压开关柜,AC10kV,接地变柜,小车式,1250A,31.5kA,真空 | B A ANJ | 高压开关柜 | 变电设备\电气一次设备\高压开关柜
3946 | 800003059 | 一次设备/开关柜（箱）/高压开关柜 | 高压开关柜 | 高压开关柜,AC10kV,接地变柜,小车式,1250A,25kA,真空 | B A ANJ | 高压开关柜 | 变电设备\电气一次设备\高压开关柜
3947 | 800003070 | 一次设备/开关柜（箱）/高压开关柜 | 高压开关柜 | 高压开关柜,AC20kV,分段断路器柜,小车式,2500A,25kA,真空 | B A ANJ | 高压开关柜 | 变电设备\电气一次设备\高压开关柜
3948 | 800003071 | 一次设备/开关柜（箱）/高压开关柜 | 高压开关柜 | 高压开关柜,AC20kV,进线开关柜,小车式,2500A,25kA,真空 | B A ANJ | 高压开关柜 | 变电设备\电气一次设备\高压开关柜
3949 | 800003072 | 一次设备/开关柜（箱）/高压开关柜 | 高压开关柜 | 高压开关柜,AC20kV,站用变开关柜,小车式,1250A,25kA,真空 | B A ANJ | 高压开关柜 | 变电设备\电气一次设备\高压开关柜
3950 | 800003928 | 一次设备/开关柜（箱）/高压开关柜 | 高压开关柜 | 高压开关柜,AC35kV,进线开关柜,固定式,1600A,25kA,SF6 | B A ANJ | 高压开关柜 | 变电设备\电气一次设备\高压开关柜
3951 | 800003929 | 一次设备/开关柜（箱）/高压开关柜 | 高压开关柜 | 高压开关柜,AC35kV,进线开关柜,固定式,4000A,40kA,真空 | B A ANJ | 高压开关柜 | 变电设备\电气一次设备\高压开关柜
3952 | 800003930 | 一次设备/开关柜（箱）/高压开关柜 | 高压开关柜 | 高压开关柜,AC35kV,分段断路器柜,固定式,4000A,40kA,真空 | B A ANJ | 高压开关柜 | 变电设备\电气一次设备\高压开关柜
3953 | 800003931 | 一次设备/开关柜（箱）/高压开关柜 | 高压开关柜 | 高压开关柜,AC35kV,站用变开关柜,固定式,4000A,40kA,真空 | B A ANJ | 高压开关柜 | 变电设备\电气一次设备\高压开关柜
3954 | 800003932 | 一次设备/开关柜（箱）/高压开关柜 | 高压开关柜 | 高压开关柜,AC35kV,分段断路器柜,固定式,1600A,40kA,SF6 | B A ANJ | 高压开关柜 | 变电设备\电气一次设备\高压开关柜
3955 | 800003933 | 一次设备/开关柜（箱）/高压开关柜 | 高压开关柜 | 高压开关柜,AC35kV,分段断路器柜,固定式,1600A,25kA,SF6 | B A ANJ | 高压开关柜 | 变电设备\电气一次设备\高压开关柜
3956 | 800003934 | 一次设备/开关柜（箱）/高压开关柜 | 高压开关柜 | 高压开关柜,AC35kV,电容器开关柜,固定式,630A,25kA,SF6 | B A ANJ | 高压开关柜 | 变电设备\电气一次设备\高压开关柜
3957 | 800003935 | 一次设备/开关柜（箱）/高压开关柜 | 高压开关柜 | 高压开关柜,AC35kV,站用变开关柜,固定式,630A,25kA,SF6 | B A ANJ | 高压开关柜 | 变电设备\电气一次设备\高压开关柜
3958 | 800004048 | 一次设备/开关柜（箱）/高压开关柜 | 高压开关柜 | 高压开关柜,AC10kV,站用变开关柜,固定式,630A,16kA,多油 | B A ANJ | 高压开关柜 | 变电设备\电气一次设备\高压开关柜
3959 | 800004090 | 一次设备/开关柜（箱）/高压开关柜 | 高压开关柜 | 高压开关柜,AC20kV,电容器开关柜,小车式,1250A,25kA,真空 | B A ANJ | 高压开关柜 | 变电设备\电气一次设备\高压开关柜
3960 | 800004133 | 一次设备/开关柜（箱）/高压开关柜 | 高压开关柜 | 高压开关柜,AC20kV,馈线开关柜,小车式,1250A,25kA,真空 | B A ANJ | 高压开关柜 | 变电设备\电气一次设备\高压开关柜
3961 | 800004343 | 一次设备/开关柜（箱）/高压开关柜 | 高压开关柜 | 高压开关柜,AC10kV,站用变开关柜,固定式,400A,16kA,真空 | B A ANJ | 高压开关柜 | 变电设备\电气一次设备\高压开关柜
3962 | 800004513 | 一次设备/开关柜（箱）/高压开关柜 | 高压开关柜 | 高压开关柜,AC35kV,进线开关柜,小车式,630A,31.5kA,SF6 | B A ANJ | 高压开关柜 | 变电设备\电气一次设备\高压开关柜
3963 | 800004539 | 一次设备/开关柜（箱）/高压开关柜 | 高压开关柜 | 高压开关柜,AC10kV,电容器开关柜,小车式,1250A,31.5kA,少油 | B A ANJ | 高压开关柜 | 变电设备\电气一次设备\高压开关柜
3964 | 800004584 | 一次设备/开关柜（箱）/高压开关柜 | 高压开关柜 | 高压开关柜,AC35kV,馈线开关柜,小车式,2000A,25kA,空气 | B A ANJ | 高压开关柜 | 变电设备\电气一次设备\高压开关柜
3965 | 800004615 | 一次设备/开关柜（箱）/高压开关柜 | 高压开关柜 | 高压开关柜,AC35kV,馈线开关柜,小车式,1600A,31.5kA,空气 | B A ANJ | 高压开关柜 | 变电设备\电气一次设备\高压开关柜
3966 | 800004637 | 一次设备/开关柜（箱）/高压开关柜 | 高压开关柜 | 高压开关柜,AC35kV,馈线开关柜,小车式,1600A,25kA,空气 | B A ANJ | 高压开关柜 | 变电设备\电气一次设备\高压开关柜
3967 | 800004649 | 一次设备/开关柜（箱）/高压开关柜 | 高压开关柜 | 高压开关柜,AC35kV,馈线开关柜,小车式,1250A,31.5kA,空气 | B A ANJ | 高压开关柜 | 变电设备\电气一次设备\高压开关柜
3968 | 800004671 | 一次设备/开关柜（箱）/高压开关柜 | 高压开关柜 | 高压开关柜,AC10kV,电容器开关柜,小车式,3150A,31.5kA,SF6 | B A ANJ | 高压开关柜 | 变电设备\电气一次设备\高压开关柜
3969 | 800004685 | 一次设备/开关柜（箱）/高压开关柜 | 高压开关柜 | 高压开关柜,AC35kV,电容器开关柜,小车式,1600A,25kA,SF6 | B A ANJ | 高压开关柜 | 变电设备\电气一次设备\高压开关柜
3970 | 800004858 | 一次设备/开关柜（箱）/高压开关柜 | 高压开关柜 | 高压开关柜,AC35kV,站用变开关柜,小车式,3150A,40kA,真空 | B A ANJ | 高压开关柜 | 变电设备\电气一次设备\高压开关柜
3971 | 800004859 | 一次设备/开关柜（箱）/高压开关柜 | 高压开关柜 | 高压开关柜,AC35kV,站用变开关柜,固定式,3150A,40kA,真空 | B A ANJ | 高压开关柜 | 变电设备\电气一次设备\高压开关柜
3972 | 800004860 | 一次设备/开关柜（箱）/高压开关柜 | 高压开关柜 | 高压开关柜,AC35kV,馈线开关柜,小车式,3150A,40kA,真空 | B A ANJ | 高压开关柜 | 变电设备\电气一次设备\高压开关柜
3973 | 800004861 | 一次设备/开关柜（箱）/高压开关柜 | 高压开关柜 | 高压开关柜,AC35kV,馈线开关柜,固定式,3150A,40kA,真空 | B A ANJ | 高压开关柜 | 变电设备\电气一次设备\高压开关柜
3974 | 800004862 | 一次设备/开关柜（箱）/高压开关柜 | 高压开关柜 | 高压开关柜,AC35kV,进线开关柜,小车式,3150A,40kA,真空 | B A ANJ | 高压开关柜 | 变电设备\电气一次设备\高压开关柜
3975 | 800004863 | 一次设备/开关柜（箱）/高压开关柜 | 高压开关柜 | 高压开关柜,AC35kV,进线开关柜,固定式,3150A,40kA,真空 | B A ANJ | 高压开关柜 | 变电设备\电气一次设备\高压开关柜
3976 | 800004864 | 一次设备/开关柜（箱）/高压开关柜 | 高压开关柜 | 高压开关柜,AC35kV,分段断路器柜,小车式,3150A,40kA,真空 | B A ANJ | 高压开关柜 | 变电设备\电气一次设备\高压开关柜
3977 | 800004865 | 一次设备/开关柜（箱）/高压开关柜 | 高压开关柜 | 高压开关柜,AC35kV,分段断路器柜,固定式,3150A,40kA,真空 | B A ANJ | 高压开关柜 | 变电设备\电气一次设备\高压开关柜
3978 | 800004866 | 一次设备/开关柜（箱）/高压开关柜 | 高压开关柜 | 高压开关柜,AC35kV,电容器开关柜,小车式,3150A,40kA,真空 | B A ANJ | 高压开关柜 | 变电设备\电气一次设备\高压开关柜
3979 | 800004867 | 一次设备/开关柜（箱）/高压开关柜 | 高压开关柜 | 高压开关柜,AC35kV,电容器开关柜,固定式,3150A,40kA,真空 | B A ANJ | 高压开关柜 | 变电设备\电气一次设备\高压开关柜
3980 | 800004868 | 一次设备/开关柜（箱）/高压开关柜 | 高压开关柜 | 高压开关柜,AC35kV,电抗器开关柜,小车式,3150A,40kA,真空 | B A ANJ | 高压开关柜 | 变电设备\电气一次设备\高压开关柜
3981 | 800004869 | 一次设备/开关柜（箱）/高压开关柜 | 高压开关柜 | 高压开关柜,AC35kV,电抗器开关柜,固定式,3150A,40kA,真空 | B A ANJ | 高压开关柜 | 变电设备\电气一次设备\高压开关柜
3982 | 800004870 | 一次设备/开关柜（箱）/高压开关柜 | 高压开关柜 | 高压开关柜,AC35kV,进线开关柜,固定式,2500A,50kA,真空 | B A ANJ | 高压开关柜 | 变电设备\电气一次设备\高压开关柜
3983 | 800004871 | 一次设备/开关柜（箱）/高压开关柜 | 高压开关柜 | 高压开关柜,AC10kV,电抗器开关柜,固定式,1000A,16kA,SF6 | B A ANJ | 高压开关柜 | 变电设备\电气一次设备\高压开关柜
3984 | 800004872 | 一次设备/开关柜（箱）/高压开关柜 | 高压开关柜 | 高压开关柜,AC10kV,馈线开关柜,固定式,800A,50kA,真空 | B A ANJ | 高压开关柜 | 变电设备\电气一次设备\高压开关柜
3985 | 800004873 | 一次设备/开关柜（箱）/高压开关柜 | 高压开关柜 | 高压开关柜,AC10kV,馈线开关柜,固定式,800A,50kA,少油 | B A ANJ | 高压开关柜 | 变电设备\电气一次设备\高压开关柜
3986 | 800004874 | 一次设备/开关柜（箱）/高压开关柜 | 高压开关柜 | 高压开关柜,AC10kV,馈线开关柜,固定式,800A,50kA,空气 | B A ANJ | 高压开关柜 | 变电设备\电气一次设备\高压开关柜
3987 | 800004875 | 一次设备/开关柜（箱）/高压开关柜 | 高压开关柜 | 高压开关柜,AC10kV,馈线开关柜,固定式,800A,50kA,多油 | B A ANJ | 高压开关柜 | 变电设备\电气一次设备\高压开关柜
3988 | 800004876 | 一次设备/开关柜（箱）/高压开关柜 | 高压开关柜 | 高压开关柜,AC10kV,馈线开关柜,固定式,800A,50kA,SF6 | B A ANJ | 高压开关柜 | 变电设备\电气一次设备\高压开关柜
3989 | 800004877 | 一次设备/开关柜（箱）/高压开关柜 | 高压开关柜 | 高压开关柜,AC10kV,馈线开关柜,小车式,800A,50kA,真空 | B A ANJ | 高压开关柜 | 变电设备\电气一次设备\高压开关柜
3990 | 800004878 | 一次设备/开关柜（箱）/高压开关柜 | 高压开关柜 | 高压开关柜,AC10kV,馈线开关柜,小车式,800A,50kA,少油 | B A ANJ | 高压开关柜 | 变电设备\电气一次设备\高压开关柜
3991 | 800004879 | 一次设备/开关柜（箱）/高压开关柜 | 高压开关柜 | 高压开关柜,AC10kV,馈线开关柜,小车式,800A,50kA,空气 | B A ANJ | 高压开关柜 | 变电设备\电气一次设备\高压开关柜
3992 | 800004880 | 一次设备/开关柜（箱）/高压开关柜 | 高压开关柜 | 高压开关柜,AC10kV,馈线开关柜,小车式,800A,50kA,多油 | B A ANJ | 高压开关柜 | 变电设备\电气一次设备\高压开关柜
3993 | 800004881 | 一次设备/开关柜（箱）/高压开关柜 | 高压开关柜 | 高压开关柜,AC10kV,馈线开关柜,小车式,800A,50kA,SF6 | B A ANJ | 高压开关柜 | 变电设备\电气一次设备\高压开关柜
3994 | 800004882 | 一次设备/开关柜（箱）/高压开关柜 | 高压开关柜 | 高压开关柜,AC10kV,馈线开关柜,固定式,800A,40kA,真空 | B A ANJ | 高压开关柜 | 变电设备\电气一次设备\高压开关柜
3995 | 800004883 | 一次设备/开关柜（箱）/高压开关柜 | 高压开关柜 | 高压开关柜,AC10kV,馈线开关柜,固定式,800A,40kA,少油 | B A ANJ | 高压开关柜 | 变电设备\电气一次设备\高压开关柜
3996 | 800004884 | 一次设备/开关柜（箱）/高压开关柜 | 高压开关柜 | 高压开关柜,AC10kV,馈线开关柜,固定式,800A,40kA,空气 | B A ANJ | 高压开关柜 | 变电设备\电气一次设备\高压开关柜
3997 | 800004885 | 一次设备/开关柜（箱）/高压开关柜 | 高压开关柜 | 高压开关柜,AC10kV,馈线开关柜,固定式,800A,40kA,多油 | B A ANJ | 高压开关柜 | 变电设备\电气一次设备\高压开关柜
3998 | 800004886 | 一次设备/开关柜（箱）/高压开关柜 | 高压开关柜 | 高压开关柜,AC10kV,馈线开关柜,固定式,800A,40kA,SF6 | B A ANJ | 高压开关柜 | 变电设备\电气一次设备\高压开关柜
3999 | 800004887 | 一次设备/开关柜（箱）/高压开关柜 | 高压开关柜 | 高压开关柜,AC10kV,馈线开关柜,小车式,800A,40kA,真空 | B A ANJ | 高压开关柜 | 变电设备\电气一次设备\高压开关柜
4000 | 800004888 | 一次设备/开关柜（箱）/高压开关柜 | 高压开关柜 | 高压开关柜,AC10kV,馈线开关柜,小车式,800A,40kA,少油 | B A ANJ | 高压开关柜 | 变电设备\电气一次设备\高压开关柜
4001 | 800004889 | 一次设备/开关柜（箱）/高压开关柜 | 高压开关柜 | 高压开关柜,AC10kV,馈线开关柜,小车式,800A,40kA,空气 | B A ANJ | 高压开关柜 | 变电设备\电气一次设备\高压开关柜
4002 | 800004890 | 一次设备/开关柜（箱）/高压开关柜 | 高压开关柜 | 高压开关柜,AC10kV,馈线开关柜,小车式,800A,40kA,多油 | B A ANJ | 高压开关柜 | 变电设备\电气一次设备\高压开关柜
4003 | 800004891 | 一次设备/开关柜（箱）/高压开关柜 | 高压开关柜 | 高压开关柜,AC10kV,馈线开关柜,小车式,800A,40kA,SF6 | B A ANJ | 高压开关柜 | 变电设备\电气一次设备\高压开关柜
4004 | 800004892 | 一次设备/开关柜（箱）/高压开关柜 | 高压开关柜 | 高压开关柜,AC10kV,馈线开关柜,固定式,800A,31.5kA,真空 | B A ANJ | 高压开关柜 | 变电设备\电气一次设备\高压开关柜
4005 | 800004893 | 一次设备/开关柜（箱）/高压开关柜 | 高压开关柜 | 高压开关柜,AC10kV,馈线开关柜,固定式,800A,31.5kA,少油 | B A ANJ | 高压开关柜 | 变电设备\电气一次设备\高压开关柜
4006 | 800004894 | 一次设备/开关柜（箱）/高压开关柜 | 高压开关柜 | 高压开关柜,AC10kV,馈线开关柜,固定式,800A,31.5kA,空气 | B A ANJ | 高压开关柜 | 变电设备\电气一次设备\高压开关柜
4007 | 800004895 | 一次设备/开关柜（箱）/高压开关柜 | 高压开关柜 | 高压开关柜,AC10kV,馈线开关柜,固定式,800A,31.5kA,多油 | B A ANJ | 高压开关柜 | 变电设备\电气一次设备\高压开关柜
4008 | 800004896 | 一次设备/开关柜（箱）/高压开关柜 | 高压开关柜 | 高压开关柜,AC10kV,馈线开关柜,固定式,800A,31.5kA,SF6 | B A ANJ | 高压开关柜 | 变电设备\电气一次设备\高压开关柜
4009 | 800004897 | 一次设备/开关柜（箱）/高压开关柜 | 高压开关柜 | 高压开关柜,AC10kV,馈线开关柜,小车式,800A,31.5kA,真空 | B A ANJ | 高压开关柜 | 变电设备\电气一次设备\高压开关柜
4010 | 800004898 | 一次设备/开关柜（箱）/高压开关柜 | 高压开关柜 | 高压开关柜,AC10kV,馈线开关柜,小车式,800A,31.5kA,少油 | B A ANJ | 高压开关柜 | 变电设备\电气一次设备\高压开关柜
4011 | 800004899 | 一次设备/开关柜（箱）/高压开关柜 | 高压开关柜 | 高压开关柜,AC10kV,馈线开关柜,小车式,800A,31.5kA,空气 | B A ANJ | 高压开关柜 | 变电设备\电气一次设备\高压开关柜
4012 | 800004900 | 一次设备/开关柜（箱）/高压开关柜 | 高压开关柜 | 高压开关柜,AC10kV,馈线开关柜,小车式,800A,31.5kA,多油 | B A ANJ | 高压开关柜 | 变电设备\电气一次设备\高压开关柜
4013 | 800004901 | 一次设备/开关柜（箱）/高压开关柜 | 高压开关柜 | 高压开关柜,AC10kV,馈线开关柜,小车式,800A,31.5kA,SF6 | B A ANJ | 高压开关柜 | 变电设备\电气一次设备\高压开关柜
4014 | 800004902 | 一次设备/开关柜（箱）/高压开关柜 | 高压开关柜 | 高压开关柜,AC10kV,馈线开关柜,固定式,800A,25kA,真空 | B A ANJ | 高压开关柜 | 变电设备\电气一次设备\高压开关柜
4015 | 800004903 | 一次设备/开关柜（箱）/高压开关柜 | 高压开关柜 | 高压开关柜,AC10kV,馈线开关柜,固定式,800A,25kA,少油 | B A ANJ | 高压开关柜 | 变电设备\电气一次设备\高压开关柜
4016 | 800004904 | 一次设备/开关柜（箱）/高压开关柜 | 高压开关柜 | 高压开关柜,AC10kV,馈线开关柜,固定式,800A,25kA,空气 | B A ANJ | 高压开关柜 | 变电设备\电气一次设备\高压开关柜
4017 | 800004905 | 一次设备/开关柜（箱）/高压开关柜 | 高压开关柜 | 高压开关柜,AC10kV,馈线开关柜,固定式,800A,25kA,多油 | B A ANJ | 高压开关柜 | 变电设备\电气一次设备\高压开关柜
4018 | 800004906 | 一次设备/开关柜（箱）/高压开关柜 | 高压开关柜 | 高压开关柜,AC10kV,馈线开关柜,固定式,800A,25kA,SF6 | B A ANJ | 高压开关柜 | 变电设备\电气一次设备\高压开关柜
4019 | 800004907 | 一次设备/开关柜（箱）/高压开关柜 | 高压开关柜 | 高压开关柜,AC10kV,馈线开关柜,小车式,800A,25kA,真空 | B A ANJ | 高压开关柜 | 变电设备\电气一次设备\高压开关柜
4020 | 800004908 | 一次设备/开关柜（箱）/高压开关柜 | 高压开关柜 | 高压开关柜,AC10kV,馈线开关柜,小车式,800A,25kA,少油 | B A ANJ | 高压开关柜 | 变电设备\电气一次设备\高压开关柜
4021 | 800004909 | 一次设备/开关柜（箱）/高压开关柜 | 高压开关柜 | 高压开关柜,AC10kV,馈线开关柜,小车式,800A,25kA,空气 | B A ANJ | 高压开关柜 | 变电设备\电气一次设备\高压开关柜
4022 | 800004910 | 一次设备/开关柜（箱）/高压开关柜 | 高压开关柜 | 高压开关柜,AC10kV,馈线开关柜,小车式,800A,25kA,多油 | B A ANJ | 高压开关柜 | 变电设备\电气一次设备\高压开关柜
4023 | 800004911 | 一次设备/开关柜（箱）/高压开关柜 | 高压开关柜 | 高压开关柜,AC10kV,馈线开关柜,小车式,800A,25kA,SF6 | B A ANJ | 高压开关柜 | 变电设备\电气一次设备\高压开关柜
4024 | 800004912 | 一次设备/开关柜（箱）/高压开关柜 | 高压开关柜 | 高压开关柜,AC10kV,馈线开关柜,固定式,800A,20kA,真空 | B A ANJ | 高压开关柜 | 变电设备\电气一次设备\高压开关柜
4025 | 800004913 | 一次设备/开关柜（箱）/高压开关柜 | 高压开关柜 | 高压开关柜,AC10kV,馈线开关柜,固定式,800A,20kA,少油 | B A ANJ | 高压开关柜 | 变电设备\电气一次设备\高压开关柜
4026 | 800004914 | 一次设备/开关柜（箱）/高压开关柜 | 高压开关柜 | 高压开关柜,AC10kV,馈线开关柜,固定式,800A,20kA,空气 | B A ANJ | 高压开关柜 | 变电设备\电气一次设备\高压开关柜
4027 | 800004915 | 一次设备/开关柜（箱）/高压开关柜 | 高压开关柜 | 高压开关柜,AC10kV,馈线开关柜,固定式,800A,20kA,多油 | B A ANJ | 高压开关柜 | 变电设备\电气一次设备\高压开关柜
4028 | 800004916 | 一次设备/开关柜（箱）/高压开关柜 | 高压开关柜 | 高压开关柜,AC10kV,馈线开关柜,固定式,800A,20kA,SF6 | B A ANJ | 高压开关柜 | 变电设备\电气一次设备\高压开关柜
4029 | 800004917 | 一次设备/开关柜（箱）/高压开关柜 | 高压开关柜 | 高压开关柜,AC10kV,馈线开关柜,小车式,800A,20kA,真空 | B A ANJ | 高压开关柜 | 变电设备\电气一次设备\高压开关柜
4030 | 800004918 | 一次设备/开关柜（箱）/高压开关柜 | 高压开关柜 | 高压开关柜,AC10kV,馈线开关柜,小车式,800A,20kA,少油 | B A ANJ | 高压开关柜 | 变电设备\电气一次设备\高压开关柜
4031 | 800004919 | 一次设备/开关柜（箱）/高压开关柜 | 高压开关柜 | 高压开关柜,AC10kV,馈线开关柜,小车式,800A,20kA,空气 | B A ANJ | 高压开关柜 | 变电设备\电气一次设备\高压开关柜
4032 | 800004920 | 一次设备/开关柜（箱）/高压开关柜 | 高压开关柜 | 高压开关柜,AC10kV,馈线开关柜,小车式,800A,20kA,多油 | B A ANJ | 高压开关柜 | 变电设备\电气一次设备\高压开关柜
4033 | 800004921 | 一次设备/开关柜（箱）/高压开关柜 | 高压开关柜 | 高压开关柜,AC10kV,馈线开关柜,小车式,800A,20kA,SF6 | B A ANJ | 高压开关柜 | 变电设备\电气一次设备\高压开关柜
4034 | 800004922 | 一次设备/开关柜（箱）/高压开关柜 | 高压开关柜 | 高压开关柜,AC10kV,馈线开关柜,固定式,800A,16kA,真空 | B A ANJ | 高压开关柜 | 变电设备\电气一次设备\高压开关柜
4035 | 800004923 | 一次设备/开关柜（箱）/高压开关柜 | 高压开关柜 | 高压开关柜,AC10kV,馈线开关柜,固定式,800A,16kA,少油 | B A ANJ | 高压开关柜 | 变电设备\电气一次设备\高压开关柜
4036 | 800004924 | 一次设备/开关柜（箱）/高压开关柜 | 高压开关柜 | 高压开关柜,AC10kV,馈线开关柜,固定式,800A,16kA,空气 | B A ANJ | 高压开关柜 | 变电设备\电气一次设备\高压开关柜
4037 | 800004925 | 一次设备/开关柜（箱）/高压开关柜 | 高压开关柜 | 高压开关柜,AC10kV,馈线开关柜,固定式,800A,16kA,多油 | B A ANJ | 高压开关柜 | 变电设备\电气一次设备\高压开关柜
4038 | 800004926 | 一次设备/开关柜（箱）/高压开关柜 | 高压开关柜 | 高压开关柜,AC10kV,馈线开关柜,固定式,800A,16kA,SF6 | B A ANJ | 高压开关柜 | 变电设备\电气一次设备\高压开关柜
4039 | 800004927 | 一次设备/开关柜（箱）/高压开关柜 | 高压开关柜 | 高压开关柜,AC10kV,馈线开关柜,小车式,800A,16kA,真空 | B A ANJ | 高压开关柜 | 变电设备\电气一次设备\高压开关柜
4040 | 800004928 | 一次设备/开关柜（箱）/高压开关柜 | 高压开关柜 | 高压开关柜,AC10kV,馈线开关柜,小车式,800A,16kA,少油 | B A ANJ | 高压开关柜 | 变电设备\电气一次设备\高压开关柜
4041 | 800004929 | 一次设备/开关柜（箱）/高压开关柜 | 高压开关柜 | 高压开关柜,AC10kV,馈线开关柜,小车式,800A,16kA,空气 | B A ANJ | 高压开关柜 | 变电设备\电气一次设备\高压开关柜
4042 | 800004930 | 一次设备/开关柜（箱）/高压开关柜 | 高压开关柜 | 高压开关柜,AC10kV,馈线开关柜,小车式,800A,16kA,多油 | B A ANJ | 高压开关柜 | 变电设备\电气一次设备\高压开关柜
4043 | 800004931 | 一次设备/开关柜（箱）/高压开关柜 | 高压开关柜 | 高压开关柜,AC10kV,馈线开关柜,小车式,800A,16kA,SF6 | B A ANJ | 高压开关柜 | 变电设备\电气一次设备\高压开关柜
4044 | 800004932 | 一次设备/开关柜（箱）/高压开关柜 | 高压开关柜 | 高压开关柜,AC10kV,馈线开关柜,固定式,630A,50kA,真空 | B A ANJ | 高压开关柜 | 变电设备\电气一次设备\高压开关柜
4045 | 800004933 | 一次设备/开关柜（箱）/高压开关柜 | 高压开关柜 | 高压开关柜,AC10kV,馈线开关柜,固定式,630A,50kA,少油 | B A ANJ | 高压开关柜 | 变电设备\电气一次设备\高压开关柜
4046 | 800004934 | 一次设备/开关柜（箱）/高压开关柜 | 高压开关柜 | 高压开关柜,AC10kV,馈线开关柜,固定式,630A,50kA,空气 | B A ANJ | 高压开关柜 | 变电设备\电气一次设备\高压开关柜
4047 | 800004935 | 一次设备/开关柜（箱）/高压开关柜 | 高压开关柜 | 高压开关柜,AC10kV,馈线开关柜,固定式,630A,50kA,多油 | B A ANJ | 高压开关柜 | 变电设备\电气一次设备\高压开关柜
4048 | 800004936 | 一次设备/开关柜（箱）/高压开关柜 | 高压开关柜 | 高压开关柜,AC10kV,馈线开关柜,固定式,630A,50kA,SF6 | B A ANJ | 高压开关柜 | 变电设备\电气一次设备\高压开关柜
4049 | 800004937 | 一次设备/开关柜（箱）/高压开关柜 | 高压开关柜 | 高压开关柜,AC10kV,馈线开关柜,小车式,630A,50kA,真空 | B A ANJ | 高压开关柜 | 变电设备\电气一次设备\高压开关柜
4050 | 800004938 | 一次设备/开关柜（箱）/高压开关柜 | 高压开关柜 | 高压开关柜,AC10kV,馈线开关柜,小车式,630A,50kA,少油 | B A ANJ | 高压开关柜 | 变电设备\电气一次设备\高压开关柜
4051 | 800004939 | 一次设备/开关柜（箱）/高压开关柜 | 高压开关柜 | 高压开关柜,AC10kV,馈线开关柜,小车式,630A,50kA,空气 | B A ANJ | 高压开关柜 | 变电设备\电气一次设备\高压开关柜
4052 | 800004940 | 一次设备/开关柜（箱）/高压开关柜 | 高压开关柜 | 高压开关柜,AC10kV,馈线开关柜,小车式,630A,50kA,多油 | B A ANJ | 高压开关柜 | 变电设备\电气一次设备\高压开关柜
4053 | 800004941 | 一次设备/开关柜（箱）/高压开关柜 | 高压开关柜 | 高压开关柜,AC10kV,馈线开关柜,小车式,630A,50kA,SF6 | B A ANJ | 高压开关柜 | 变电设备\电气一次设备\高压开关柜
4054 | 800004942 | 一次设备/开关柜（箱）/高压开关柜 | 高压开关柜 | 高压开关柜,AC10kV,馈线开关柜,固定式,630A,40kA,少油 | B A ANJ | 高压开关柜 | 变电设备\电气一次设备\高压开关柜
4055 | 800004943 | 一次设备/开关柜（箱）/高压开关柜 | 高压开关柜 | 高压开关柜,AC10kV,馈线开关柜,固定式,630A,40kA,空气 | B A ANJ | 高压开关柜 | 变电设备\电气一次设备\高压开关柜
4056 | 800004944 | 一次设备/开关柜（箱）/高压开关柜 | 高压开关柜 | 高压开关柜,AC10kV,馈线开关柜,固定式,630A,40kA,多油 | B A ANJ | 高压开关柜 | 变电设备\电气一次设备\高压开关柜
4057 | 800004945 | 一次设备/开关柜（箱）/高压开关柜 | 高压开关柜 | 高压开关柜,AC10kV,馈线开关柜,小车式,630A,40kA,少油 | B A ANJ | 高压开关柜 | 变电设备\电气一次设备\高压开关柜
4058 | 800004946 | 一次设备/开关柜（箱）/高压开关柜 | 高压开关柜 | 高压开关柜,AC10kV,馈线开关柜,小车式,630A,40kA,空气 | B A ANJ | 高压开关柜 | 变电设备\电气一次设备\高压开关柜
4059 | 800004947 | 一次设备/开关柜（箱）/高压开关柜 | 高压开关柜 | 高压开关柜,AC10kV,馈线开关柜,小车式,630A,40kA,多油 | B A ANJ | 高压开关柜 | 变电设备\电气一次设备\高压开关柜
4060 | 800004948 | 一次设备/开关柜（箱）/高压开关柜 | 高压开关柜 | 高压开关柜,AC10kV,馈线开关柜,固定式,630A,31.5kA,少油 | B A ANJ | 高压开关柜 | 变电设备\电气一次设备\高压开关柜
4061 | 800004949 | 一次设备/开关柜（箱）/高压开关柜 | 高压开关柜 | 高压开关柜,AC10kV,馈线开关柜,固定式,630A,31.5kA,空气 | B A ANJ | 高压开关柜 | 变电设备\电气一次设备\高压开关柜
4062 | 800004950 | 一次设备/开关柜（箱）/高压开关柜 | 高压开关柜 | 高压开关柜,AC10kV,馈线开关柜,固定式,630A,31.5kA,多油 | B A ANJ | 高压开关柜 | 变电设备\电气一次设备\高压开关柜
4063 | 800004951 | 一次设备/开关柜（箱）/高压开关柜 | 高压开关柜 | 高压开关柜,AC10kV,馈线开关柜,小车式,630A,31.5kA,少油 | B A ANJ | 高压开关柜 | 变电设备\电气一次设备\高压开关柜
4064 | 800004952 | 一次设备/开关柜（箱）/高压开关柜 | 高压开关柜 | 高压开关柜,AC10kV,馈线开关柜,小车式,630A,31.5kA,空气 | B A ANJ | 高压开关柜 | 变电设备\电气一次设备\高压开关柜
4065 | 800004953 | 一次设备/开关柜（箱）/高压开关柜 | 高压开关柜 | 高压开关柜,AC10kV,馈线开关柜,小车式,630A,31.5kA,多油 | B A ANJ | 高压开关柜 | 变电设备\电气一次设备\高压开关柜
4066 | 800004954 | 一次设备/开关柜（箱）/高压开关柜 | 高压开关柜 | 高压开关柜,AC10kV,馈线开关柜,固定式,630A,25kA,多油 | B A ANJ | 高压开关柜 | 变电设备\电气一次设备\高压开关柜
4067 | 800004955 | 一次设备/开关柜（箱）/高压开关柜 | 高压开关柜 | 高压开关柜,AC10kV,馈线开关柜,小车式,630A,25kA,空气 | B A ANJ | 高压开关柜 | 变电设备\电气一次设备\高压开关柜
4068 | 800004956 | 一次设备/开关柜（箱）/高压开关柜 | 高压开关柜 | 高压开关柜,AC10kV,馈线开关柜,小车式,630A,25kA,多油 | B A ANJ | 高压开关柜 | 变电设备\电气一次设备\高压开关柜
4069 | 800004957 | 一次设备/开关柜（箱）/高压开关柜 | 高压开关柜 | 高压开关柜,AC10kV,馈线开关柜,固定式,630A,20kA,少油 | B A ANJ | 高压开关柜 | 变电设备\电气一次设备\高压开关柜
4070 | 800004958 | 一次设备/开关柜（箱）/高压开关柜 | 高压开关柜 | 高压开关柜,AC10kV,馈线开关柜,固定式,630A,20kA,空气 | B A ANJ | 高压开关柜 | 变电设备\电气一次设备\高压开关柜
4071 | 800004959 | 一次设备/开关柜（箱）/高压开关柜 | 高压开关柜 | 高压开关柜,AC10kV,馈线开关柜,固定式,630A,20kA,多油 | B A ANJ | 高压开关柜 | 变电设备\电气一次设备\高压开关柜
4072 | 800004960 | 一次设备/开关柜（箱）/高压开关柜 | 高压开关柜 | 高压开关柜,AC10kV,馈线开关柜,小车式,630A,20kA,少油 | B A ANJ | 高压开关柜 | 变电设备\电气一次设备\高压开关柜
4073 | 800004961 | 一次设备/开关柜（箱）/高压开关柜 | 高压开关柜 | 高压开关柜,AC10kV,馈线开关柜,小车式,630A,20kA,空气 | B A ANJ | 高压开关柜 | 变电设备\电气一次设备\高压开关柜
4074 | 800004962 | 一次设备/开关柜（箱）/高压开关柜 | 高压开关柜 | 高压开关柜,AC10kV,馈线开关柜,小车式,630A,20kA,多油 | B A ANJ | 高压开关柜 | 变电设备\电气一次设备\高压开关柜
4075 | 800004963 | 一次设备/开关柜（箱）/高压开关柜 | 高压开关柜 | 高压开关柜,AC10kV,馈线开关柜,固定式,630A,16kA,少油 | B A ANJ | 高压开关柜 | 变电设备\电气一次设备\高压开关柜
4076 | 800004964 | 一次设备/开关柜（箱）/高压开关柜 | 高压开关柜 | 高压开关柜,AC10kV,馈线开关柜,固定式,630A,16kA,空气 | B A ANJ | 高压开关柜 | 变电设备\电气一次设备\高压开关柜
4077 | 800004965 | 一次设备/开关柜（箱）/高压开关柜 | 高压开关柜 | 高压开关柜,AC10kV,馈线开关柜,固定式,630A,16kA,多油 | B A ANJ | 高压开关柜 | 变电设备\电气一次设备\高压开关柜
4078 | 800004966 | 一次设备/开关柜（箱）/高压开关柜 | 高压开关柜 | 高压开关柜,AC10kV,馈线开关柜,小车式,630A,16kA,少油 | B A ANJ | 高压开关柜 | 变电设备\电气一次设备\高压开关柜
4079 | 800004967 | 一次设备/开关柜（箱）/高压开关柜 | 高压开关柜 | 高压开关柜,AC10kV,馈线开关柜,小车式,630A,16kA,空气 | B A ANJ | 高压开关柜 | 变电设备\电气一次设备\高压开关柜
4080 | 800004968 | 一次设备/开关柜（箱）/高压开关柜 | 高压开关柜 | 高压开关柜,AC10kV,馈线开关柜,小车式,630A,16kA,多油 | B A ANJ | 高压开关柜 | 变电设备\电气一次设备\高压开关柜
4081 | 800004969 | 一次设备/开关柜（箱）/高压开关柜 | 高压开关柜 | 高压开关柜,AC10kV,馈线开关柜,固定式,400A,50kA,真空 | B A ANJ | 高压开关柜 | 变电设备\电气一次设备\高压开关柜
4082 | 800004970 | 一次设备/开关柜（箱）/高压开关柜 | 高压开关柜 | 高压开关柜,AC10kV,馈线开关柜,固定式,400A,50kA,少油 | B A ANJ | 高压开关柜 | 变电设备\电气一次设备\高压开关柜
4083 | 800004971 | 一次设备/开关柜（箱）/高压开关柜 | 高压开关柜 | 高压开关柜,AC10kV,馈线开关柜,固定式,400A,50kA,空气 | B A ANJ | 高压开关柜 | 变电设备\电气一次设备\高压开关柜
4084 | 800004972 | 一次设备/开关柜（箱）/高压开关柜 | 高压开关柜 | 高压开关柜,AC10kV,馈线开关柜,固定式,400A,50kA,多油 | B A ANJ | 高压开关柜 | 变电设备\电气一次设备\高压开关柜
4085 | 800004973 | 一次设备/开关柜（箱）/高压开关柜 | 高压开关柜 | 高压开关柜,AC10kV,馈线开关柜,固定式,400A,50kA,SF6 | B A ANJ | 高压开关柜 | 变电设备\电气一次设备\高压开关柜
4086 | 800004974 | 一次设备/开关柜（箱）/高压开关柜 | 高压开关柜 | 高压开关柜,AC10kV,馈线开关柜,小车式,400A,50kA,真空 | B A ANJ | 高压开关柜 | 变电设备\电气一次设备\高压开关柜
4087 | 800004975 | 一次设备/开关柜（箱）/高压开关柜 | 高压开关柜 | 高压开关柜,AC10kV,馈线开关柜,小车式,400A,50kA,少油 | B A ANJ | 高压开关柜 | 变电设备\电气一次设备\高压开关柜
4088 | 800004976 | 一次设备/开关柜（箱）/高压开关柜 | 高压开关柜 | 高压开关柜,AC10kV,馈线开关柜,小车式,400A,50kA,空气 | B A ANJ | 高压开关柜 | 变电设备\电气一次设备\高压开关柜
4089 | 800004977 | 一次设备/开关柜（箱）/高压开关柜 | 高压开关柜 | 高压开关柜,AC10kV,馈线开关柜,小车式,400A,50kA,多油 | B A ANJ | 高压开关柜 | 变电设备\电气一次设备\高压开关柜
4090 | 800004978 | 一次设备/开关柜（箱）/高压开关柜 | 高压开关柜 | 高压开关柜,AC10kV,馈线开关柜,小车式,400A,50kA,SF6 | B A ANJ | 高压开关柜 | 变电设备\电气一次设备\高压开关柜
4091 | 800004979 | 一次设备/开关柜（箱）/高压开关柜 | 高压开关柜 | 高压开关柜,AC10kV,馈线开关柜,固定式,400A,40kA,真空 | B A ANJ | 高压开关柜 | 变电设备\电气一次设备\高压开关柜
4092 | 800004980 | 一次设备/开关柜（箱）/高压开关柜 | 高压开关柜 | 高压开关柜,AC10kV,馈线开关柜,固定式,400A,40kA,少油 | B A ANJ | 高压开关柜 | 变电设备\电气一次设备\高压开关柜
4093 | 800004981 | 一次设备/开关柜（箱）/高压开关柜 | 高压开关柜 | 高压开关柜,AC10kV,馈线开关柜,固定式,400A,40kA,空气 | B A ANJ | 高压开关柜 | 变电设备\电气一次设备\高压开关柜
4094 | 800004982 | 一次设备/开关柜（箱）/高压开关柜 | 高压开关柜 | 高压开关柜,AC10kV,馈线开关柜,固定式,400A,40kA,多油 | B A ANJ | 高压开关柜 | 变电设备\电气一次设备\高压开关柜
4095 | 800004983 | 一次设备/开关柜（箱）/高压开关柜 | 高压开关柜 | 高压开关柜,AC10kV,馈线开关柜,固定式,400A,40kA,SF6 | B A ANJ | 高压开关柜 | 变电设备\电气一次设备\高压开关柜
4096 | 800004984 | 一次设备/开关柜（箱）/高压开关柜 | 高压开关柜 | 高压开关柜,AC10kV,馈线开关柜,小车式,400A,40kA,真空 | B A ANJ | 高压开关柜 | 变电设备\电气一次设备\高压开关柜
4097 | 800004985 | 一次设备/开关柜（箱）/高压开关柜 | 高压开关柜 | 高压开关柜,AC10kV,馈线开关柜,小车式,400A,40kA,少油 | B A ANJ | 高压开关柜 | 变电设备\电气一次设备\高压开关柜
4098 | 800004986 | 一次设备/开关柜（箱）/高压开关柜 | 高压开关柜 | 高压开关柜,AC10kV,馈线开关柜,小车式,400A,40kA,空气 | B A ANJ | 高压开关柜 | 变电设备\电气一次设备\高压开关柜
4099 | 800004987 | 一次设备/开关柜（箱）/高压开关柜 | 高压开关柜 | 高压开关柜,AC10kV,馈线开关柜,小车式,400A,40kA,多油 | B A ANJ | 高压开关柜 | 变电设备\电气一次设备\高压开关柜
4100 | 800004988 | 一次设备/开关柜（箱）/高压开关柜 | 高压开关柜 | 高压开关柜,AC10kV,馈线开关柜,小车式,400A,40kA,SF6 | B A ANJ | 高压开关柜 | 变电设备\电气一次设备\高压开关柜
4101 | 800004989 | 一次设备/开关柜（箱）/高压开关柜 | 高压开关柜 | 高压开关柜,AC10kV,馈线开关柜,固定式,400A,31.5kA,真空 | B A ANJ | 高压开关柜 | 变电设备\电气一次设备\高压开关柜
4102 | 800004990 | 一次设备/开关柜（箱）/高压开关柜 | 高压开关柜 | 高压开关柜,AC10kV,馈线开关柜,固定式,400A,31.5kA,少油 | B A ANJ | 高压开关柜 | 变电设备\电气一次设备\高压开关柜
4103 | 800004991 | 一次设备/开关柜（箱）/高压开关柜 | 高压开关柜 | 高压开关柜,AC10kV,馈线开关柜,固定式,400A,31.5kA,空气 | B A ANJ | 高压开关柜 | 变电设备\电气一次设备\高压开关柜
4104 | 800004992 | 一次设备/开关柜（箱）/高压开关柜 | 高压开关柜 | 高压开关柜,AC10kV,馈线开关柜,固定式,400A,31.5kA,多油 | B A ANJ | 高压开关柜 | 变电设备\电气一次设备\高压开关柜
4105 | 800004993 | 一次设备/开关柜（箱）/高压开关柜 | 高压开关柜 | 高压开关柜,AC10kV,馈线开关柜,固定式,400A,31.5kA,SF6 | B A ANJ | 高压开关柜 | 变电设备\电气一次设备\高压开关柜
4106 | 800004994 | 一次设备/开关柜（箱）/高压开关柜 | 高压开关柜 | 高压开关柜,AC10kV,馈线开关柜,小车式,400A,31.5kA,真空 | B A ANJ | 高压开关柜 | 变电设备\电气一次设备\高压开关柜
4107 | 800004995 | 一次设备/开关柜（箱）/高压开关柜 | 高压开关柜 | 高压开关柜,AC10kV,馈线开关柜,小车式,400A,31.5kA,少油 | B A ANJ | 高压开关柜 | 变电设备\电气一次设备\高压开关柜
4108 | 800004996 | 一次设备/开关柜（箱）/高压开关柜 | 高压开关柜 | 高压开关柜,AC10kV,馈线开关柜,小车式,400A,31.5kA,空气 | B A ANJ | 高压开关柜 | 变电设备\电气一次设备\高压开关柜
4109 | 800004997 | 一次设备/开关柜（箱）/高压开关柜 | 高压开关柜 | 高压开关柜,AC10kV,馈线开关柜,小车式,400A,31.5kA,多油 | B A ANJ | 高压开关柜 | 变电设备\电气一次设备\高压开关柜
4110 | 800004998 | 一次设备/开关柜（箱）/高压开关柜 | 高压开关柜 | 高压开关柜,AC10kV,馈线开关柜,小车式,400A,31.5kA,SF6 | B A ANJ | 高压开关柜 | 变电设备\电气一次设备\高压开关柜
4111 | 800004999 | 一次设备/开关柜（箱）/高压开关柜 | 高压开关柜 | 高压开关柜,AC10kV,馈线开关柜,固定式,400A,25kA,真空 | B A ANJ | 高压开关柜 | 变电设备\电气一次设备\高压开关柜
4112 | 800005000 | 一次设备/开关柜（箱）/高压开关柜 | 高压开关柜 | 高压开关柜,AC10kV,馈线开关柜,固定式,400A,25kA,少油 | B A ANJ | 高压开关柜 | 变电设备\电气一次设备\高压开关柜
4113 | 800005001 | 一次设备/开关柜（箱）/高压开关柜 | 高压开关柜 | 高压开关柜,AC10kV,馈线开关柜,固定式,400A,25kA,空气 | B A ANJ | 高压开关柜 | 变电设备\电气一次设备\高压开关柜
4114 | 800005002 | 一次设备/开关柜（箱）/高压开关柜 | 高压开关柜 | 高压开关柜,AC10kV,馈线开关柜,固定式,400A,25kA,多油 | B A ANJ | 高压开关柜 | 变电设备\电气一次设备\高压开关柜
4115 | 800005003 | 一次设备/开关柜（箱）/高压开关柜 | 高压开关柜 | 高压开关柜,AC10kV,馈线开关柜,固定式,400A,25kA,SF6 | B A ANJ | 高压开关柜 | 变电设备\电气一次设备\高压开关柜
4116 | 800005004 | 一次设备/开关柜（箱）/高压开关柜 | 高压开关柜 | 高压开关柜,AC10kV,馈线开关柜,小车式,400A,25kA,真空 | B A ANJ | 高压开关柜 | 变电设备\电气一次设备\高压开关柜
4117 | 800005005 | 一次设备/开关柜（箱）/高压开关柜 | 高压开关柜 | 高压开关柜,AC10kV,馈线开关柜,小车式,400A,25kA,少油 | B A ANJ | 高压开关柜 | 变电设备\电气一次设备\高压开关柜
4118 | 800005006 | 一次设备/开关柜（箱）/高压开关柜 | 高压开关柜 | 高压开关柜,AC10kV,馈线开关柜,小车式,400A,25kA,空气 | B A ANJ | 高压开关柜 | 变电设备\电气一次设备\高压开关柜
4119 | 800005007 | 一次设备/开关柜（箱）/高压开关柜 | 高压开关柜 | 高压开关柜,AC10kV,馈线开关柜,小车式,400A,25kA,多油 | B A ANJ | 高压开关柜 | 变电设备\电气一次设备\高压开关柜
4120 | 800005008 | 一次设备/开关柜（箱）/高压开关柜 | 高压开关柜 | 高压开关柜,AC10kV,馈线开关柜,小车式,400A,25kA,SF6 | B A ANJ | 高压开关柜 | 变电设备\电气一次设备\高压开关柜
4121 | 800005009 | 一次设备/开关柜（箱）/高压开关柜 | 高压开关柜 | 高压开关柜,AC10kV,馈线开关柜,固定式,400A,20kA,真空 | B A ANJ | 高压开关柜 | 变电设备\电气一次设备\高压开关柜
4122 | 800005010 | 一次设备/开关柜（箱）/高压开关柜 | 高压开关柜 | 高压开关柜,AC10kV,馈线开关柜,固定式,400A,20kA,少油 | B A ANJ | 高压开关柜 | 变电设备\电气一次设备\高压开关柜
4123 | 800005011 | 一次设备/开关柜（箱）/高压开关柜 | 高压开关柜 | 高压开关柜,AC10kV,馈线开关柜,固定式,400A,20kA,空气 | B A ANJ | 高压开关柜 | 变电设备\电气一次设备\高压开关柜
4124 | 800005012 | 一次设备/开关柜（箱）/高压开关柜 | 高压开关柜 | 高压开关柜,AC10kV,馈线开关柜,固定式,400A,20kA,多油 | B A ANJ | 高压开关柜 | 变电设备\电气一次设备\高压开关柜
4125 | 800005013 | 一次设备/开关柜（箱）/高压开关柜 | 高压开关柜 | 高压开关柜,AC10kV,馈线开关柜,固定式,400A,20kA,SF6 | B A ANJ | 高压开关柜 | 变电设备\电气一次设备\高压开关柜
4126 | 800005014 | 一次设备/开关柜（箱）/高压开关柜 | 高压开关柜 | 高压开关柜,AC10kV,馈线开关柜,小车式,400A,20kA,真空 | B A ANJ | 高压开关柜 | 变电设备\电气一次设备\高压开关柜
4127 | 800005015 | 一次设备/开关柜（箱）/高压开关柜 | 高压开关柜 | 高压开关柜,AC10kV,馈线开关柜,小车式,400A,20kA,少油 | B A ANJ | 高压开关柜 | 变电设备\电气一次设备\高压开关柜
4128 | 800005016 | 一次设备/开关柜（箱）/高压开关柜 | 高压开关柜 | 高压开关柜,AC10kV,馈线开关柜,小车式,400A,20kA,空气 | B A ANJ | 高压开关柜 | 变电设备\电气一次设备\高压开关柜
4129 | 800005017 | 一次设备/开关柜（箱）/高压开关柜 | 高压开关柜 | 高压开关柜,AC10kV,馈线开关柜,小车式,400A,20kA,多油 | B A ANJ | 高压开关柜 | 变电设备\电气一次设备\高压开关柜
4130 | 800005018 | 一次设备/开关柜（箱）/高压开关柜 | 高压开关柜 | 高压开关柜,AC10kV,馈线开关柜,小车式,400A,20kA,SF6 | B A ANJ | 高压开关柜 | 变电设备\电气一次设备\高压开关柜
4131 | 800005019 | 一次设备/开关柜（箱）/高压开关柜 | 高压开关柜 | 高压开关柜,AC10kV,馈线开关柜,固定式,400A,16kA,真空 | B A ANJ | 高压开关柜 | 变电设备\电气一次设备\高压开关柜
4132 | 800005020 | 一次设备/开关柜（箱）/高压开关柜 | 高压开关柜 | 高压开关柜,AC10kV,馈线开关柜,固定式,400A,16kA,少油 | B A ANJ | 高压开关柜 | 变电设备\电气一次设备\高压开关柜
4133 | 800005021 | 一次设备/开关柜（箱）/高压开关柜 | 高压开关柜 | 高压开关柜,AC10kV,馈线开关柜,固定式,400A,16kA,空气 | B A ANJ | 高压开关柜 | 变电设备\电气一次设备\高压开关柜
4134 | 800005022 | 一次设备/开关柜（箱）/高压开关柜 | 高压开关柜 | 高压开关柜,AC10kV,馈线开关柜,固定式,400A,16kA,多油 | B A ANJ | 高压开关柜 | 变电设备\电气一次设备\高压开关柜
4135 | 800005023 | 一次设备/开关柜（箱）/高压开关柜 | 高压开关柜 | 高压开关柜,AC10kV,馈线开关柜,固定式,400A,16kA,SF6 | B A ANJ | 高压开关柜 | 变电设备\电气一次设备\高压开关柜
4136 | 800005024 | 一次设备/开关柜（箱）/高压开关柜 | 高压开关柜 | 高压开关柜,AC10kV,馈线开关柜,小车式,400A,16kA,真空 | B A ANJ | 高压开关柜 | 变电设备\电气一次设备\高压开关柜
4137 | 800005025 | 一次设备/开关柜（箱）/高压开关柜 | 高压开关柜 | 高压开关柜,AC10kV,馈线开关柜,小车式,400A,16kA,少油 | B A ANJ | 高压开关柜 | 变电设备\电气一次设备\高压开关柜
4138 | 800005026 | 一次设备/开关柜（箱）/高压开关柜 | 高压开关柜 | 高压开关柜,AC10kV,馈线开关柜,小车式,400A,16kA,空气 | B A ANJ | 高压开关柜 | 变电设备\电气一次设备\高压开关柜
4139 | 800005027 | 一次设备/开关柜（箱）/高压开关柜 | 高压开关柜 | 高压开关柜,AC10kV,馈线开关柜,小车式,400A,16kA,多油 | B A ANJ | 高压开关柜 | 变电设备\电气一次设备\高压开关柜
4140 | 800005028 | 一次设备/开关柜（箱）/高压开关柜 | 高压开关柜 | 高压开关柜,AC10kV,馈线开关柜,小车式,400A,16kA,SF6 | B A ANJ | 高压开关柜 | 变电设备\电气一次设备\高压开关柜
4141 | 800005029 | 一次设备/开关柜（箱）/高压开关柜 | 高压开关柜 | 高压开关柜,AC10kV,馈线开关柜,固定式,4000A,50kA,真空 | B A ANJ | 高压开关柜 | 变电设备\电气一次设备\高压开关柜
4142 | 800005030 | 一次设备/开关柜（箱）/高压开关柜 | 高压开关柜 | 高压开关柜,AC10kV,馈线开关柜,固定式,4000A,50kA,少油 | B A ANJ | 高压开关柜 | 变电设备\电气一次设备\高压开关柜
4143 | 800005031 | 一次设备/开关柜（箱）/高压开关柜 | 高压开关柜 | 高压开关柜,AC10kV,馈线开关柜,固定式,4000A,50kA,空气 | B A ANJ | 高压开关柜 | 变电设备\电气一次设备\高压开关柜
4144 | 800005032 | 一次设备/开关柜（箱）/高压开关柜 | 高压开关柜 | 高压开关柜,AC10kV,馈线开关柜,固定式,4000A,50kA,多油 | B A ANJ | 高压开关柜 | 变电设备\电气一次设备\高压开关柜
4145 | 800005033 | 一次设备/开关柜（箱）/高压开关柜 | 高压开关柜 | 高压开关柜,AC10kV,馈线开关柜,固定式,4000A,50kA,SF6 | B A ANJ | 高压开关柜 | 变电设备\电气一次设备\高压开关柜
4146 | 800005034 | 一次设备/开关柜（箱）/高压开关柜 | 高压开关柜 | 高压开关柜,AC10kV,馈线开关柜,小车式,4000A,50kA,真空 | B A ANJ | 高压开关柜 | 变电设备\电气一次设备\高压开关柜
4147 | 800005035 | 一次设备/开关柜（箱）/高压开关柜 | 高压开关柜 | 高压开关柜,AC10kV,馈线开关柜,小车式,4000A,50kA,少油 | B A ANJ | 高压开关柜 | 变电设备\电气一次设备\高压开关柜
4148 | 800005036 | 一次设备/开关柜（箱）/高压开关柜 | 高压开关柜 | 高压开关柜,AC10kV,馈线开关柜,小车式,4000A,50kA,空气 | B A ANJ | 高压开关柜 | 变电设备\电气一次设备\高压开关柜
4149 | 800005037 | 一次设备/开关柜（箱）/高压开关柜 | 高压开关柜 | 高压开关柜,AC10kV,馈线开关柜,小车式,4000A,50kA,多油 | B A ANJ | 高压开关柜 | 变电设备\电气一次设备\高压开关柜
4150 | 800005038 | 一次设备/开关柜（箱）/高压开关柜 | 高压开关柜 | 高压开关柜,AC10kV,馈线开关柜,小车式,4000A,50kA,SF6 | B A ANJ | 高压开关柜 | 变电设备\电气一次设备\高压开关柜
4151 | 800005039 | 一次设备/开关柜（箱）/高压开关柜 | 高压开关柜 | 高压开关柜,AC10kV,馈线开关柜,固定式,4000A,40kA,少油 | B A ANJ | 高压开关柜 | 变电设备\电气一次设备\高压开关柜
4152 | 800005040 | 一次设备/开关柜（箱）/高压开关柜 | 高压开关柜 | 高压开关柜,AC10kV,馈线开关柜,固定式,4000A,40kA,空气 | B A ANJ | 高压开关柜 | 变电设备\电气一次设备\高压开关柜
4153 | 800005041 | 一次设备/开关柜（箱）/高压开关柜 | 高压开关柜 | 高压开关柜,AC10kV,馈线开关柜,固定式,4000A,40kA,多油 | B A ANJ | 高压开关柜 | 变电设备\电气一次设备\高压开关柜
4154 | 800005042 | 一次设备/开关柜（箱）/高压开关柜 | 高压开关柜 | 高压开关柜,AC10kV,馈线开关柜,小车式,4000A,40kA,少油 | B A ANJ | 高压开关柜 | 变电设备\电气一次设备\高压开关柜
4155 | 800005043 | 一次设备/开关柜（箱）/高压开关柜 | 高压开关柜 | 高压开关柜,AC10kV,馈线开关柜,小车式,4000A,40kA,空气 | B A ANJ | 高压开关柜 | 变电设备\电气一次设备\高压开关柜
4156 | 800005044 | 一次设备/开关柜（箱）/高压开关柜 | 高压开关柜 | 高压开关柜,AC10kV,馈线开关柜,小车式,4000A,40kA,多油 | B A ANJ | 高压开关柜 | 变电设备\电气一次设备\高压开关柜
4157 | 800005045 | 一次设备/开关柜（箱）/高压开关柜 | 高压开关柜 | 高压开关柜,AC10kV,馈线开关柜,固定式,4000A,31.5kA,少油 | B A ANJ | 高压开关柜 | 变电设备\电气一次设备\高压开关柜
4158 | 800005046 | 一次设备/开关柜（箱）/高压开关柜 | 高压开关柜 | 高压开关柜,AC10kV,馈线开关柜,固定式,4000A,31.5kA,空气 | B A ANJ | 高压开关柜 | 变电设备\电气一次设备\高压开关柜
4159 | 800005047 | 一次设备/开关柜（箱）/高压开关柜 | 高压开关柜 | 高压开关柜,AC10kV,馈线开关柜,固定式,4000A,31.5kA,多油 | B A ANJ | 高压开关柜 | 变电设备\电气一次设备\高压开关柜
4160 | 800005048 | 一次设备/开关柜（箱）/高压开关柜 | 高压开关柜 | 高压开关柜,AC10kV,馈线开关柜,小车式,4000A,31.5kA,空气 | B A ANJ | 高压开关柜 | 变电设备\电气一次设备\高压开关柜
4161 | 800005049 | 一次设备/开关柜（箱）/高压开关柜 | 高压开关柜 | 高压开关柜,AC10kV,馈线开关柜,固定式,4000A,25kA,少油 | B A ANJ | 高压开关柜 | 变电设备\电气一次设备\高压开关柜
4162 | 800005050 | 一次设备/开关柜（箱）/高压开关柜 | 高压开关柜 | 高压开关柜,AC10kV,馈线开关柜,固定式,4000A,25kA,空气 | B A ANJ | 高压开关柜 | 变电设备\电气一次设备\高压开关柜
4163 | 800005051 | 一次设备/开关柜（箱）/高压开关柜 | 高压开关柜 | 高压开关柜,AC10kV,馈线开关柜,固定式,4000A,25kA,多油 | B A ANJ | 高压开关柜 | 变电设备\电气一次设备\高压开关柜
4164 | 800005052 | 一次设备/开关柜（箱）/高压开关柜 | 高压开关柜 | 高压开关柜,AC10kV,馈线开关柜,小车式,4000A,25kA,少油 | B A ANJ | 高压开关柜 | 变电设备\电气一次设备\高压开关柜
4165 | 800005053 | 一次设备/开关柜（箱）/高压开关柜 | 高压开关柜 | 高压开关柜,AC10kV,馈线开关柜,固定式,4000A,20kA,少油 | B A ANJ | 高压开关柜 | 变电设备\电气一次设备\高压开关柜
4166 | 800005054 | 一次设备/开关柜（箱）/高压开关柜 | 高压开关柜 | 高压开关柜,AC10kV,馈线开关柜,固定式,4000A,20kA,空气 | B A ANJ | 高压开关柜 | 变电设备\电气一次设备\高压开关柜
4167 | 800005055 | 一次设备/开关柜（箱）/高压开关柜 | 高压开关柜 | 高压开关柜,AC10kV,馈线开关柜,固定式,4000A,20kA,多油 | B A ANJ | 高压开关柜 | 变电设备\电气一次设备\高压开关柜
4168 | 800005056 | 一次设备/开关柜（箱）/高压开关柜 | 高压开关柜 | 高压开关柜,AC10kV,馈线开关柜,小车式,4000A,20kA,少油 | B A ANJ | 高压开关柜 | 变电设备\电气一次设备\高压开关柜
4169 | 800005057 | 一次设备/开关柜（箱）/高压开关柜 | 高压开关柜 | 高压开关柜,AC10kV,馈线开关柜,小车式,4000A,20kA,空气 | B A ANJ | 高压开关柜 | 变电设备\电气一次设备\高压开关柜
4170 | 800005058 | 一次设备/开关柜（箱）/高压开关柜 | 高压开关柜 | 高压开关柜,AC10kV,馈线开关柜,小车式,4000A,20kA,多油 | B A ANJ | 高压开关柜 | 变电设备\电气一次设备\高压开关柜
4171 | 800005059 | 一次设备/开关柜（箱）/高压开关柜 | 高压开关柜 | 高压开关柜,AC10kV,馈线开关柜,固定式,4000A,16kA,少油 | B A ANJ | 高压开关柜 | 变电设备\电气一次设备\高压开关柜
4172 | 800005060 | 一次设备/开关柜（箱）/高压开关柜 | 高压开关柜 | 高压开关柜,AC10kV,馈线开关柜,固定式,4000A,16kA,空气 | B A ANJ | 高压开关柜 | 变电设备\电气一次设备\高压开关柜
4173 | 800005061 | 一次设备/开关柜（箱）/高压开关柜 | 高压开关柜 | 高压开关柜,AC10kV,馈线开关柜,固定式,4000A,16kA,多油 | B A ANJ | 高压开关柜 | 变电设备\电气一次设备\高压开关柜
4174 | 800005062 | 一次设备/开关柜（箱）/高压开关柜 | 高压开关柜 | 高压开关柜,AC10kV,馈线开关柜,小车式,4000A,16kA,少油 | B A ANJ | 高压开关柜 | 变电设备\电气一次设备\高压开关柜
4175 | 800005063 | 一次设备/开关柜（箱）/高压开关柜 | 高压开关柜 | 高压开关柜,AC10kV,馈线开关柜,小车式,4000A,16kA,空气 | B A ANJ | 高压开关柜 | 变电设备\电气一次设备\高压开关柜
4176 | 800005064 | 一次设备/开关柜（箱）/高压开关柜 | 高压开关柜 | 高压开关柜,AC10kV,馈线开关柜,小车式,4000A,16kA,多油 | B A ANJ | 高压开关柜 | 变电设备\电气一次设备\高压开关柜
4177 | 800005065 | 一次设备/开关柜（箱）/高压开关柜 | 高压开关柜 | 高压开关柜,AC10kV,馈线开关柜,固定式,3150A,50kA,真空 | B A ANJ | 高压开关柜 | 变电设备\电气一次设备\高压开关柜
4178 | 800005066 | 一次设备/开关柜（箱）/高压开关柜 | 高压开关柜 | 高压开关柜,AC10kV,馈线开关柜,固定式,3150A,50kA,少油 | B A ANJ | 高压开关柜 | 变电设备\电气一次设备\高压开关柜
4179 | 800005067 | 一次设备/开关柜（箱）/高压开关柜 | 高压开关柜 | 高压开关柜,AC10kV,馈线开关柜,固定式,3150A,50kA,空气 | B A ANJ | 高压开关柜 | 变电设备\电气一次设备\高压开关柜
4180 | 800005068 | 一次设备/开关柜（箱）/高压开关柜 | 高压开关柜 | 高压开关柜,AC10kV,馈线开关柜,固定式,3150A,50kA,多油 | B A ANJ | 高压开关柜 | 变电设备\电气一次设备\高压开关柜
4181 | 800005069 | 一次设备/开关柜（箱）/高压开关柜 | 高压开关柜 | 高压开关柜,AC10kV,馈线开关柜,固定式,3150A,50kA,SF6 | B A ANJ | 高压开关柜 | 变电设备\电气一次设备\高压开关柜
4182 | 800005070 | 一次设备/开关柜（箱）/高压开关柜 | 高压开关柜 | 高压开关柜,AC10kV,馈线开关柜,小车式,3150A,50kA,真空 | B A ANJ | 高压开关柜 | 变电设备\电气一次设备\高压开关柜
4183 | 800005071 | 一次设备/开关柜（箱）/高压开关柜 | 高压开关柜 | 高压开关柜,AC10kV,馈线开关柜,小车式,3150A,50kA,少油 | B A ANJ | 高压开关柜 | 变电设备\电气一次设备\高压开关柜
4184 | 800005072 | 一次设备/开关柜（箱）/高压开关柜 | 高压开关柜 | 高压开关柜,AC10kV,馈线开关柜,小车式,3150A,50kA,空气 | B A ANJ | 高压开关柜 | 变电设备\电气一次设备\高压开关柜
4185 | 800005073 | 一次设备/开关柜（箱）/高压开关柜 | 高压开关柜 | 高压开关柜,AC10kV,馈线开关柜,小车式,3150A,50kA,多油 | B A ANJ | 高压开关柜 | 变电设备\电气一次设备\高压开关柜
4186 | 800005074 | 一次设备/开关柜（箱）/高压开关柜 | 高压开关柜 | 高压开关柜,AC10kV,馈线开关柜,小车式,3150A,50kA,SF6 | B A ANJ | 高压开关柜 | 变电设备\电气一次设备\高压开关柜
4187 | 800005075 | 一次设备/开关柜（箱）/高压开关柜 | 高压开关柜 | 高压开关柜,AC10kV,馈线开关柜,固定式,3150A,40kA,少油 | B A ANJ | 高压开关柜 | 变电设备\电气一次设备\高压开关柜
4188 | 800005076 | 一次设备/开关柜（箱）/高压开关柜 | 高压开关柜 | 高压开关柜,AC10kV,馈线开关柜,固定式,3150A,40kA,多油 | B A ANJ | 高压开关柜 | 变电设备\电气一次设备\高压开关柜
4189 | 800005077 | 一次设备/开关柜（箱）/高压开关柜 | 高压开关柜 | 高压开关柜,AC10kV,馈线开关柜,小车式,3150A,40kA,少油 | B A ANJ | 高压开关柜 | 变电设备\电气一次设备\高压开关柜
4190 | 800005078 | 一次设备/开关柜（箱）/高压开关柜 | 高压开关柜 | 高压开关柜,AC10kV,馈线开关柜,小车式,3150A,40kA,多油 | B A ANJ | 高压开关柜 | 变电设备\电气一次设备\高压开关柜
4191 | 800005079 | 一次设备/开关柜（箱）/高压开关柜 | 高压开关柜 | 高压开关柜,AC10kV,馈线开关柜,固定式,3150A,31.5kA,少油 | B A ANJ | 高压开关柜 | 变电设备\电气一次设备\高压开关柜
4192 | 800005080 | 一次设备/开关柜（箱）/高压开关柜 | 高压开关柜 | 高压开关柜,AC10kV,馈线开关柜,小车式,3150A,31.5kA,少油 | B A ANJ | 高压开关柜 | 变电设备\电气一次设备\高压开关柜
4193 | 800005081 | 一次设备/开关柜（箱）/高压开关柜 | 高压开关柜 | 高压开关柜,AC10kV,馈线开关柜,小车式,3150A,31.5kA,空气 | B A ANJ | 高压开关柜 | 变电设备\电气一次设备\高压开关柜
4194 | 800005082 | 一次设备/开关柜（箱）/高压开关柜 | 高压开关柜 | 高压开关柜,AC10kV,馈线开关柜,固定式,3150A,25kA,少油 | B A ANJ | 高压开关柜 | 变电设备\电气一次设备\高压开关柜
4195 | 800005083 | 一次设备/开关柜（箱）/高压开关柜 | 高压开关柜 | 高压开关柜,AC10kV,馈线开关柜,固定式,3150A,25kA,多油 | B A ANJ | 高压开关柜 | 变电设备\电气一次设备\高压开关柜
4196 | 800005084 | 一次设备/开关柜（箱）/高压开关柜 | 高压开关柜 | 高压开关柜,AC10kV,馈线开关柜,小车式,3150A,25kA,少油 | B A ANJ | 高压开关柜 | 变电设备\电气一次设备\高压开关柜
4197 | 800005085 | 一次设备/开关柜（箱）/高压开关柜 | 高压开关柜 | 高压开关柜,AC10kV,馈线开关柜,小车式,3150A,25kA,空气 | B A ANJ | 高压开关柜 | 变电设备\电气一次设备\高压开关柜
4198 | 800005086 | 一次设备/开关柜（箱）/高压开关柜 | 高压开关柜 | 高压开关柜,AC10kV,馈线开关柜,小车式,3150A,25kA,多油 | B A ANJ | 高压开关柜 | 变电设备\电气一次设备\高压开关柜
4199 | 800005087 | 一次设备/开关柜（箱）/高压开关柜 | 高压开关柜 | 高压开关柜,AC10kV,馈线开关柜,固定式,3150A,20kA,少油 | B A ANJ | 高压开关柜 | 变电设备\电气一次设备\高压开关柜
4200 | 800005088 | 一次设备/开关柜（箱）/高压开关柜 | 高压开关柜 | 高压开关柜,AC10kV,馈线开关柜,固定式,3150A,20kA,空气 | B A ANJ | 高压开关柜 | 变电设备\电气一次设备\高压开关柜
4201 | 800005089 | 一次设备/开关柜（箱）/高压开关柜 | 高压开关柜 | 高压开关柜,AC10kV,馈线开关柜,固定式,3150A,20kA,多油 | B A ANJ | 高压开关柜 | 变电设备\电气一次设备\高压开关柜
4202 | 800005090 | 一次设备/开关柜（箱）/高压开关柜 | 高压开关柜 | 高压开关柜,AC10kV,馈线开关柜,小车式,3150A,20kA,少油 | B A ANJ | 高压开关柜 | 变电设备\电气一次设备\高压开关柜
4203 | 800005091 | 一次设备/开关柜（箱）/高压开关柜 | 高压开关柜 | 高压开关柜,AC10kV,馈线开关柜,小车式,3150A,20kA,空气 | B A ANJ | 高压开关柜 | 变电设备\电气一次设备\高压开关柜
4204 | 800005092 | 一次设备/开关柜（箱）/高压开关柜 | 高压开关柜 | 高压开关柜,AC10kV,馈线开关柜,小车式,3150A,20kA,多油 | B A ANJ | 高压开关柜 | 变电设备\电气一次设备\高压开关柜
4205 | 800005093 | 一次设备/开关柜（箱）/高压开关柜 | 高压开关柜 | 高压开关柜,AC10kV,馈线开关柜,固定式,3150A,16kA,少油 | B A ANJ | 高压开关柜 | 变电设备\电气一次设备\高压开关柜
4206 | 800005094 | 一次设备/开关柜（箱）/高压开关柜 | 高压开关柜 | 高压开关柜,AC10kV,馈线开关柜,固定式,3150A,16kA,空气 | B A ANJ | 高压开关柜 | 变电设备\电气一次设备\高压开关柜
4207 | 800005095 | 一次设备/开关柜（箱）/高压开关柜 | 高压开关柜 | 高压开关柜,AC10kV,馈线开关柜,固定式,3150A,16kA,多油 | B A ANJ | 高压开关柜 | 变电设备\电气一次设备\高压开关柜
4208 | 800005096 | 一次设备/开关柜（箱）/高压开关柜 | 高压开关柜 | 高压开关柜,AC10kV,馈线开关柜,小车式,3150A,16kA,少油 | B A ANJ | 高压开关柜 | 变电设备\电气一次设备\高压开关柜
4209 | 800005097 | 一次设备/开关柜（箱）/高压开关柜 | 高压开关柜 | 高压开关柜,AC10kV,馈线开关柜,小车式,3150A,16kA,空气 | B A ANJ | 高压开关柜 | 变电设备\电气一次设备\高压开关柜
4210 | 800005098 | 一次设备/开关柜（箱）/高压开关柜 | 高压开关柜 | 高压开关柜,AC10kV,馈线开关柜,小车式,3150A,16kA,多油 | B A ANJ | 高压开关柜 | 变电设备\电气一次设备\高压开关柜
4211 | 800005099 | 一次设备/开关柜（箱）/高压开关柜 | 高压开关柜 | 高压开关柜,AC10kV,馈线开关柜,固定式,3000A,50kA,真空 | B A ANJ | 高压开关柜 | 变电设备\电气一次设备\高压开关柜
4212 | 800005100 | 一次设备/开关柜（箱）/高压开关柜 | 高压开关柜 | 高压开关柜,AC10kV,馈线开关柜,固定式,3000A,50kA,少油 | B A ANJ | 高压开关柜 | 变电设备\电气一次设备\高压开关柜
4213 | 800005101 | 一次设备/开关柜（箱）/高压开关柜 | 高压开关柜 | 高压开关柜,AC10kV,馈线开关柜,固定式,3000A,50kA,空气 | B A ANJ | 高压开关柜 | 变电设备\电气一次设备\高压开关柜
4214 | 800005102 | 一次设备/开关柜（箱）/高压开关柜 | 高压开关柜 | 高压开关柜,AC10kV,馈线开关柜,固定式,3000A,50kA,多油 | B A ANJ | 高压开关柜 | 变电设备\电气一次设备\高压开关柜
4215 | 800005103 | 一次设备/开关柜（箱）/高压开关柜 | 高压开关柜 | 高压开关柜,AC10kV,馈线开关柜,固定式,3000A,50kA,SF6 | B A ANJ | 高压开关柜 | 变电设备\电气一次设备\高压开关柜
4216 | 800005104 | 一次设备/开关柜（箱）/高压开关柜 | 高压开关柜 | 高压开关柜,AC10kV,馈线开关柜,小车式,3000A,50kA,真空 | B A ANJ | 高压开关柜 | 变电设备\电气一次设备\高压开关柜
4217 | 800005105 | 一次设备/开关柜（箱）/高压开关柜 | 高压开关柜 | 高压开关柜,AC10kV,馈线开关柜,小车式,3000A,50kA,少油 | B A ANJ | 高压开关柜 | 变电设备\电气一次设备\高压开关柜
4218 | 800005106 | 一次设备/开关柜（箱）/高压开关柜 | 高压开关柜 | 高压开关柜,AC10kV,馈线开关柜,小车式,3000A,50kA,空气 | B A ANJ | 高压开关柜 | 变电设备\电气一次设备\高压开关柜
4219 | 800005107 | 一次设备/开关柜（箱）/高压开关柜 | 高压开关柜 | 高压开关柜,AC10kV,馈线开关柜,小车式,3000A,50kA,多油 | B A ANJ | 高压开关柜 | 变电设备\电气一次设备\高压开关柜
4220 | 800005108 | 一次设备/开关柜（箱）/高压开关柜 | 高压开关柜 | 高压开关柜,AC10kV,馈线开关柜,小车式,3000A,50kA,SF6 | B A ANJ | 高压开关柜 | 变电设备\电气一次设备\高压开关柜
4221 | 800005109 | 一次设备/开关柜（箱）/高压开关柜 | 高压开关柜 | 高压开关柜,AC10kV,馈线开关柜,固定式,3000A,40kA,真空 | B A ANJ | 高压开关柜 | 变电设备\电气一次设备\高压开关柜
4222 | 800005110 | 一次设备/开关柜（箱）/高压开关柜 | 高压开关柜 | 高压开关柜,AC10kV,馈线开关柜,固定式,3000A,40kA,少油 | B A ANJ | 高压开关柜 | 变电设备\电气一次设备\高压开关柜
4223 | 800005111 | 一次设备/开关柜（箱）/高压开关柜 | 高压开关柜 | 高压开关柜,AC10kV,馈线开关柜,固定式,3000A,40kA,空气 | B A ANJ | 高压开关柜 | 变电设备\电气一次设备\高压开关柜
4224 | 800005112 | 一次设备/开关柜（箱）/高压开关柜 | 高压开关柜 | 高压开关柜,AC10kV,馈线开关柜,固定式,3000A,40kA,多油 | B A ANJ | 高压开关柜 | 变电设备\电气一次设备\高压开关柜
4225 | 800005113 | 一次设备/开关柜（箱）/高压开关柜 | 高压开关柜 | 高压开关柜,AC10kV,馈线开关柜,固定式,3000A,40kA,SF6 | B A ANJ | 高压开关柜 | 变电设备\电气一次设备\高压开关柜
4226 | 800005114 | 一次设备/开关柜（箱）/高压开关柜 | 高压开关柜 | 高压开关柜,AC10kV,馈线开关柜,小车式,3000A,40kA,真空 | B A ANJ | 高压开关柜 | 变电设备\电气一次设备\高压开关柜
4227 | 800005115 | 一次设备/开关柜（箱）/高压开关柜 | 高压开关柜 | 高压开关柜,AC10kV,馈线开关柜,小车式,3000A,40kA,少油 | B A ANJ | 高压开关柜 | 变电设备\电气一次设备\高压开关柜
4228 | 800005116 | 一次设备/开关柜（箱）/高压开关柜 | 高压开关柜 | 高压开关柜,AC10kV,馈线开关柜,小车式,3000A,40kA,空气 | B A ANJ | 高压开关柜 | 变电设备\电气一次设备\高压开关柜
4229 | 800005117 | 一次设备/开关柜（箱）/高压开关柜 | 高压开关柜 | 高压开关柜,AC10kV,馈线开关柜,小车式,3000A,40kA,多油 | B A ANJ | 高压开关柜 | 变电设备\电气一次设备\高压开关柜
4230 | 800005118 | 一次设备/开关柜（箱）/高压开关柜 | 高压开关柜 | 高压开关柜,AC10kV,馈线开关柜,小车式,3000A,40kA,SF6 | B A ANJ | 高压开关柜 | 变电设备\电气一次设备\高压开关柜
4231 | 800005119 | 一次设备/开关柜（箱）/高压开关柜 | 高压开关柜 | 高压开关柜,AC10kV,馈线开关柜,固定式,3000A,31.5kA,真空 | B A ANJ | 高压开关柜 | 变电设备\电气一次设备\高压开关柜
4232 | 800005120 | 一次设备/开关柜（箱）/高压开关柜 | 高压开关柜 | 高压开关柜,AC10kV,馈线开关柜,固定式,3000A,31.5kA,少油 | B A ANJ | 高压开关柜 | 变电设备\电气一次设备\高压开关柜
4233 | 800005121 | 一次设备/开关柜（箱）/高压开关柜 | 高压开关柜 | 高压开关柜,AC10kV,馈线开关柜,固定式,3000A,31.5kA,空气 | B A ANJ | 高压开关柜 | 变电设备\电气一次设备\高压开关柜
4234 | 800005122 | 一次设备/开关柜（箱）/高压开关柜 | 高压开关柜 | 高压开关柜,AC10kV,馈线开关柜,固定式,3000A,31.5kA,多油 | B A ANJ | 高压开关柜 | 变电设备\电气一次设备\高压开关柜
4235 | 800005123 | 一次设备/开关柜（箱）/高压开关柜 | 高压开关柜 | 高压开关柜,AC10kV,馈线开关柜,固定式,3000A,31.5kA,SF6 | B A ANJ | 高压开关柜 | 变电设备\电气一次设备\高压开关柜
4236 | 800005124 | 一次设备/开关柜（箱）/高压开关柜 | 高压开关柜 | 高压开关柜,AC10kV,馈线开关柜,小车式,3000A,31.5kA,真空 | B A ANJ | 高压开关柜 | 变电设备\电气一次设备\高压开关柜
4237 | 800005125 | 一次设备/开关柜（箱）/高压开关柜 | 高压开关柜 | 高压开关柜,AC10kV,馈线开关柜,小车式,3000A,31.5kA,少油 | B A ANJ | 高压开关柜 | 变电设备\电气一次设备\高压开关柜
4238 | 800005126 | 一次设备/开关柜（箱）/高压开关柜 | 高压开关柜 | 高压开关柜,AC10kV,馈线开关柜,小车式,3000A,31.5kA,空气 | B A ANJ | 高压开关柜 | 变电设备\电气一次设备\高压开关柜
4239 | 800005127 | 一次设备/开关柜（箱）/高压开关柜 | 高压开关柜 | 高压开关柜,AC10kV,馈线开关柜,小车式,3000A,31.5kA,多油 | B A ANJ | 高压开关柜 | 变电设备\电气一次设备\高压开关柜
4240 | 800005128 | 一次设备/开关柜（箱）/高压开关柜 | 高压开关柜 | 高压开关柜,AC10kV,馈线开关柜,小车式,3000A,31.5kA,SF6 | B A ANJ | 高压开关柜 | 变电设备\电气一次设备\高压开关柜
4241 | 800005129 | 一次设备/开关柜（箱）/高压开关柜 | 高压开关柜 | 高压开关柜,AC10kV,馈线开关柜,固定式,3000A,25kA,真空 | B A ANJ | 高压开关柜 | 变电设备\电气一次设备\高压开关柜
4242 | 800005130 | 一次设备/开关柜（箱）/高压开关柜 | 高压开关柜 | 高压开关柜,AC10kV,馈线开关柜,固定式,3000A,25kA,少油 | B A ANJ | 高压开关柜 | 变电设备\电气一次设备\高压开关柜
4243 | 800005131 | 一次设备/开关柜（箱）/高压开关柜 | 高压开关柜 | 高压开关柜,AC10kV,馈线开关柜,固定式,3000A,25kA,空气 | B A ANJ | 高压开关柜 | 变电设备\电气一次设备\高压开关柜
4244 | 800005132 | 一次设备/开关柜（箱）/高压开关柜 | 高压开关柜 | 高压开关柜,AC10kV,馈线开关柜,固定式,3000A,25kA,多油 | B A ANJ | 高压开关柜 | 变电设备\电气一次设备\高压开关柜
4245 | 800005133 | 一次设备/开关柜（箱）/高压开关柜 | 高压开关柜 | 高压开关柜,AC10kV,馈线开关柜,固定式,3000A,25kA,SF6 | B A ANJ | 高压开关柜 | 变电设备\电气一次设备\高压开关柜
4246 | 800005134 | 一次设备/开关柜（箱）/高压开关柜 | 高压开关柜 | 高压开关柜,AC10kV,馈线开关柜,小车式,3000A,25kA,真空 | B A ANJ | 高压开关柜 | 变电设备\电气一次设备\高压开关柜
4247 | 800005135 | 一次设备/开关柜（箱）/高压开关柜 | 高压开关柜 | 高压开关柜,AC10kV,馈线开关柜,小车式,3000A,25kA,少油 | B A ANJ | 高压开关柜 | 变电设备\电气一次设备\高压开关柜
4248 | 800005136 | 一次设备/开关柜（箱）/高压开关柜 | 高压开关柜 | 高压开关柜,AC10kV,馈线开关柜,小车式,3000A,25kA,空气 | B A ANJ | 高压开关柜 | 变电设备\电气一次设备\高压开关柜
4249 | 800005137 | 一次设备/开关柜（箱）/高压开关柜 | 高压开关柜 | 高压开关柜,AC10kV,馈线开关柜,小车式,3000A,25kA,多油 | B A ANJ | 高压开关柜 | 变电设备\电气一次设备\高压开关柜
4250 | 800005138 | 一次设备/开关柜（箱）/高压开关柜 | 高压开关柜 | 高压开关柜,AC10kV,馈线开关柜,小车式,3000A,25kA,SF6 | B A ANJ | 高压开关柜 | 变电设备\电气一次设备\高压开关柜
4251 | 800005139 | 一次设备/开关柜（箱）/高压开关柜 | 高压开关柜 | 高压开关柜,AC10kV,馈线开关柜,固定式,3000A,20kA,真空 | B A ANJ | 高压开关柜 | 变电设备\电气一次设备\高压开关柜
4252 | 800005140 | 一次设备/开关柜（箱）/高压开关柜 | 高压开关柜 | 高压开关柜,AC10kV,馈线开关柜,固定式,3000A,20kA,少油 | B A ANJ | 高压开关柜 | 变电设备\电气一次设备\高压开关柜
4253 | 800005141 | 一次设备/开关柜（箱）/高压开关柜 | 高压开关柜 | 高压开关柜,AC10kV,馈线开关柜,固定式,3000A,20kA,空气 | B A ANJ | 高压开关柜 | 变电设备\电气一次设备\高压开关柜
4254 | 800005142 | 一次设备/开关柜（箱）/高压开关柜 | 高压开关柜 | 高压开关柜,AC10kV,馈线开关柜,固定式,3000A,20kA,多油 | B A ANJ | 高压开关柜 | 变电设备\电气一次设备\高压开关柜
4255 | 800005143 | 一次设备/开关柜（箱）/高压开关柜 | 高压开关柜 | 高压开关柜,AC10kV,馈线开关柜,固定式,3000A,20kA,SF6 | B A ANJ | 高压开关柜 | 变电设备\电气一次设备\高压开关柜
4256 | 800005144 | 一次设备/开关柜（箱）/高压开关柜 | 高压开关柜 | 高压开关柜,AC10kV,馈线开关柜,小车式,3000A,20kA,真空 | B A ANJ | 高压开关柜 | 变电设备\电气一次设备\高压开关柜
4257 | 800005145 | 一次设备/开关柜（箱）/高压开关柜 | 高压开关柜 | 高压开关柜,AC10kV,馈线开关柜,小车式,3000A,20kA,少油 | B A ANJ | 高压开关柜 | 变电设备\电气一次设备\高压开关柜
4258 | 800005146 | 一次设备/开关柜（箱）/高压开关柜 | 高压开关柜 | 高压开关柜,AC10kV,馈线开关柜,小车式,3000A,20kA,空气 | B A ANJ | 高压开关柜 | 变电设备\电气一次设备\高压开关柜
4259 | 800005147 | 一次设备/开关柜（箱）/高压开关柜 | 高压开关柜 | 高压开关柜,AC10kV,馈线开关柜,小车式,3000A,20kA,多油 | B A ANJ | 高压开关柜 | 变电设备\电气一次设备\高压开关柜
4260 | 800005148 | 一次设备/开关柜（箱）/高压开关柜 | 高压开关柜 | 高压开关柜,AC10kV,馈线开关柜,小车式,3000A,20kA,SF6 | B A ANJ | 高压开关柜 | 变电设备\电气一次设备\高压开关柜
4261 | 800005149 | 一次设备/开关柜（箱）/高压开关柜 | 高压开关柜 | 高压开关柜,AC10kV,馈线开关柜,固定式,3000A,16kA,真空 | B A ANJ | 高压开关柜 | 变电设备\电气一次设备\高压开关柜
4262 | 800005150 | 一次设备/开关柜（箱）/高压开关柜 | 高压开关柜 | 高压开关柜,AC10kV,馈线开关柜,固定式,3000A,16kA,少油 | B A ANJ | 高压开关柜 | 变电设备\电气一次设备\高压开关柜
4263 | 800005151 | 一次设备/开关柜（箱）/高压开关柜 | 高压开关柜 | 高压开关柜,AC10kV,馈线开关柜,固定式,3000A,16kA,空气 | B A ANJ | 高压开关柜 | 变电设备\电气一次设备\高压开关柜
4264 | 800005152 | 一次设备/开关柜（箱）/高压开关柜 | 高压开关柜 | 高压开关柜,AC10kV,馈线开关柜,固定式,3000A,16kA,多油 | B A ANJ | 高压开关柜 | 变电设备\电气一次设备\高压开关柜
4265 | 800005153 | 一次设备/开关柜（箱）/高压开关柜 | 高压开关柜 | 高压开关柜,AC10kV,馈线开关柜,固定式,3000A,16kA,SF6 | B A ANJ | 高压开关柜 | 变电设备\电气一次设备\高压开关柜
4266 | 800005154 | 一次设备/开关柜（箱）/高压开关柜 | 高压开关柜 | 高压开关柜,AC10kV,馈线开关柜,小车式,3000A,16kA,真空 | B A ANJ | 高压开关柜 | 变电设备\电气一次设备\高压开关柜
4267 | 800005155 | 一次设备/开关柜（箱）/高压开关柜 | 高压开关柜 | 高压开关柜,AC10kV,馈线开关柜,小车式,3000A,16kA,少油 | B A ANJ | 高压开关柜 | 变电设备\电气一次设备\高压开关柜
4268 | 800005156 | 一次设备/开关柜（箱）/高压开关柜 | 高压开关柜 | 高压开关柜,AC10kV,馈线开关柜,小车式,3000A,16kA,空气 | B A ANJ | 高压开关柜 | 变电设备\电气一次设备\高压开关柜
4269 | 800005157 | 一次设备/开关柜（箱）/高压开关柜 | 高压开关柜 | 高压开关柜,AC10kV,馈线开关柜,小车式,3000A,16kA,多油 | B A ANJ | 高压开关柜 | 变电设备\电气一次设备\高压开关柜
4270 | 800005158 | 一次设备/开关柜（箱）/高压开关柜 | 高压开关柜 | 高压开关柜,AC10kV,馈线开关柜,小车式,3000A,16kA,SF6 | B A ANJ | 高压开关柜 | 变电设备\电气一次设备\高压开关柜
4271 | 800005159 | 一次设备/开关柜（箱）/高压开关柜 | 高压开关柜 | 高压开关柜,AC10kV,馈线开关柜,固定式,2500A,50kA,真空 | B A ANJ | 高压开关柜 | 变电设备\电气一次设备\高压开关柜
4272 | 800005160 | 一次设备/开关柜（箱）/高压开关柜 | 高压开关柜 | 高压开关柜,AC10kV,馈线开关柜,固定式,2500A,50kA,少油 | B A ANJ | 高压开关柜 | 变电设备\电气一次设备\高压开关柜
4273 | 800005161 | 一次设备/开关柜（箱）/高压开关柜 | 高压开关柜 | 高压开关柜,AC10kV,馈线开关柜,固定式,2500A,50kA,空气 | B A ANJ | 高压开关柜 | 变电设备\电气一次设备\高压开关柜
4274 | 800005162 | 一次设备/开关柜（箱）/高压开关柜 | 高压开关柜 | 高压开关柜,AC10kV,馈线开关柜,固定式,2500A,50kA,多油 | B A ANJ | 高压开关柜 | 变电设备\电气一次设备\高压开关柜
4275 | 800005163 | 一次设备/开关柜（箱）/高压开关柜 | 高压开关柜 | 高压开关柜,AC10kV,馈线开关柜,固定式,2500A,50kA,SF6 | B A ANJ | 高压开关柜 | 变电设备\电气一次设备\高压开关柜
4276 | 800005164 | 一次设备/开关柜（箱）/高压开关柜 | 高压开关柜 | 高压开关柜,AC10kV,馈线开关柜,小车式,2500A,50kA,真空 | B A ANJ | 高压开关柜 | 变电设备\电气一次设备\高压开关柜
4277 | 800005165 | 一次设备/开关柜（箱）/高压开关柜 | 高压开关柜 | 高压开关柜,AC10kV,馈线开关柜,小车式,2500A,50kA,少油 | B A ANJ | 高压开关柜 | 变电设备\电气一次设备\高压开关柜
4278 | 800005166 | 一次设备/开关柜（箱）/高压开关柜 | 高压开关柜 | 高压开关柜,AC10kV,馈线开关柜,小车式,2500A,50kA,空气 | B A ANJ | 高压开关柜 | 变电设备\电气一次设备\高压开关柜
4279 | 800005167 | 一次设备/开关柜（箱）/高压开关柜 | 高压开关柜 | 高压开关柜,AC10kV,馈线开关柜,小车式,2500A,50kA,多油 | B A ANJ | 高压开关柜 | 变电设备\电气一次设备\高压开关柜
4280 | 800005168 | 一次设备/开关柜（箱）/高压开关柜 | 高压开关柜 | 高压开关柜,AC10kV,馈线开关柜,小车式,2500A,50kA,SF6 | B A ANJ | 高压开关柜 | 变电设备\电气一次设备\高压开关柜
4281 | 800005169 | 一次设备/开关柜（箱）/高压开关柜 | 高压开关柜 | 高压开关柜,AC10kV,馈线开关柜,固定式,2500A,40kA,少油 | B A ANJ | 高压开关柜 | 变电设备\电气一次设备\高压开关柜
4282 | 800005170 | 一次设备/开关柜（箱）/高压开关柜 | 高压开关柜 | 高压开关柜,AC10kV,馈线开关柜,固定式,2500A,40kA,空气 | B A ANJ | 高压开关柜 | 变电设备\电气一次设备\高压开关柜
4283 | 800005171 | 一次设备/开关柜（箱）/高压开关柜 | 高压开关柜 | 高压开关柜,AC10kV,馈线开关柜,固定式,2500A,40kA,多油 | B A ANJ | 高压开关柜 | 变电设备\电气一次设备\高压开关柜
4284 | 800005172 | 一次设备/开关柜（箱）/高压开关柜 | 高压开关柜 | 高压开关柜,AC10kV,馈线开关柜,小车式,2500A,40kA,少油 | B A ANJ | 高压开关柜 | 变电设备\电气一次设备\高压开关柜
4285 | 800005173 | 一次设备/开关柜（箱）/高压开关柜 | 高压开关柜 | 高压开关柜,AC10kV,馈线开关柜,小车式,2500A,40kA,空气 | B A ANJ | 高压开关柜 | 变电设备\电气一次设备\高压开关柜
4286 | 800005174 | 一次设备/开关柜（箱）/高压开关柜 | 高压开关柜 | 高压开关柜,AC10kV,馈线开关柜,小车式,2500A,40kA,多油 | B A ANJ | 高压开关柜 | 变电设备\电气一次设备\高压开关柜
4287 | 800005175 | 一次设备/开关柜（箱）/高压开关柜 | 高压开关柜 | 高压开关柜,AC10kV,馈线开关柜,固定式,2500A,31.5kA,少油 | B A ANJ | 高压开关柜 | 变电设备\电气一次设备\高压开关柜
4288 | 800005176 | 一次设备/开关柜（箱）/高压开关柜 | 高压开关柜 | 高压开关柜,AC10kV,馈线开关柜,固定式,2500A,31.5kA,多油 | B A ANJ | 高压开关柜 | 变电设备\电气一次设备\高压开关柜
4289 | 800005177 | 一次设备/开关柜（箱）/高压开关柜 | 高压开关柜 | 高压开关柜,AC10kV,馈线开关柜,小车式,2500A,31.5kA,少油 | B A ANJ | 高压开关柜 | 变电设备\电气一次设备\高压开关柜
4290 | 800005178 | 一次设备/开关柜（箱）/高压开关柜 | 高压开关柜 | 高压开关柜,AC10kV,馈线开关柜,小车式,2500A,31.5kA,空气 | B A ANJ | 高压开关柜 | 变电设备\电气一次设备\高压开关柜
4291 | 800005179 | 一次设备/开关柜（箱）/高压开关柜 | 高压开关柜 | 高压开关柜,AC10kV,馈线开关柜,小车式,2500A,31.5kA,多油 | B A ANJ | 高压开关柜 | 变电设备\电气一次设备\高压开关柜
4292 | 800005180 | 一次设备/开关柜（箱）/高压开关柜 | 高压开关柜 | 高压开关柜,AC10kV,馈线开关柜,固定式,2500A,25kA,少油 | B A ANJ | 高压开关柜 | 变电设备\电气一次设备\高压开关柜
4293 | 800005181 | 一次设备/开关柜（箱）/高压开关柜 | 高压开关柜 | 高压开关柜,AC10kV,馈线开关柜,固定式,2500A,25kA,空气 | B A ANJ | 高压开关柜 | 变电设备\电气一次设备\高压开关柜
4294 | 800005182 | 一次设备/开关柜（箱）/高压开关柜 | 高压开关柜 | 高压开关柜,AC10kV,馈线开关柜,固定式,2500A,25kA,多油 | B A ANJ | 高压开关柜 | 变电设备\电气一次设备\高压开关柜
4295 | 800005183 | 一次设备/开关柜（箱）/高压开关柜 | 高压开关柜 | 高压开关柜,AC10kV,馈线开关柜,小车式,2500A,25kA,少油 | B A ANJ | 高压开关柜 | 变电设备\电气一次设备\高压开关柜
4296 | 800005184 | 一次设备/开关柜（箱）/高压开关柜 | 高压开关柜 | 高压开关柜,AC10kV,馈线开关柜,小车式,2500A,25kA,空气 | B A ANJ | 高压开关柜 | 变电设备\电气一次设备\高压开关柜
4297 | 800005185 | 一次设备/开关柜（箱）/高压开关柜 | 高压开关柜 | 高压开关柜,AC10kV,馈线开关柜,小车式,2500A,25kA,多油 | B A ANJ | 高压开关柜 | 变电设备\电气一次设备\高压开关柜
4298 | 800005186 | 一次设备/开关柜（箱）/高压开关柜 | 高压开关柜 | 高压开关柜,AC10kV,馈线开关柜,固定式,2500A,20kA,少油 | B A ANJ | 高压开关柜 | 变电设备\电气一次设备\高压开关柜
4299 | 800005187 | 一次设备/开关柜（箱）/高压开关柜 | 高压开关柜 | 高压开关柜,AC10kV,馈线开关柜,固定式,2500A,20kA,空气 | B A ANJ | 高压开关柜 | 变电设备\电气一次设备\高压开关柜
4300 | 800005188 | 一次设备/开关柜（箱）/高压开关柜 | 高压开关柜 | 高压开关柜,AC10kV,馈线开关柜,固定式,2500A,20kA,多油 | B A ANJ | 高压开关柜 | 变电设备\电气一次设备\高压开关柜
4301 | 800005189 | 一次设备/开关柜（箱）/高压开关柜 | 高压开关柜 | 高压开关柜,AC10kV,馈线开关柜,小车式,2500A,20kA,少油 | B A ANJ | 高压开关柜 | 变电设备\电气一次设备\高压开关柜
4302 | 800005190 | 一次设备/开关柜（箱）/高压开关柜 | 高压开关柜 | 高压开关柜,AC10kV,馈线开关柜,小车式,2500A,20kA,空气 | B A ANJ | 高压开关柜 | 变电设备\电气一次设备\高压开关柜
4303 | 800005191 | 一次设备/开关柜（箱）/高压开关柜 | 高压开关柜 | 高压开关柜,AC10kV,馈线开关柜,小车式,2500A,20kA,多油 | B A ANJ | 高压开关柜 | 变电设备\电气一次设备\高压开关柜
4304 | 800005192 | 一次设备/开关柜（箱）/高压开关柜 | 高压开关柜 | 高压开关柜,AC10kV,馈线开关柜,固定式,2500A,16kA,少油 | B A ANJ | 高压开关柜 | 变电设备\电气一次设备\高压开关柜
4305 | 800005193 | 一次设备/开关柜（箱）/高压开关柜 | 高压开关柜 | 高压开关柜,AC10kV,馈线开关柜,固定式,2500A,16kA,空气 | B A ANJ | 高压开关柜 | 变电设备\电气一次设备\高压开关柜
4306 | 800005194 | 一次设备/开关柜（箱）/高压开关柜 | 高压开关柜 | 高压开关柜,AC10kV,馈线开关柜,固定式,2500A,16kA,多油 | B A ANJ | 高压开关柜 | 变电设备\电气一次设备\高压开关柜
4307 | 800005195 | 一次设备/开关柜（箱）/高压开关柜 | 高压开关柜 | 高压开关柜,AC10kV,馈线开关柜,小车式,2500A,16kA,少油 | B A ANJ | 高压开关柜 | 变电设备\电气一次设备\高压开关柜
4308 | 800005196 | 一次设备/开关柜（箱）/高压开关柜 | 高压开关柜 | 高压开关柜,AC10kV,馈线开关柜,小车式,2500A,16kA,空气 | B A ANJ | 高压开关柜 | 变电设备\电气一次设备\高压开关柜
4309 | 800005197 | 一次设备/开关柜（箱）/高压开关柜 | 高压开关柜 | 高压开关柜,AC10kV,馈线开关柜,小车式,2500A,16kA,多油 | B A ANJ | 高压开关柜 | 变电设备\电气一次设备\高压开关柜
4310 | 800005198 | 一次设备/开关柜（箱）/高压开关柜 | 高压开关柜 | 高压开关柜,AC10kV,馈线开关柜,固定式,2000A,50kA,真空 | B A ANJ | 高压开关柜 | 变电设备\电气一次设备\高压开关柜
4311 | 800005199 | 一次设备/开关柜（箱）/高压开关柜 | 高压开关柜 | 高压开关柜,AC10kV,馈线开关柜,固定式,2000A,50kA,少油 | B A ANJ | 高压开关柜 | 变电设备\电气一次设备\高压开关柜
4312 | 800005200 | 一次设备/开关柜（箱）/高压开关柜 | 高压开关柜 | 高压开关柜,AC10kV,馈线开关柜,固定式,2000A,50kA,空气 | B A ANJ | 高压开关柜 | 变电设备\电气一次设备\高压开关柜
4313 | 800005201 | 一次设备/开关柜（箱）/高压开关柜 | 高压开关柜 | 高压开关柜,AC10kV,馈线开关柜,固定式,2000A,50kA,多油 | B A ANJ | 高压开关柜 | 变电设备\电气一次设备\高压开关柜
4314 | 800005202 | 一次设备/开关柜（箱）/高压开关柜 | 高压开关柜 | 高压开关柜,AC10kV,馈线开关柜,固定式,2000A,50kA,SF6 | B A ANJ | 高压开关柜 | 变电设备\电气一次设备\高压开关柜
4315 | 800005203 | 一次设备/开关柜（箱）/高压开关柜 | 高压开关柜 | 高压开关柜,AC10kV,馈线开关柜,小车式,2000A,50kA,真空 | B A ANJ | 高压开关柜 | 变电设备\电气一次设备\高压开关柜
4316 | 800005204 | 一次设备/开关柜（箱）/高压开关柜 | 高压开关柜 | 高压开关柜,AC10kV,馈线开关柜,小车式,2000A,50kA,少油 | B A ANJ | 高压开关柜 | 变电设备\电气一次设备\高压开关柜
4317 | 800005205 | 一次设备/开关柜（箱）/高压开关柜 | 高压开关柜 | 高压开关柜,AC10kV,馈线开关柜,小车式,2000A,50kA,空气 | B A ANJ | 高压开关柜 | 变电设备\电气一次设备\高压开关柜
4318 | 800005206 | 一次设备/开关柜（箱）/高压开关柜 | 高压开关柜 | 高压开关柜,AC10kV,馈线开关柜,小车式,2000A,50kA,多油 | B A ANJ | 高压开关柜 | 变电设备\电气一次设备\高压开关柜
4319 | 800005207 | 一次设备/开关柜（箱）/高压开关柜 | 高压开关柜 | 高压开关柜,AC10kV,馈线开关柜,小车式,2000A,50kA,SF6 | B A ANJ | 高压开关柜 | 变电设备\电气一次设备\高压开关柜
4320 | 800005208 | 一次设备/开关柜（箱）/高压开关柜 | 高压开关柜 | 高压开关柜,AC10kV,馈线开关柜,固定式,2000A,40kA,少油 | B A ANJ | 高压开关柜 | 变电设备\电气一次设备\高压开关柜
4321 | 800005209 | 一次设备/开关柜（箱）/高压开关柜 | 高压开关柜 | 高压开关柜,AC10kV,馈线开关柜,固定式,2000A,40kA,空气 | B A ANJ | 高压开关柜 | 变电设备\电气一次设备\高压开关柜
4322 | 800005210 | 一次设备/开关柜（箱）/高压开关柜 | 高压开关柜 | 高压开关柜,AC10kV,馈线开关柜,固定式,2000A,40kA,多油 | B A ANJ | 高压开关柜 | 变电设备\电气一次设备\高压开关柜
4323 | 800005211 | 一次设备/开关柜（箱）/高压开关柜 | 高压开关柜 | 高压开关柜,AC10kV,馈线开关柜,小车式,2000A,40kA,少油 | B A ANJ | 高压开关柜 | 变电设备\电气一次设备\高压开关柜
4324 | 800005212 | 一次设备/开关柜（箱）/高压开关柜 | 高压开关柜 | 高压开关柜,AC10kV,馈线开关柜,小车式,2000A,40kA,空气 | B A ANJ | 高压开关柜 | 变电设备\电气一次设备\高压开关柜
4325 | 800005213 | 一次设备/开关柜（箱）/高压开关柜 | 高压开关柜 | 高压开关柜,AC10kV,馈线开关柜,小车式,2000A,40kA,多油 | B A ANJ | 高压开关柜 | 变电设备\电气一次设备\高压开关柜
4326 | 800005214 | 一次设备/开关柜（箱）/高压开关柜 | 高压开关柜 | 高压开关柜,AC10kV,馈线开关柜,固定式,2000A,31.5kA,多油 | B A ANJ | 高压开关柜 | 变电设备\电气一次设备\高压开关柜
4327 | 800005215 | 一次设备/开关柜（箱）/高压开关柜 | 高压开关柜 | 高压开关柜,AC10kV,馈线开关柜,小车式,2000A,31.5kA,少油 | B A ANJ | 高压开关柜 | 变电设备\电气一次设备\高压开关柜
4328 | 800005216 | 一次设备/开关柜（箱）/高压开关柜 | 高压开关柜 | 高压开关柜,AC10kV,馈线开关柜,小车式,2000A,31.5kA,空气 | B A ANJ | 高压开关柜 | 变电设备\电气一次设备\高压开关柜
4329 | 800005217 | 一次设备/开关柜（箱）/高压开关柜 | 高压开关柜 | 高压开关柜,AC10kV,馈线开关柜,小车式,2000A,31.5kA,多油 | B A ANJ | 高压开关柜 | 变电设备\电气一次设备\高压开关柜
4330 | 800005218 | 一次设备/开关柜（箱）/高压开关柜 | 高压开关柜 | 高压开关柜,AC10kV,馈线开关柜,固定式,2000A,25kA,少油 | B A ANJ | 高压开关柜 | 变电设备\电气一次设备\高压开关柜
4331 | 800005219 | 一次设备/开关柜（箱）/高压开关柜 | 高压开关柜 | 高压开关柜,AC10kV,馈线开关柜,固定式,2000A,25kA,空气 | B A ANJ | 高压开关柜 | 变电设备\电气一次设备\高压开关柜
4332 | 800005220 | 一次设备/开关柜（箱）/高压开关柜 | 高压开关柜 | 高压开关柜,AC10kV,馈线开关柜,固定式,2000A,25kA,多油 | B A ANJ | 高压开关柜 | 变电设备\电气一次设备\高压开关柜
4333 | 800005221 | 一次设备/开关柜（箱）/高压开关柜 | 高压开关柜 | 高压开关柜,AC10kV,馈线开关柜,小车式,2000A,25kA,少油 | B A ANJ | 高压开关柜 | 变电设备\电气一次设备\高压开关柜
4334 | 800005222 | 一次设备/开关柜（箱）/高压开关柜 | 高压开关柜 | 高压开关柜,AC10kV,馈线开关柜,小车式,2000A,25kA,空气 | B A ANJ | 高压开关柜 | 变电设备\电气一次设备\高压开关柜
4335 | 800005223 | 一次设备/开关柜（箱）/高压开关柜 | 高压开关柜 | 高压开关柜,AC10kV,馈线开关柜,小车式,2000A,25kA,多油 | B A ANJ | 高压开关柜 | 变电设备\电气一次设备\高压开关柜
4336 | 800005224 | 一次设备/开关柜（箱）/高压开关柜 | 高压开关柜 | 高压开关柜,AC10kV,馈线开关柜,固定式,2000A,20kA,少油 | B A ANJ | 高压开关柜 | 变电设备\电气一次设备\高压开关柜
4337 | 800005225 | 一次设备/开关柜（箱）/高压开关柜 | 高压开关柜 | 高压开关柜,AC10kV,馈线开关柜,固定式,2000A,20kA,空气 | B A ANJ | 高压开关柜 | 变电设备\电气一次设备\高压开关柜
4338 | 800005226 | 一次设备/开关柜（箱）/高压开关柜 | 高压开关柜 | 高压开关柜,AC10kV,馈线开关柜,固定式,2000A,20kA,多油 | B A ANJ | 高压开关柜 | 变电设备\电气一次设备\高压开关柜
4339 | 800005227 | 一次设备/开关柜（箱）/高压开关柜 | 高压开关柜 | 高压开关柜,AC10kV,馈线开关柜,小车式,2000A,20kA,少油 | B A ANJ | 高压开关柜 | 变电设备\电气一次设备\高压开关柜
4340 | 800005228 | 一次设备/开关柜（箱）/高压开关柜 | 高压开关柜 | 高压开关柜,AC10kV,馈线开关柜,小车式,2000A,20kA,空气 | B A ANJ | 高压开关柜 | 变电设备\电气一次设备\高压开关柜
4341 | 800005229 | 一次设备/开关柜（箱）/高压开关柜 | 高压开关柜 | 高压开关柜,AC10kV,馈线开关柜,小车式,2000A,20kA,多油 | B A ANJ | 高压开关柜 | 变电设备\电气一次设备\高压开关柜
4342 | 800005230 | 一次设备/开关柜（箱）/高压开关柜 | 高压开关柜 | 高压开关柜,AC10kV,馈线开关柜,固定式,2000A,16kA,少油 | B A ANJ | 高压开关柜 | 变电设备\电气一次设备\高压开关柜
4343 | 800005231 | 一次设备/开关柜（箱）/高压开关柜 | 高压开关柜 | 高压开关柜,AC10kV,馈线开关柜,固定式,2000A,16kA,空气 | B A ANJ | 高压开关柜 | 变电设备\电气一次设备\高压开关柜
4344 | 800005232 | 一次设备/开关柜（箱）/高压开关柜 | 高压开关柜 | 高压开关柜,AC10kV,馈线开关柜,固定式,2000A,16kA,多油 | B A ANJ | 高压开关柜 | 变电设备\电气一次设备\高压开关柜
4345 | 800005233 | 一次设备/开关柜（箱）/高压开关柜 | 高压开关柜 | 高压开关柜,AC10kV,馈线开关柜,小车式,2000A,16kA,少油 | B A ANJ | 高压开关柜 | 变电设备\电气一次设备\高压开关柜
4346 | 800005234 | 一次设备/开关柜（箱）/高压开关柜 | 高压开关柜 | 高压开关柜,AC10kV,馈线开关柜,小车式,2000A,16kA,空气 | B A ANJ | 高压开关柜 | 变电设备\电气一次设备\高压开关柜
4347 | 800005235 | 一次设备/开关柜（箱）/高压开关柜 | 高压开关柜 | 高压开关柜,AC10kV,馈线开关柜,小车式,2000A,16kA,多油 | B A ANJ | 高压开关柜 | 变电设备\电气一次设备\高压开关柜
4348 | 800005236 | 一次设备/开关柜（箱）/高压开关柜 | 高压开关柜 | 高压开关柜,AC10kV,馈线开关柜,小车式,1600A,50kA,真空 | B A ANJ | 高压开关柜 | 变电设备\电气一次设备\高压开关柜
4349 | 800005237 | 一次设备/开关柜（箱）/高压开关柜 | 高压开关柜 | 高压开关柜,AC10kV,馈线开关柜,小车式,1600A,50kA,少油 | B A ANJ | 高压开关柜 | 变电设备\电气一次设备\高压开关柜
4350 | 800005238 | 一次设备/开关柜（箱）/高压开关柜 | 高压开关柜 | 高压开关柜,AC10kV,馈线开关柜,小车式,1600A,50kA,空气 | B A ANJ | 高压开关柜 | 变电设备\电气一次设备\高压开关柜
4351 | 800005239 | 一次设备/开关柜（箱）/高压开关柜 | 高压开关柜 | 高压开关柜,AC10kV,馈线开关柜,小车式,1600A,50kA,多油 | B A ANJ | 高压开关柜 | 变电设备\电气一次设备\高压开关柜
4352 | 800005240 | 一次设备/开关柜（箱）/高压开关柜 | 高压开关柜 | 高压开关柜,AC10kV,馈线开关柜,小车式,1600A,50kA,SF6 | B A ANJ | 高压开关柜 | 变电设备\电气一次设备\高压开关柜
4353 | 800005241 | 一次设备/开关柜（箱）/高压开关柜 | 高压开关柜 | 高压开关柜,AC10kV,馈线开关柜,固定式,1600A,50kA,真空 | B A ANJ | 高压开关柜 | 变电设备\电气一次设备\高压开关柜
4354 | 800005242 | 一次设备/开关柜（箱）/高压开关柜 | 高压开关柜 | 高压开关柜,AC10kV,馈线开关柜,固定式,1600A,50kA,少油 | B A ANJ | 高压开关柜 | 变电设备\电气一次设备\高压开关柜
4355 | 800005243 | 一次设备/开关柜（箱）/高压开关柜 | 高压开关柜 | 高压开关柜,AC10kV,馈线开关柜,固定式,1600A,50kA,空气 | B A ANJ | 高压开关柜 | 变电设备\电气一次设备\高压开关柜
4356 | 800005244 | 一次设备/开关柜（箱）/高压开关柜 | 高压开关柜 | 高压开关柜,AC10kV,馈线开关柜,固定式,1600A,50kA,多油 | B A ANJ | 高压开关柜 | 变电设备\电气一次设备\高压开关柜
4357 | 800005245 | 一次设备/开关柜（箱）/高压开关柜 | 高压开关柜 | 高压开关柜,AC10kV,馈线开关柜,固定式,1600A,50kA,SF6 | B A ANJ | 高压开关柜 | 变电设备\电气一次设备\高压开关柜
4358 | 800005246 | 一次设备/开关柜（箱）/高压开关柜 | 高压开关柜 | 高压开关柜,AC10kV,馈线开关柜,小车式,1600A,40kA,少油 | B A ANJ | 高压开关柜 | 变电设备\电气一次设备\高压开关柜
4359 | 800005247 | 一次设备/开关柜（箱）/高压开关柜 | 高压开关柜 | 高压开关柜,AC10kV,馈线开关柜,小车式,1600A,40kA,空气 | B A ANJ | 高压开关柜 | 变电设备\电气一次设备\高压开关柜
4360 | 800005248 | 一次设备/开关柜（箱）/高压开关柜 | 高压开关柜 | 高压开关柜,AC10kV,馈线开关柜,小车式,1600A,40kA,多油 | B A ANJ | 高压开关柜 | 变电设备\电气一次设备\高压开关柜
4361 | 800005249 | 一次设备/开关柜（箱）/高压开关柜 | 高压开关柜 | 高压开关柜,AC10kV,馈线开关柜,固定式,1600A,40kA,少油 | B A ANJ | 高压开关柜 | 变电设备\电气一次设备\高压开关柜
4362 | 800005250 | 一次设备/开关柜（箱）/高压开关柜 | 高压开关柜 | 高压开关柜,AC10kV,馈线开关柜,固定式,1600A,40kA,空气 | B A ANJ | 高压开关柜 | 变电设备\电气一次设备\高压开关柜
4363 | 800005251 | 一次设备/开关柜（箱）/高压开关柜 | 高压开关柜 | 高压开关柜,AC10kV,馈线开关柜,固定式,1600A,40kA,多油 | B A ANJ | 高压开关柜 | 变电设备\电气一次设备\高压开关柜
4364 | 800005252 | 一次设备/开关柜（箱）/高压开关柜 | 高压开关柜 | 高压开关柜,AC10kV,馈线开关柜,小车式,1600A,31.5kA,少油 | B A ANJ | 高压开关柜 | 变电设备\电气一次设备\高压开关柜
4365 | 800005253 | 一次设备/开关柜（箱）/高压开关柜 | 高压开关柜 | 高压开关柜,AC10kV,馈线开关柜,小车式,1600A,31.5kA,空气 | B A ANJ | 高压开关柜 | 变电设备\电气一次设备\高压开关柜
4366 | 800005254 | 一次设备/开关柜（箱）/高压开关柜 | 高压开关柜 | 高压开关柜,AC10kV,馈线开关柜,小车式,1600A,31.5kA,多油 | B A ANJ | 高压开关柜 | 变电设备\电气一次设备\高压开关柜
4367 | 800005255 | 一次设备/开关柜（箱）/高压开关柜 | 高压开关柜 | 高压开关柜,AC10kV,馈线开关柜,固定式,1600A,31.5kA,少油 | B A ANJ | 高压开关柜 | 变电设备\电气一次设备\高压开关柜
4368 | 800005256 | 一次设备/开关柜（箱）/高压开关柜 | 高压开关柜 | 高压开关柜,AC10kV,馈线开关柜,固定式,1600A,31.5kA,多油 | B A ANJ | 高压开关柜 | 变电设备\电气一次设备\高压开关柜
4369 | 800005257 | 一次设备/开关柜（箱）/高压开关柜 | 高压开关柜 | 高压开关柜,AC10kV,馈线开关柜,小车式,1600A,25kA,少油 | B A ANJ | 高压开关柜 | 变电设备\电气一次设备\高压开关柜
4370 | 800005258 | 一次设备/开关柜（箱）/高压开关柜 | 高压开关柜 | 高压开关柜,AC10kV,馈线开关柜,小车式,1600A,25kA,空气 | B A ANJ | 高压开关柜 | 变电设备\电气一次设备\高压开关柜
4371 | 800005259 | 一次设备/开关柜（箱）/高压开关柜 | 高压开关柜 | 高压开关柜,AC10kV,馈线开关柜,小车式,1600A,25kA,多油 | B A ANJ | 高压开关柜 | 变电设备\电气一次设备\高压开关柜
4372 | 800005260 | 一次设备/开关柜（箱）/高压开关柜 | 高压开关柜 | 高压开关柜,AC10kV,馈线开关柜,固定式,1600A,25kA,少油 | B A ANJ | 高压开关柜 | 变电设备\电气一次设备\高压开关柜
4373 | 800005261 | 一次设备/开关柜（箱）/高压开关柜 | 高压开关柜 | 高压开关柜,AC10kV,馈线开关柜,固定式,1600A,25kA,空气 | B A ANJ | 高压开关柜 | 变电设备\电气一次设备\高压开关柜
4374 | 800005262 | 一次设备/开关柜（箱）/高压开关柜 | 高压开关柜 | 高压开关柜,AC10kV,馈线开关柜,固定式,1600A,25kA,多油 | B A ANJ | 高压开关柜 | 变电设备\电气一次设备\高压开关柜
4375 | 800005263 | 一次设备/开关柜（箱）/高压开关柜 | 高压开关柜 | 高压开关柜,AC10kV,馈线开关柜,小车式,1600A,20kA,少油 | B A ANJ | 高压开关柜 | 变电设备\电气一次设备\高压开关柜
4376 | 800005264 | 一次设备/开关柜（箱）/高压开关柜 | 高压开关柜 | 高压开关柜,AC10kV,馈线开关柜,小车式,1600A,20kA,空气 | B A ANJ | 高压开关柜 | 变电设备\电气一次设备\高压开关柜
4377 | 800005265 | 一次设备/开关柜（箱）/高压开关柜 | 高压开关柜 | 高压开关柜,AC10kV,馈线开关柜,小车式,1600A,20kA,多油 | B A ANJ | 高压开关柜 | 变电设备\电气一次设备\高压开关柜
4378 | 800005266 | 一次设备/开关柜（箱）/高压开关柜 | 高压开关柜 | 高压开关柜,AC10kV,馈线开关柜,固定式,1600A,20kA,少油 | B A ANJ | 高压开关柜 | 变电设备\电气一次设备\高压开关柜
4379 | 800005267 | 一次设备/开关柜（箱）/高压开关柜 | 高压开关柜 | 高压开关柜,AC10kV,馈线开关柜,固定式,1600A,20kA,空气 | B A ANJ | 高压开关柜 | 变电设备\电气一次设备\高压开关柜
4380 | 800005268 | 一次设备/开关柜（箱）/高压开关柜 | 高压开关柜 | 高压开关柜,AC10kV,馈线开关柜,固定式,1600A,20kA,多油 | B A ANJ | 高压开关柜 | 变电设备\电气一次设备\高压开关柜
4381 | 800005269 | 一次设备/开关柜（箱）/高压开关柜 | 高压开关柜 | 高压开关柜,AC10kV,馈线开关柜,小车式,1600A,16kA,少油 | B A ANJ | 高压开关柜 | 变电设备\电气一次设备\高压开关柜
4382 | 800005270 | 一次设备/开关柜（箱）/高压开关柜 | 高压开关柜 | 高压开关柜,AC10kV,馈线开关柜,小车式,1600A,16kA,空气 | B A ANJ | 高压开关柜 | 变电设备\电气一次设备\高压开关柜
4383 | 800005271 | 一次设备/开关柜（箱）/高压开关柜 | 高压开关柜 | 高压开关柜,AC10kV,馈线开关柜,小车式,1600A,16kA,多油 | B A ANJ | 高压开关柜 | 变电设备\电气一次设备\高压开关柜
4384 | 800005272 | 一次设备/开关柜（箱）/高压开关柜 | 高压开关柜 | 高压开关柜,AC10kV,馈线开关柜,固定式,1600A,16kA,少油 | B A ANJ | 高压开关柜 | 变电设备\电气一次设备\高压开关柜
4385 | 800005273 | 一次设备/开关柜（箱）/高压开关柜 | 高压开关柜 | 高压开关柜,AC10kV,馈线开关柜,固定式,1600A,16kA,空气 | B A ANJ | 高压开关柜 | 变电设备\电气一次设备\高压开关柜
4386 | 800005274 | 一次设备/开关柜（箱）/高压开关柜 | 高压开关柜 | 高压开关柜,AC10kV,馈线开关柜,固定式,1600A,16kA,多油 | B A ANJ | 高压开关柜 | 变电设备\电气一次设备\高压开关柜
4387 | 800005275 | 一次设备/开关柜（箱）/高压开关柜 | 高压开关柜 | 高压开关柜,AC10kV,馈线开关柜,小车式,1250A,50kA,真空 | B A ANJ | 高压开关柜 | 变电设备\电气一次设备\高压开关柜
4388 | 800005276 | 一次设备/开关柜（箱）/高压开关柜 | 高压开关柜 | 高压开关柜,AC10kV,馈线开关柜,小车式,1250A,50kA,少油 | B A ANJ | 高压开关柜 | 变电设备\电气一次设备\高压开关柜
4389 | 800005277 | 一次设备/开关柜（箱）/高压开关柜 | 高压开关柜 | 高压开关柜,AC10kV,馈线开关柜,小车式,1250A,50kA,空气 | B A ANJ | 高压开关柜 | 变电设备\电气一次设备\高压开关柜
4390 | 800005278 | 一次设备/开关柜（箱）/高压开关柜 | 高压开关柜 | 高压开关柜,AC10kV,馈线开关柜,小车式,1250A,50kA,多油 | B A ANJ | 高压开关柜 | 变电设备\电气一次设备\高压开关柜
4391 | 800005279 | 一次设备/开关柜（箱）/高压开关柜 | 高压开关柜 | 高压开关柜,AC10kV,馈线开关柜,小车式,1250A,50kA,SF6 | B A ANJ | 高压开关柜 | 变电设备\电气一次设备\高压开关柜
4392 | 800005280 | 一次设备/开关柜（箱）/高压开关柜 | 高压开关柜 | 高压开关柜,AC10kV,馈线开关柜,固定式,1250A,50kA,真空 | B A ANJ | 高压开关柜 | 变电设备\电气一次设备\高压开关柜
4393 | 800005281 | 一次设备/开关柜（箱）/高压开关柜 | 高压开关柜 | 高压开关柜,AC10kV,馈线开关柜,固定式,1250A,50kA,少油 | B A ANJ | 高压开关柜 | 变电设备\电气一次设备\高压开关柜
4394 | 800005282 | 一次设备/开关柜（箱）/高压开关柜 | 高压开关柜 | 高压开关柜,AC10kV,馈线开关柜,固定式,1250A,50kA,空气 | B A ANJ | 高压开关柜 | 变电设备\电气一次设备\高压开关柜
4395 | 800005283 | 一次设备/开关柜（箱）/高压开关柜 | 高压开关柜 | 高压开关柜,AC10kV,馈线开关柜,固定式,1250A,50kA,多油 | B A ANJ | 高压开关柜 | 变电设备\电气一次设备\高压开关柜
4396 | 800005284 | 一次设备/开关柜（箱）/高压开关柜 | 高压开关柜 | 高压开关柜,AC10kV,馈线开关柜,固定式,1250A,50kA,SF6 | B A ANJ | 高压开关柜 | 变电设备\电气一次设备\高压开关柜
4397 | 800005285 | 一次设备/开关柜（箱）/高压开关柜 | 高压开关柜 | 高压开关柜,AC10kV,馈线开关柜,小车式,1250A,40kA,少油 | B A ANJ | 高压开关柜 | 变电设备\电气一次设备\高压开关柜
4398 | 800005286 | 一次设备/开关柜（箱）/高压开关柜 | 高压开关柜 | 高压开关柜,AC10kV,馈线开关柜,小车式,1250A,40kA,空气 | B A ANJ | 高压开关柜 | 变电设备\电气一次设备\高压开关柜
4399 | 800005287 | 一次设备/开关柜（箱）/高压开关柜 | 高压开关柜 | 高压开关柜,AC10kV,馈线开关柜,小车式,1250A,40kA,多油 | B A ANJ | 高压开关柜 | 变电设备\电气一次设备\高压开关柜
4400 | 800005288 | 一次设备/开关柜（箱）/高压开关柜 | 高压开关柜 | 高压开关柜,AC10kV,馈线开关柜,固定式,1250A,40kA,少油 | B A ANJ | 高压开关柜 | 变电设备\电气一次设备\高压开关柜
4401 | 800005289 | 一次设备/开关柜（箱）/高压开关柜 | 高压开关柜 | 高压开关柜,AC10kV,馈线开关柜,固定式,1250A,40kA,空气 | B A ANJ | 高压开关柜 | 变电设备\电气一次设备\高压开关柜
4402 | 800005290 | 一次设备/开关柜（箱）/高压开关柜 | 高压开关柜 | 高压开关柜,AC10kV,馈线开关柜,固定式,1250A,40kA,多油 | B A ANJ | 高压开关柜 | 变电设备\电气一次设备\高压开关柜
4403 | 800005291 | 一次设备/开关柜（箱）/高压开关柜 | 高压开关柜 | 高压开关柜,AC10kV,馈线开关柜,小车式,1250A,31.5kA,多油 | B A ANJ | 高压开关柜 | 变电设备\电气一次设备\高压开关柜
4404 | 800005292 | 一次设备/开关柜（箱）/高压开关柜 | 高压开关柜 | 高压开关柜,AC10kV,馈线开关柜,固定式,1250A,31.5kA,少油 | B A ANJ | 高压开关柜 | 变电设备\电气一次设备\高压开关柜
4405 | 800005293 | 一次设备/开关柜（箱）/高压开关柜 | 高压开关柜 | 高压开关柜,AC10kV,馈线开关柜,固定式,1250A,31.5kA,多油 | B A ANJ | 高压开关柜 | 变电设备\电气一次设备\高压开关柜
4406 | 800005294 | 一次设备/开关柜（箱）/高压开关柜 | 高压开关柜 | 高压开关柜,AC10kV,馈线开关柜,小车式,1250A,25kA,少油 | B A ANJ | 高压开关柜 | 变电设备\电气一次设备\高压开关柜
4407 | 800005295 | 一次设备/开关柜（箱）/高压开关柜 | 高压开关柜 | 高压开关柜,AC10kV,馈线开关柜,固定式,1250A,25kA,少油 | B A ANJ | 高压开关柜 | 变电设备\电气一次设备\高压开关柜
4408 | 800005296 | 一次设备/开关柜（箱）/高压开关柜 | 高压开关柜 | 高压开关柜,AC10kV,馈线开关柜,固定式,1250A,25kA,多油 | B A ANJ | 高压开关柜 | 变电设备\电气一次设备\高压开关柜
4409 | 800005297 | 一次设备/开关柜（箱）/高压开关柜 | 高压开关柜 | 高压开关柜,AC10kV,馈线开关柜,小车式,1250A,20kA,少油 | B A ANJ | 高压开关柜 | 变电设备\电气一次设备\高压开关柜
4410 | 800005298 | 一次设备/开关柜（箱）/高压开关柜 | 高压开关柜 | 高压开关柜,AC10kV,馈线开关柜,小车式,1250A,20kA,空气 | B A ANJ | 高压开关柜 | 变电设备\电气一次设备\高压开关柜
4411 | 800005299 | 一次设备/开关柜（箱）/高压开关柜 | 高压开关柜 | 高压开关柜,AC10kV,馈线开关柜,小车式,1250A,20kA,多油 | B A ANJ | 高压开关柜 | 变电设备\电气一次设备\高压开关柜
4412 | 800005300 | 一次设备/开关柜（箱）/高压开关柜 | 高压开关柜 | 高压开关柜,AC10kV,馈线开关柜,固定式,1250A,20kA,少油 | B A ANJ | 高压开关柜 | 变电设备\电气一次设备\高压开关柜
4413 | 800005301 | 一次设备/开关柜（箱）/高压开关柜 | 高压开关柜 | 高压开关柜,AC10kV,馈线开关柜,固定式,1250A,20kA,空气 | B A ANJ | 高压开关柜 | 变电设备\电气一次设备\高压开关柜
4414 | 800005302 | 一次设备/开关柜（箱）/高压开关柜 | 高压开关柜 | 高压开关柜,AC10kV,馈线开关柜,固定式,1250A,20kA,多油 | B A ANJ | 高压开关柜 | 变电设备\电气一次设备\高压开关柜
4415 | 800005303 | 一次设备/开关柜（箱）/高压开关柜 | 高压开关柜 | 高压开关柜,AC10kV,馈线开关柜,小车式,1250A,16kA,少油 | B A ANJ | 高压开关柜 | 变电设备\电气一次设备\高压开关柜
4416 | 800005304 | 一次设备/开关柜（箱）/高压开关柜 | 高压开关柜 | 高压开关柜,AC10kV,馈线开关柜,小车式,1250A,16kA,空气 | B A ANJ | 高压开关柜 | 变电设备\电气一次设备\高压开关柜
4417 | 800005305 | 一次设备/开关柜（箱）/高压开关柜 | 高压开关柜 | 高压开关柜,AC10kV,馈线开关柜,小车式,1250A,16kA,多油 | B A ANJ | 高压开关柜 | 变电设备\电气一次设备\高压开关柜
4418 | 800005306 | 一次设备/开关柜（箱）/高压开关柜 | 高压开关柜 | 高压开关柜,AC10kV,馈线开关柜,固定式,1250A,16kA,少油 | B A ANJ | 高压开关柜 | 变电设备\电气一次设备\高压开关柜
4419 | 800005307 | 一次设备/开关柜（箱）/高压开关柜 | 高压开关柜 | 高压开关柜,AC10kV,馈线开关柜,固定式,1250A,16kA,空气 | B A ANJ | 高压开关柜 | 变电设备\电气一次设备\高压开关柜
4420 | 800005308 | 一次设备/开关柜（箱）/高压开关柜 | 高压开关柜 | 高压开关柜,AC10kV,馈线开关柜,固定式,1250A,16kA,多油 | B A ANJ | 高压开关柜 | 变电设备\电气一次设备\高压开关柜
4421 | 800005309 | 一次设备/开关柜（箱）/高压开关柜 | 高压开关柜 | 高压开关柜,AC10kV,馈线开关柜,小车式,1000A,50kA,少油 | B A ANJ | 高压开关柜 | 变电设备\电气一次设备\高压开关柜
4422 | 800005310 | 一次设备/开关柜（箱）/高压开关柜 | 高压开关柜 | 高压开关柜,AC10kV,馈线开关柜,小车式,1000A,50kA,空气 | B A ANJ | 高压开关柜 | 变电设备\电气一次设备\高压开关柜
4423 | 800005311 | 一次设备/开关柜（箱）/高压开关柜 | 高压开关柜 | 高压开关柜,AC10kV,馈线开关柜,小车式,1000A,50kA,多油 | B A ANJ | 高压开关柜 | 变电设备\电气一次设备\高压开关柜
4424 | 800005312 | 一次设备/开关柜（箱）/高压开关柜 | 高压开关柜 | 高压开关柜,AC10kV,馈线开关柜,小车式,1000A,50kA,SF6 | B A ANJ | 高压开关柜 | 变电设备\电气一次设备\高压开关柜
4425 | 800005313 | 一次设备/开关柜（箱）/高压开关柜 | 高压开关柜 | 高压开关柜,AC10kV,馈线开关柜,小车式,1000A,50kA,真空 | B A ANJ | 高压开关柜 | 变电设备\电气一次设备\高压开关柜
4426 | 800005314 | 一次设备/开关柜（箱）/高压开关柜 | 高压开关柜 | 高压开关柜,AC10kV,馈线开关柜,固定式,1000A,50kA,少油 | B A ANJ | 高压开关柜 | 变电设备\电气一次设备\高压开关柜
4427 | 800005315 | 一次设备/开关柜（箱）/高压开关柜 | 高压开关柜 | 高压开关柜,AC10kV,馈线开关柜,固定式,1000A,50kA,空气 | B A ANJ | 高压开关柜 | 变电设备\电气一次设备\高压开关柜
4428 | 800005316 | 一次设备/开关柜（箱）/高压开关柜 | 高压开关柜 | 高压开关柜,AC10kV,馈线开关柜,固定式,1000A,50kA,多油 | B A ANJ | 高压开关柜 | 变电设备\电气一次设备\高压开关柜
4429 | 800005317 | 一次设备/开关柜（箱）/高压开关柜 | 高压开关柜 | 高压开关柜,AC10kV,馈线开关柜,固定式,1000A,50kA,SF6 | B A ANJ | 高压开关柜 | 变电设备\电气一次设备\高压开关柜
4430 | 800005318 | 一次设备/开关柜（箱）/高压开关柜 | 高压开关柜 | 高压开关柜,AC10kV,馈线开关柜,固定式,1000A,40kA,真空 | B A ANJ | 高压开关柜 | 变电设备\电气一次设备\高压开关柜
4431 | 800005319 | 一次设备/开关柜（箱）/高压开关柜 | 高压开关柜 | 高压开关柜,AC10kV,馈线开关柜,小车式,1000A,40kA,少油 | B A ANJ | 高压开关柜 | 变电设备\电气一次设备\高压开关柜
4432 | 800005320 | 一次设备/开关柜（箱）/高压开关柜 | 高压开关柜 | 高压开关柜,AC10kV,馈线开关柜,小车式,1000A,40kA,空气 | B A ANJ | 高压开关柜 | 变电设备\电气一次设备\高压开关柜
4433 | 800005321 | 一次设备/开关柜（箱）/高压开关柜 | 高压开关柜 | 高压开关柜,AC10kV,馈线开关柜,小车式,1000A,40kA,多油 | B A ANJ | 高压开关柜 | 变电设备\电气一次设备\高压开关柜
4434 | 800005322 | 一次设备/开关柜（箱）/高压开关柜 | 高压开关柜 | 高压开关柜,AC10kV,馈线开关柜,小车式,1000A,40kA,SF6 | B A ANJ | 高压开关柜 | 变电设备\电气一次设备\高压开关柜
4435 | 800005323 | 一次设备/开关柜（箱）/高压开关柜 | 高压开关柜 | 高压开关柜,AC10kV,馈线开关柜,小车式,1000A,40kA,真空 | B A ANJ | 高压开关柜 | 变电设备\电气一次设备\高压开关柜
4436 | 800005324 | 一次设备/开关柜（箱）/高压开关柜 | 高压开关柜 | 高压开关柜,AC10kV,馈线开关柜,固定式,1000A,40kA,少油 | B A ANJ | 高压开关柜 | 变电设备\电气一次设备\高压开关柜
4437 | 800005325 | 一次设备/开关柜（箱）/高压开关柜 | 高压开关柜 | 高压开关柜,AC10kV,馈线开关柜,固定式,1000A,40kA,空气 | B A ANJ | 高压开关柜 | 变电设备\电气一次设备\高压开关柜
4438 | 800005326 | 一次设备/开关柜（箱）/高压开关柜 | 高压开关柜 | 高压开关柜,AC10kV,馈线开关柜,固定式,1000A,40kA,多油 | B A ANJ | 高压开关柜 | 变电设备\电气一次设备\高压开关柜
4439 | 800005327 | 一次设备/开关柜（箱）/高压开关柜 | 高压开关柜 | 高压开关柜,AC10kV,馈线开关柜,固定式,1000A,40kA,SF6 | B A ANJ | 高压开关柜 | 变电设备\电气一次设备\高压开关柜
4440 | 800005328 | 一次设备/开关柜（箱）/高压开关柜 | 高压开关柜 | 高压开关柜,AC10kV,馈线开关柜,小车式,1000A,31.5kA,真空 | B A ANJ | 高压开关柜 | 变电设备\电气一次设备\高压开关柜
4441 | 800005329 | 一次设备/开关柜（箱）/高压开关柜 | 高压开关柜 | 高压开关柜,AC10kV,馈线开关柜,小车式,1000A,31.5kA,少油 | B A ANJ | 高压开关柜 | 变电设备\电气一次设备\高压开关柜
4442 | 800005330 | 一次设备/开关柜（箱）/高压开关柜 | 高压开关柜 | 高压开关柜,AC10kV,馈线开关柜,小车式,1000A,31.5kA,空气 | B A ANJ | 高压开关柜 | 变电设备\电气一次设备\高压开关柜
4443 | 800005331 | 一次设备/开关柜（箱）/高压开关柜 | 高压开关柜 | 高压开关柜,AC10kV,馈线开关柜,小车式,1000A,31.5kA,多油 | B A ANJ | 高压开关柜 | 变电设备\电气一次设备\高压开关柜
4444 | 800005332 | 一次设备/开关柜（箱）/高压开关柜 | 高压开关柜 | 高压开关柜,AC10kV,馈线开关柜,小车式,1000A,31.5kA,SF6 | B A ANJ | 高压开关柜 | 变电设备\电气一次设备\高压开关柜
4445 | 800005333 | 一次设备/开关柜（箱）/高压开关柜 | 高压开关柜 | 高压开关柜,AC10kV,馈线开关柜,固定式,1000A,31.5kA,真空 | B A ANJ | 高压开关柜 | 变电设备\电气一次设备\高压开关柜
4446 | 800005334 | 一次设备/开关柜（箱）/高压开关柜 | 高压开关柜 | 高压开关柜,AC10kV,馈线开关柜,固定式,1000A,31.5kA,少油 | B A ANJ | 高压开关柜 | 变电设备\电气一次设备\高压开关柜
4447 | 800005335 | 一次设备/开关柜（箱）/高压开关柜 | 高压开关柜 | 高压开关柜,AC10kV,馈线开关柜,固定式,1000A,31.5kA,空气 | B A ANJ | 高压开关柜 | 变电设备\电气一次设备\高压开关柜
4448 | 800005336 | 一次设备/开关柜（箱）/高压开关柜 | 高压开关柜 | 高压开关柜,AC10kV,馈线开关柜,固定式,1000A,31.5kA,多油 | B A ANJ | 高压开关柜 | 变电设备\电气一次设备\高压开关柜
4449 | 800005337 | 一次设备/开关柜（箱）/高压开关柜 | 高压开关柜 | 高压开关柜,AC10kV,馈线开关柜,固定式,1000A,31.5kA,SF6 | B A ANJ | 高压开关柜 | 变电设备\电气一次设备\高压开关柜
4450 | 800005338 | 一次设备/开关柜（箱）/高压开关柜 | 高压开关柜 | 高压开关柜,AC10kV,馈线开关柜,小车式,1000A,25kA,真空 | B A ANJ | 高压开关柜 | 变电设备\电气一次设备\高压开关柜
4451 | 800005339 | 一次设备/开关柜（箱）/高压开关柜 | 高压开关柜 | 高压开关柜,AC10kV,馈线开关柜,小车式,1000A,25kA,少油 | B A ANJ | 高压开关柜 | 变电设备\电气一次设备\高压开关柜
4452 | 800005340 | 一次设备/开关柜（箱）/高压开关柜 | 高压开关柜 | 高压开关柜,AC10kV,馈线开关柜,小车式,1000A,25kA,空气 | B A ANJ | 高压开关柜 | 变电设备\电气一次设备\高压开关柜
4453 | 800005341 | 一次设备/开关柜（箱）/高压开关柜 | 高压开关柜 | 高压开关柜,AC10kV,馈线开关柜,小车式,1000A,25kA,多油 | B A ANJ | 高压开关柜 | 变电设备\电气一次设备\高压开关柜
4454 | 800005342 | 一次设备/开关柜（箱）/高压开关柜 | 高压开关柜 | 高压开关柜,AC10kV,馈线开关柜,小车式,1000A,25kA,SF6 | B A ANJ | 高压开关柜 | 变电设备\电气一次设备\高压开关柜
4455 | 800005343 | 一次设备/开关柜（箱）/高压开关柜 | 高压开关柜 | 高压开关柜,AC10kV,馈线开关柜,固定式,1000A,25kA,真空 | B A ANJ | 高压开关柜 | 变电设备\电气一次设备\高压开关柜
4456 | 800005344 | 一次设备/开关柜（箱）/高压开关柜 | 高压开关柜 | 高压开关柜,AC10kV,馈线开关柜,固定式,1000A,25kA,少油 | B A ANJ | 高压开关柜 | 变电设备\电气一次设备\高压开关柜
4457 | 800005345 | 一次设备/开关柜（箱）/高压开关柜 | 高压开关柜 | 高压开关柜,AC10kV,馈线开关柜,固定式,1000A,25kA,空气 | B A ANJ | 高压开关柜 | 变电设备\电气一次设备\高压开关柜
4458 | 800005346 | 一次设备/开关柜（箱）/高压开关柜 | 高压开关柜 | 高压开关柜,AC10kV,馈线开关柜,固定式,1000A,25kA,多油 | B A ANJ | 高压开关柜 | 变电设备\电气一次设备\高压开关柜
4459 | 800005347 | 一次设备/开关柜（箱）/高压开关柜 | 高压开关柜 | 高压开关柜,AC10kV,馈线开关柜,固定式,1000A,25kA,SF6 | B A ANJ | 高压开关柜 | 变电设备\电气一次设备\高压开关柜
4460 | 800005348 | 一次设备/开关柜（箱）/高压开关柜 | 高压开关柜 | 高压开关柜,AC10kV,馈线开关柜,小车式,1000A,20kA,真空 | B A ANJ | 高压开关柜 | 变电设备\电气一次设备\高压开关柜
4461 | 800005349 | 一次设备/开关柜（箱）/高压开关柜 | 高压开关柜 | 高压开关柜,AC10kV,馈线开关柜,小车式,1000A,20kA,少油 | B A ANJ | 高压开关柜 | 变电设备\电气一次设备\高压开关柜
4462 | 800005350 | 一次设备/开关柜（箱）/高压开关柜 | 高压开关柜 | 高压开关柜,AC10kV,馈线开关柜,小车式,1000A,20kA,空气 | B A ANJ | 高压开关柜 | 变电设备\电气一次设备\高压开关柜
4463 | 800005351 | 一次设备/开关柜（箱）/高压开关柜 | 高压开关柜 | 高压开关柜,AC10kV,馈线开关柜,小车式,1000A,20kA,多油 | B A ANJ | 高压开关柜 | 变电设备\电气一次设备\高压开关柜
4464 | 800005352 | 一次设备/开关柜（箱）/高压开关柜 | 高压开关柜 | 高压开关柜,AC10kV,馈线开关柜,小车式,1000A,20kA,SF6 | B A ANJ | 高压开关柜 | 变电设备\电气一次设备\高压开关柜
4465 | 800005353 | 一次设备/开关柜（箱）/高压开关柜 | 高压开关柜 | 高压开关柜,AC10kV,馈线开关柜,固定式,1000A,20kA,少油 | B A ANJ | 高压开关柜 | 变电设备\电气一次设备\高压开关柜
4466 | 800005354 | 一次设备/开关柜（箱）/高压开关柜 | 高压开关柜 | 高压开关柜,AC10kV,馈线开关柜,固定式,1000A,20kA,空气 | B A ANJ | 高压开关柜 | 变电设备\电气一次设备\高压开关柜
4467 | 800005355 | 一次设备/开关柜（箱）/高压开关柜 | 高压开关柜 | 高压开关柜,AC10kV,馈线开关柜,固定式,1000A,20kA,多油 | B A ANJ | 高压开关柜 | 变电设备\电气一次设备\高压开关柜
4468 | 800005356 | 一次设备/开关柜（箱）/高压开关柜 | 高压开关柜 | 高压开关柜,AC10kV,馈线开关柜,固定式,1000A,20kA,SF6 | B A ANJ | 高压开关柜 | 变电设备\电气一次设备\高压开关柜
4469 | 800005357 | 一次设备/开关柜（箱）/高压开关柜 | 高压开关柜 | 高压开关柜,AC10kV,馈线开关柜,小车式,1000A,16kA,真空 | B A ANJ | 高压开关柜 | 变电设备\电气一次设备\高压开关柜
4470 | 800005358 | 一次设备/开关柜（箱）/高压开关柜 | 高压开关柜 | 高压开关柜,AC10kV,馈线开关柜,小车式,1000A,16kA,少油 | B A ANJ | 高压开关柜 | 变电设备\电气一次设备\高压开关柜
4471 | 800005359 | 一次设备/开关柜（箱）/高压开关柜 | 高压开关柜 | 高压开关柜,AC10kV,馈线开关柜,小车式,1000A,16kA,空气 | B A ANJ | 高压开关柜 | 变电设备\电气一次设备\高压开关柜
4472 | 800005360 | 一次设备/开关柜（箱）/高压开关柜 | 高压开关柜 | 高压开关柜,AC10kV,馈线开关柜,小车式,1000A,16kA,多油 | B A ANJ | 高压开关柜 | 变电设备\电气一次设备\高压开关柜
4473 | 800005361 | 一次设备/开关柜（箱）/高压开关柜 | 高压开关柜 | 高压开关柜,AC10kV,馈线开关柜,小车式,1000A,16kA,SF6 | B A ANJ | 高压开关柜 | 变电设备\电气一次设备\高压开关柜
4474 | 800005362 | 一次设备/开关柜（箱）/高压开关柜 | 高压开关柜 | 高压开关柜,AC10kV,馈线开关柜,固定式,1000A,16kA,真空 | B A ANJ | 高压开关柜 | 变电设备\电气一次设备\高压开关柜
4475 | 800005363 | 一次设备/开关柜（箱）/高压开关柜 | 高压开关柜 | 高压开关柜,AC10kV,馈线开关柜,固定式,1000A,16kA,少油 | B A ANJ | 高压开关柜 | 变电设备\电气一次设备\高压开关柜
4476 | 800005364 | 一次设备/开关柜（箱）/高压开关柜 | 高压开关柜 | 高压开关柜,AC10kV,馈线开关柜,固定式,1000A,16kA,空气 | B A ANJ | 高压开关柜 | 变电设备\电气一次设备\高压开关柜
4477 | 800005365 | 一次设备/开关柜（箱）/高压开关柜 | 高压开关柜 | 高压开关柜,AC10kV,馈线开关柜,固定式,1000A,16kA,多油 | B A ANJ | 高压开关柜 | 变电设备\电气一次设备\高压开关柜
4478 | 800005366 | 一次设备/开关柜（箱）/高压开关柜 | 高压开关柜 | 高压开关柜,AC10kV,馈线开关柜,固定式,1000A,16kA,SF6 | B A ANJ | 高压开关柜 | 变电设备\电气一次设备\高压开关柜
4479 | 800005367 | 一次设备/开关柜（箱）/高压开关柜 | 高压开关柜 | 高压开关柜,AC10kV,分段断路器柜,固定式,800A,50kA,真空 | B A ANJ | 高压开关柜 | 变电设备\电气一次设备\高压开关柜
4480 | 800005368 | 一次设备/开关柜（箱）/高压开关柜 | 高压开关柜 | 高压开关柜,AC10kV,分段断路器柜,固定式,800A,50kA,少油 | B A ANJ | 高压开关柜 | 变电设备\电气一次设备\高压开关柜
4481 | 800005369 | 一次设备/开关柜（箱）/高压开关柜 | 高压开关柜 | 高压开关柜,AC10kV,分段断路器柜,固定式,800A,50kA,空气 | B A ANJ | 高压开关柜 | 变电设备\电气一次设备\高压开关柜
4482 | 800005370 | 一次设备/开关柜（箱）/高压开关柜 | 高压开关柜 | 高压开关柜,AC10kV,分段断路器柜,固定式,800A,50kA,多油 | B A ANJ | 高压开关柜 | 变电设备\电气一次设备\高压开关柜
4483 | 800005371 | 一次设备/开关柜（箱）/高压开关柜 | 高压开关柜 | 高压开关柜,AC10kV,分段断路器柜,固定式,800A,50kA,SF6 | B A ANJ | 高压开关柜 | 变电设备\电气一次设备\高压开关柜
4484 | 800005372 | 一次设备/开关柜（箱）/高压开关柜 | 高压开关柜 | 高压开关柜,AC10kV,分段断路器柜,小车式,800A,50kA,真空 | B A ANJ | 高压开关柜 | 变电设备\电气一次设备\高压开关柜
4485 | 800005373 | 一次设备/开关柜（箱）/高压开关柜 | 高压开关柜 | 高压开关柜,AC10kV,分段断路器柜,小车式,800A,50kA,少油 | B A ANJ | 高压开关柜 | 变电设备\电气一次设备\高压开关柜
4486 | 800005374 | 一次设备/开关柜（箱）/高压开关柜 | 高压开关柜 | 高压开关柜,AC10kV,分段断路器柜,小车式,800A,50kA,空气 | B A ANJ | 高压开关柜 | 变电设备\电气一次设备\高压开关柜
4487 | 800005375 | 一次设备/开关柜（箱）/高压开关柜 | 高压开关柜 | 高压开关柜,AC10kV,分段断路器柜,小车式,800A,50kA,多油 | B A ANJ | 高压开关柜 | 变电设备\电气一次设备\高压开关柜
4488 | 800005376 | 一次设备/开关柜（箱）/高压开关柜 | 高压开关柜 | 高压开关柜,AC10kV,分段断路器柜,小车式,800A,50kA,SF6 | B A ANJ | 高压开关柜 | 变电设备\电气一次设备\高压开关柜
4489 | 800005377 | 一次设备/开关柜（箱）/高压开关柜 | 高压开关柜 | 高压开关柜,AC10kV,分段断路器柜,固定式,800A,40kA,真空 | B A ANJ | 高压开关柜 | 变电设备\电气一次设备\高压开关柜
4490 | 800005378 | 一次设备/开关柜（箱）/高压开关柜 | 高压开关柜 | 高压开关柜,AC10kV,分段断路器柜,固定式,800A,40kA,少油 | B A ANJ | 高压开关柜 | 变电设备\电气一次设备\高压开关柜
4491 | 800005379 | 一次设备/开关柜（箱）/高压开关柜 | 高压开关柜 | 高压开关柜,AC10kV,分段断路器柜,固定式,800A,40kA,空气 | B A ANJ | 高压开关柜 | 变电设备\电气一次设备\高压开关柜
4492 | 800005380 | 一次设备/开关柜（箱）/高压开关柜 | 高压开关柜 | 高压开关柜,AC10kV,分段断路器柜,固定式,800A,40kA,多油 | B A ANJ | 高压开关柜 | 变电设备\电气一次设备\高压开关柜
4493 | 800005381 | 一次设备/开关柜（箱）/高压开关柜 | 高压开关柜 | 高压开关柜,AC10kV,分段断路器柜,固定式,800A,40kA,SF6 | B A ANJ | 高压开关柜 | 变电设备\电气一次设备\高压开关柜
4494 | 800005382 | 一次设备/开关柜（箱）/高压开关柜 | 高压开关柜 | 高压开关柜,AC10kV,分段断路器柜,小车式,800A,40kA,真空 | B A ANJ | 高压开关柜 | 变电设备\电气一次设备\高压开关柜
4495 | 800005383 | 一次设备/开关柜（箱）/高压开关柜 | 高压开关柜 | 高压开关柜,AC10kV,分段断路器柜,小车式,800A,40kA,少油 | B A ANJ | 高压开关柜 | 变电设备\电气一次设备\高压开关柜
4496 | 800005384 | 一次设备/开关柜（箱）/高压开关柜 | 高压开关柜 | 高压开关柜,AC10kV,分段断路器柜,小车式,800A,40kA,空气 | B A ANJ | 高压开关柜 | 变电设备\电气一次设备\高压开关柜
4497 | 800005385 | 一次设备/开关柜（箱）/高压开关柜 | 高压开关柜 | 高压开关柜,AC10kV,分段断路器柜,小车式,800A,40kA,多油 | B A ANJ | 高压开关柜 | 变电设备\电气一次设备\高压开关柜
4498 | 800005386 | 一次设备/开关柜（箱）/高压开关柜 | 高压开关柜 | 高压开关柜,AC10kV,分段断路器柜,小车式,800A,40kA,SF6 | B A ANJ | 高压开关柜 | 变电设备\电气一次设备\高压开关柜
4499 | 800005387 | 一次设备/开关柜（箱）/高压开关柜 | 高压开关柜 | 高压开关柜,AC10kV,分段断路器柜,固定式,800A,31.5kA,真空 | B A ANJ | 高压开关柜 | 变电设备\电气一次设备\高压开关柜
4500 | 800005388 | 一次设备/开关柜（箱）/高压开关柜 | 高压开关柜 | 高压开关柜,AC10kV,分段断路器柜,固定式,800A,31.5kA,少油 | B A ANJ | 高压开关柜 | 变电设备\电气一次设备\高压开关柜
4501 | 800005389 | 一次设备/开关柜（箱）/高压开关柜 | 高压开关柜 | 高压开关柜,AC10kV,分段断路器柜,固定式,800A,31.5kA,空气 | B A ANJ | 高压开关柜 | 变电设备\电气一次设备\高压开关柜
4502 | 800005390 | 一次设备/开关柜（箱）/高压开关柜 | 高压开关柜 | 高压开关柜,AC10kV,分段断路器柜,固定式,800A,31.5kA,多油 | B A ANJ | 高压开关柜 | 变电设备\电气一次设备\高压开关柜
4503 | 800005391 | 一次设备/开关柜（箱）/高压开关柜 | 高压开关柜 | 高压开关柜,AC10kV,分段断路器柜,固定式,800A,31.5kA,SF6 | B A ANJ | 高压开关柜 | 变电设备\电气一次设备\高压开关柜
4504 | 800005392 | 一次设备/开关柜（箱）/高压开关柜 | 高压开关柜 | 高压开关柜,AC10kV,分段断路器柜,小车式,800A,31.5kA,真空 | B A ANJ | 高压开关柜 | 变电设备\电气一次设备\高压开关柜
4505 | 800005393 | 一次设备/开关柜（箱）/高压开关柜 | 高压开关柜 | 高压开关柜,AC10kV,分段断路器柜,小车式,800A,31.5kA,少油 | B A ANJ | 高压开关柜 | 变电设备\电气一次设备\高压开关柜
4506 | 800005394 | 一次设备/开关柜（箱）/高压开关柜 | 高压开关柜 | 高压开关柜,AC10kV,分段断路器柜,小车式,800A,31.5kA,空气 | B A ANJ | 高压开关柜 | 变电设备\电气一次设备\高压开关柜
4507 | 800005395 | 一次设备/开关柜（箱）/高压开关柜 | 高压开关柜 | 高压开关柜,AC10kV,分段断路器柜,小车式,800A,31.5kA,多油 | B A ANJ | 高压开关柜 | 变电设备\电气一次设备\高压开关柜
4508 | 800005396 | 一次设备/开关柜（箱）/高压开关柜 | 高压开关柜 | 高压开关柜,AC10kV,分段断路器柜,小车式,800A,31.5kA,SF6 | B A ANJ | 高压开关柜 | 变电设备\电气一次设备\高压开关柜
4509 | 800005397 | 一次设备/开关柜（箱）/高压开关柜 | 高压开关柜 | 高压开关柜,AC10kV,分段断路器柜,固定式,800A,25kA,真空 | B A ANJ | 高压开关柜 | 变电设备\电气一次设备\高压开关柜
4510 | 800005398 | 一次设备/开关柜（箱）/高压开关柜 | 高压开关柜 | 高压开关柜,AC10kV,分段断路器柜,固定式,800A,25kA,少油 | B A ANJ | 高压开关柜 | 变电设备\电气一次设备\高压开关柜
4511 | 800005399 | 一次设备/开关柜（箱）/高压开关柜 | 高压开关柜 | 高压开关柜,AC10kV,分段断路器柜,固定式,800A,25kA,空气 | B A ANJ | 高压开关柜 | 变电设备\电气一次设备\高压开关柜
4512 | 800005400 | 一次设备/开关柜（箱）/高压开关柜 | 高压开关柜 | 高压开关柜,AC10kV,分段断路器柜,固定式,800A,25kA,多油 | B A ANJ | 高压开关柜 | 变电设备\电气一次设备\高压开关柜
4513 | 800005401 | 一次设备/开关柜（箱）/高压开关柜 | 高压开关柜 | 高压开关柜,AC10kV,分段断路器柜,固定式,800A,25kA,SF6 | B A ANJ | 高压开关柜 | 变电设备\电气一次设备\高压开关柜
4514 | 800005402 | 一次设备/开关柜（箱）/高压开关柜 | 高压开关柜 | 高压开关柜,AC10kV,分段断路器柜,小车式,800A,25kA,真空 | B A ANJ | 高压开关柜 | 变电设备\电气一次设备\高压开关柜
4515 | 800005403 | 一次设备/开关柜（箱）/高压开关柜 | 高压开关柜 | 高压开关柜,AC10kV,分段断路器柜,小车式,800A,25kA,少油 | B A ANJ | 高压开关柜 | 变电设备\电气一次设备\高压开关柜
4516 | 800005404 | 一次设备/开关柜（箱）/高压开关柜 | 高压开关柜 | 高压开关柜,AC10kV,分段断路器柜,小车式,800A,25kA,空气 | B A ANJ | 高压开关柜 | 变电设备\电气一次设备\高压开关柜
4517 | 800005405 | 一次设备/开关柜（箱）/高压开关柜 | 高压开关柜 | 高压开关柜,AC10kV,分段断路器柜,小车式,800A,25kA,多油 | B A ANJ | 高压开关柜 | 变电设备\电气一次设备\高压开关柜
4518 | 800005406 | 一次设备/开关柜（箱）/高压开关柜 | 高压开关柜 | 高压开关柜,AC10kV,分段断路器柜,小车式,800A,25kA,SF6 | B A ANJ | 高压开关柜 | 变电设备\电气一次设备\高压开关柜
4519 | 800005407 | 一次设备/开关柜（箱）/高压开关柜 | 高压开关柜 | 高压开关柜,AC10kV,分段断路器柜,固定式,800A,20kA,真空 | B A ANJ | 高压开关柜 | 变电设备\电气一次设备\高压开关柜
4520 | 800005408 | 一次设备/开关柜（箱）/高压开关柜 | 高压开关柜 | 高压开关柜,AC10kV,分段断路器柜,固定式,800A,20kA,少油 | B A ANJ | 高压开关柜 | 变电设备\电气一次设备\高压开关柜
4521 | 800005409 | 一次设备/开关柜（箱）/高压开关柜 | 高压开关柜 | 高压开关柜,AC10kV,分段断路器柜,固定式,800A,20kA,空气 | B A ANJ | 高压开关柜 | 变电设备\电气一次设备\高压开关柜
4522 | 800005410 | 一次设备/开关柜（箱）/高压开关柜 | 高压开关柜 | 高压开关柜,AC10kV,分段断路器柜,固定式,800A,20kA,多油 | B A ANJ | 高压开关柜 | 变电设备\电气一次设备\高压开关柜
4523 | 800005411 | 一次设备/开关柜（箱）/高压开关柜 | 高压开关柜 | 高压开关柜,AC10kV,分段断路器柜,固定式,800A,20kA,SF6 | B A ANJ | 高压开关柜 | 变电设备\电气一次设备\高压开关柜
4524 | 800005412 | 一次设备/开关柜（箱）/高压开关柜 | 高压开关柜 | 高压开关柜,AC10kV,分段断路器柜,小车式,800A,20kA,真空 | B A ANJ | 高压开关柜 | 变电设备\电气一次设备\高压开关柜
4525 | 800005413 | 一次设备/开关柜（箱）/高压开关柜 | 高压开关柜 | 高压开关柜,AC10kV,分段断路器柜,小车式,800A,20kA,少油 | B A ANJ | 高压开关柜 | 变电设备\电气一次设备\高压开关柜
4526 | 800005414 | 一次设备/开关柜（箱）/高压开关柜 | 高压开关柜 | 高压开关柜,AC10kV,分段断路器柜,小车式,800A,20kA,空气 | B A ANJ | 高压开关柜 | 变电设备\电气一次设备\高压开关柜
4527 | 800005415 | 一次设备/开关柜（箱）/高压开关柜 | 高压开关柜 | 高压开关柜,AC10kV,分段断路器柜,小车式,800A,20kA,多油 | B A ANJ | 高压开关柜 | 变电设备\电气一次设备\高压开关柜
4528 | 800005416 | 一次设备/开关柜（箱）/高压开关柜 | 高压开关柜 | 高压开关柜,AC10kV,分段断路器柜,小车式,800A,20kA,SF6 | B A ANJ | 高压开关柜 | 变电设备\电气一次设备\高压开关柜
4529 | 800005417 | 一次设备/开关柜（箱）/高压开关柜 | 高压开关柜 | 高压开关柜,AC10kV,分段断路器柜,固定式,800A,16kA,真空 | B A ANJ | 高压开关柜 | 变电设备\电气一次设备\高压开关柜
4530 | 800005418 | 一次设备/开关柜（箱）/高压开关柜 | 高压开关柜 | 高压开关柜,AC10kV,分段断路器柜,固定式,800A,16kA,少油 | B A ANJ | 高压开关柜 | 变电设备\电气一次设备\高压开关柜
4531 | 800005419 | 一次设备/开关柜（箱）/高压开关柜 | 高压开关柜 | 高压开关柜,AC10kV,分段断路器柜,固定式,800A,16kA,空气 | B A ANJ | 高压开关柜 | 变电设备\电气一次设备\高压开关柜
4532 | 800005420 | 一次设备/开关柜（箱）/高压开关柜 | 高压开关柜 | 高压开关柜,AC10kV,分段断路器柜,固定式,800A,16kA,多油 | B A ANJ | 高压开关柜 | 变电设备\电气一次设备\高压开关柜
4533 | 800005421 | 一次设备/开关柜（箱）/高压开关柜 | 高压开关柜 | 高压开关柜,AC10kV,分段断路器柜,固定式,800A,16kA,SF6 | B A ANJ | 高压开关柜 | 变电设备\电气一次设备\高压开关柜
4534 | 800005422 | 一次设备/开关柜（箱）/高压开关柜 | 高压开关柜 | 高压开关柜,AC10kV,分段断路器柜,小车式,800A,16kA,真空 | B A ANJ | 高压开关柜 | 变电设备\电气一次设备\高压开关柜
4535 | 800005423 | 一次设备/开关柜（箱）/高压开关柜 | 高压开关柜 | 高压开关柜,AC10kV,分段断路器柜,小车式,800A,16kA,少油 | B A ANJ | 高压开关柜 | 变电设备\电气一次设备\高压开关柜
4536 | 800005424 | 一次设备/开关柜（箱）/高压开关柜 | 高压开关柜 | 高压开关柜,AC10kV,分段断路器柜,小车式,800A,16kA,空气 | B A ANJ | 高压开关柜 | 变电设备\电气一次设备\高压开关柜
4537 | 800005425 | 一次设备/开关柜（箱）/高压开关柜 | 高压开关柜 | 高压开关柜,AC10kV,分段断路器柜,小车式,800A,16kA,多油 | B A ANJ | 高压开关柜 | 变电设备\电气一次设备\高压开关柜
4538 | 800005426 | 一次设备/开关柜（箱）/高压开关柜 | 高压开关柜 | 高压开关柜,AC10kV,分段断路器柜,小车式,800A,16kA,SF6 | B A ANJ | 高压开关柜 | 变电设备\电气一次设备\高压开关柜
4539 | 800005427 | 一次设备/开关柜（箱）/高压开关柜 | 高压开关柜 | 高压开关柜,AC10kV,分段断路器柜,固定式,630A,50kA,真空 | B A ANJ | 高压开关柜 | 变电设备\电气一次设备\高压开关柜
4540 | 800005428 | 一次设备/开关柜（箱）/高压开关柜 | 高压开关柜 | 高压开关柜,AC10kV,分段断路器柜,固定式,630A,50kA,少油 | B A ANJ | 高压开关柜 | 变电设备\电气一次设备\高压开关柜
4541 | 800005429 | 一次设备/开关柜（箱）/高压开关柜 | 高压开关柜 | 高压开关柜,AC10kV,分段断路器柜,固定式,630A,50kA,空气 | B A ANJ | 高压开关柜 | 变电设备\电气一次设备\高压开关柜
4542 | 800005430 | 一次设备/开关柜（箱）/高压开关柜 | 高压开关柜 | 高压开关柜,AC10kV,分段断路器柜,固定式,630A,50kA,多油 | B A ANJ | 高压开关柜 | 变电设备\电气一次设备\高压开关柜
4543 | 800005431 | 一次设备/开关柜（箱）/高压开关柜 | 高压开关柜 | 高压开关柜,AC10kV,分段断路器柜,固定式,630A,50kA,SF6 | B A ANJ | 高压开关柜 | 变电设备\电气一次设备\高压开关柜
4544 | 800005432 | 一次设备/开关柜（箱）/高压开关柜 | 高压开关柜 | 高压开关柜,AC10kV,分段断路器柜,小车式,630A,50kA,真空 | B A ANJ | 高压开关柜 | 变电设备\电气一次设备\高压开关柜
4545 | 800005433 | 一次设备/开关柜（箱）/高压开关柜 | 高压开关柜 | 高压开关柜,AC10kV,分段断路器柜,小车式,630A,50kA,少油 | B A ANJ | 高压开关柜 | 变电设备\电气一次设备\高压开关柜
4546 | 800005434 | 一次设备/开关柜（箱）/高压开关柜 | 高压开关柜 | 高压开关柜,AC10kV,分段断路器柜,小车式,630A,50kA,空气 | B A ANJ | 高压开关柜 | 变电设备\电气一次设备\高压开关柜
4547 | 800005435 | 一次设备/开关柜（箱）/高压开关柜 | 高压开关柜 | 高压开关柜,AC10kV,分段断路器柜,小车式,630A,50kA,多油 | B A ANJ | 高压开关柜 | 变电设备\电气一次设备\高压开关柜
4548 | 800005436 | 一次设备/开关柜（箱）/高压开关柜 | 高压开关柜 | 高压开关柜,AC10kV,分段断路器柜,小车式,630A,50kA,SF6 | B A ANJ | 高压开关柜 | 变电设备\电气一次设备\高压开关柜
4549 | 800005437 | 一次设备/开关柜（箱）/高压开关柜 | 高压开关柜 | 高压开关柜,AC10kV,分段断路器柜,固定式,630A,40kA,少油 | B A ANJ | 高压开关柜 | 变电设备\电气一次设备\高压开关柜
4550 | 800005438 | 一次设备/开关柜（箱）/高压开关柜 | 高压开关柜 | 高压开关柜,AC10kV,分段断路器柜,固定式,630A,40kA,空气 | B A ANJ | 高压开关柜 | 变电设备\电气一次设备\高压开关柜
4551 | 800005439 | 一次设备/开关柜（箱）/高压开关柜 | 高压开关柜 | 高压开关柜,AC10kV,分段断路器柜,固定式,630A,40kA,多油 | B A ANJ | 高压开关柜 | 变电设备\电气一次设备\高压开关柜
4552 | 800005440 | 一次设备/开关柜（箱）/高压开关柜 | 高压开关柜 | 高压开关柜,AC10kV,分段断路器柜,小车式,630A,40kA,少油 | B A ANJ | 高压开关柜 | 变电设备\电气一次设备\高压开关柜
4553 | 800005441 | 一次设备/开关柜（箱）/高压开关柜 | 高压开关柜 | 高压开关柜,AC10kV,分段断路器柜,小车式,630A,40kA,空气 | B A ANJ | 高压开关柜 | 变电设备\电气一次设备\高压开关柜
4554 | 800005442 | 一次设备/开关柜（箱）/高压开关柜 | 高压开关柜 | 高压开关柜,AC10kV,分段断路器柜,小车式,630A,40kA,多油 | B A ANJ | 高压开关柜 | 变电设备\电气一次设备\高压开关柜
4555 | 800005443 | 一次设备/开关柜（箱）/高压开关柜 | 高压开关柜 | 高压开关柜,AC10kV,分段断路器柜,固定式,630A,31.5kA,少油 | B A ANJ | 高压开关柜 | 变电设备\电气一次设备\高压开关柜
4556 | 800005444 | 一次设备/开关柜（箱）/高压开关柜 | 高压开关柜 | 高压开关柜,AC10kV,分段断路器柜,固定式,630A,31.5kA,空气 | B A ANJ | 高压开关柜 | 变电设备\电气一次设备\高压开关柜
4557 | 800005445 | 一次设备/开关柜（箱）/高压开关柜 | 高压开关柜 | 高压开关柜,AC10kV,分段断路器柜,固定式,630A,31.5kA,多油 | B A ANJ | 高压开关柜 | 变电设备\电气一次设备\高压开关柜
4558 | 800005446 | 一次设备/开关柜（箱）/高压开关柜 | 高压开关柜 | 高压开关柜,AC10kV,分段断路器柜,小车式,630A,31.5kA,少油 | B A ANJ | 高压开关柜 | 变电设备\电气一次设备\高压开关柜
4559 | 800005447 | 一次设备/开关柜（箱）/高压开关柜 | 高压开关柜 | 高压开关柜,AC10kV,分段断路器柜,小车式,630A,31.5kA,空气 | B A ANJ | 高压开关柜 | 变电设备\电气一次设备\高压开关柜
4560 | 800005448 | 一次设备/开关柜（箱）/高压开关柜 | 高压开关柜 | 高压开关柜,AC10kV,分段断路器柜,小车式,630A,31.5kA,多油 | B A ANJ | 高压开关柜 | 变电设备\电气一次设备\高压开关柜
4561 | 800005449 | 一次设备/开关柜（箱）/高压开关柜 | 高压开关柜 | 高压开关柜,AC10kV,分段断路器柜,固定式,630A,25kA,少油 | B A ANJ | 高压开关柜 | 变电设备\电气一次设备\高压开关柜
4562 | 800005450 | 一次设备/开关柜（箱）/高压开关柜 | 高压开关柜 | 高压开关柜,AC10kV,分段断路器柜,固定式,630A,25kA,多油 | B A ANJ | 高压开关柜 | 变电设备\电气一次设备\高压开关柜
4563 | 800005451 | 一次设备/开关柜（箱）/高压开关柜 | 高压开关柜 | 高压开关柜,AC10kV,分段断路器柜,小车式,630A,25kA,少油 | B A ANJ | 高压开关柜 | 变电设备\电气一次设备\高压开关柜
4564 | 800005452 | 一次设备/开关柜（箱）/高压开关柜 | 高压开关柜 | 高压开关柜,AC10kV,分段断路器柜,小车式,630A,25kA,空气 | B A ANJ | 高压开关柜 | 变电设备\电气一次设备\高压开关柜
4565 | 800005453 | 一次设备/开关柜（箱）/高压开关柜 | 高压开关柜 | 高压开关柜,AC10kV,分段断路器柜,小车式,630A,25kA,多油 | B A ANJ | 高压开关柜 | 变电设备\电气一次设备\高压开关柜
4566 | 800005454 | 一次设备/开关柜（箱）/高压开关柜 | 高压开关柜 | 高压开关柜,AC10kV,分段断路器柜,固定式,630A,20kA,少油 | B A ANJ | 高压开关柜 | 变电设备\电气一次设备\高压开关柜
4567 | 800005455 | 一次设备/开关柜（箱）/高压开关柜 | 高压开关柜 | 高压开关柜,AC10kV,分段断路器柜,固定式,630A,20kA,空气 | B A ANJ | 高压开关柜 | 变电设备\电气一次设备\高压开关柜
4568 | 800005456 | 一次设备/开关柜（箱）/高压开关柜 | 高压开关柜 | 高压开关柜,AC10kV,分段断路器柜,固定式,630A,20kA,多油 | B A ANJ | 高压开关柜 | 变电设备\电气一次设备\高压开关柜
4569 | 800005457 | 一次设备/开关柜（箱）/高压开关柜 | 高压开关柜 | 高压开关柜,AC10kV,分段断路器柜,小车式,630A,20kA,少油 | B A ANJ | 高压开关柜 | 变电设备\电气一次设备\高压开关柜
4570 | 800005458 | 一次设备/开关柜（箱）/高压开关柜 | 高压开关柜 | 高压开关柜,AC10kV,分段断路器柜,小车式,630A,20kA,空气 | B A ANJ | 高压开关柜 | 变电设备\电气一次设备\高压开关柜
4571 | 800005459 | 一次设备/开关柜（箱）/高压开关柜 | 高压开关柜 | 高压开关柜,AC10kV,分段断路器柜,小车式,630A,20kA,多油 | B A ANJ | 高压开关柜 | 变电设备\电气一次设备\高压开关柜
4572 | 800005460 | 一次设备/开关柜（箱）/高压开关柜 | 高压开关柜 | 高压开关柜,AC10kV,分段断路器柜,固定式,630A,16kA,少油 | B A ANJ | 高压开关柜 | 变电设备\电气一次设备\高压开关柜
4573 | 800005461 | 一次设备/开关柜（箱）/高压开关柜 | 高压开关柜 | 高压开关柜,AC10kV,分段断路器柜,固定式,630A,16kA,空气 | B A ANJ | 高压开关柜 | 变电设备\电气一次设备\高压开关柜
4574 | 800005462 | 一次设备/开关柜（箱）/高压开关柜 | 高压开关柜 | 高压开关柜,AC10kV,分段断路器柜,固定式,630A,16kA,多油 | B A ANJ | 高压开关柜 | 变电设备\电气一次设备\高压开关柜
4575 | 800005463 | 一次设备/开关柜（箱）/高压开关柜 | 高压开关柜 | 高压开关柜,AC10kV,分段断路器柜,小车式,630A,16kA,少油 | B A ANJ | 高压开关柜 | 变电设备\电气一次设备\高压开关柜
4576 | 800005464 | 一次设备/开关柜（箱）/高压开关柜 | 高压开关柜 | 高压开关柜,AC10kV,分段断路器柜,小车式,630A,16kA,空气 | B A ANJ | 高压开关柜 | 变电设备\电气一次设备\高压开关柜
4577 | 800005465 | 一次设备/开关柜（箱）/高压开关柜 | 高压开关柜 | 高压开关柜,AC10kV,分段断路器柜,小车式,630A,16kA,多油 | B A ANJ | 高压开关柜 | 变电设备\电气一次设备\高压开关柜
4578 | 800005466 | 一次设备/开关柜（箱）/高压开关柜 | 高压开关柜 | 高压开关柜,AC10kV,分段断路器柜,固定式,400A,50kA,真空 | B A ANJ | 高压开关柜 | 变电设备\电气一次设备\高压开关柜
4579 | 800005467 | 一次设备/开关柜（箱）/高压开关柜 | 高压开关柜 | 高压开关柜,AC10kV,分段断路器柜,固定式,400A,50kA,少油 | B A ANJ | 高压开关柜 | 变电设备\电气一次设备\高压开关柜
4580 | 800005468 | 一次设备/开关柜（箱）/高压开关柜 | 高压开关柜 | 高压开关柜,AC10kV,分段断路器柜,固定式,400A,50kA,空气 | B A ANJ | 高压开关柜 | 变电设备\电气一次设备\高压开关柜
4581 | 800005469 | 一次设备/开关柜（箱）/高压开关柜 | 高压开关柜 | 高压开关柜,AC10kV,分段断路器柜,固定式,400A,50kA,多油 | B A ANJ | 高压开关柜 | 变电设备\电气一次设备\高压开关柜
4582 | 800005470 | 一次设备/开关柜（箱）/高压开关柜 | 高压开关柜 | 高压开关柜,AC10kV,分段断路器柜,固定式,400A,50kA,SF6 | B A ANJ | 高压开关柜 | 变电设备\电气一次设备\高压开关柜
4583 | 800005471 | 一次设备/开关柜（箱）/高压开关柜 | 高压开关柜 | 高压开关柜,AC10kV,分段断路器柜,小车式,400A,50kA,真空 | B A ANJ | 高压开关柜 | 变电设备\电气一次设备\高压开关柜
4584 | 800005472 | 一次设备/开关柜（箱）/高压开关柜 | 高压开关柜 | 高压开关柜,AC10kV,分段断路器柜,小车式,400A,50kA,少油 | B A ANJ | 高压开关柜 | 变电设备\电气一次设备\高压开关柜
4585 | 800005473 | 一次设备/开关柜（箱）/高压开关柜 | 高压开关柜 | 高压开关柜,AC10kV,分段断路器柜,小车式,400A,50kA,空气 | B A ANJ | 高压开关柜 | 变电设备\电气一次设备\高压开关柜
4586 | 800005474 | 一次设备/开关柜（箱）/高压开关柜 | 高压开关柜 | 高压开关柜,AC10kV,分段断路器柜,小车式,400A,50kA,多油 | B A ANJ | 高压开关柜 | 变电设备\电气一次设备\高压开关柜
4587 | 800005475 | 一次设备/开关柜（箱）/高压开关柜 | 高压开关柜 | 高压开关柜,AC10kV,分段断路器柜,小车式,400A,50kA,SF6 | B A ANJ | 高压开关柜 | 变电设备\电气一次设备\高压开关柜
4588 | 800005476 | 一次设备/开关柜（箱）/高压开关柜 | 高压开关柜 | 高压开关柜,AC10kV,分段断路器柜,固定式,400A,40kA,真空 | B A ANJ | 高压开关柜 | 变电设备\电气一次设备\高压开关柜
4589 | 800005477 | 一次设备/开关柜（箱）/高压开关柜 | 高压开关柜 | 高压开关柜,AC10kV,分段断路器柜,固定式,400A,40kA,少油 | B A ANJ | 高压开关柜 | 变电设备\电气一次设备\高压开关柜
4590 | 800005478 | 一次设备/开关柜（箱）/高压开关柜 | 高压开关柜 | 高压开关柜,AC10kV,分段断路器柜,固定式,400A,40kA,空气 | B A ANJ | 高压开关柜 | 变电设备\电气一次设备\高压开关柜
4591 | 800005479 | 一次设备/开关柜（箱）/高压开关柜 | 高压开关柜 | 高压开关柜,AC10kV,分段断路器柜,固定式,400A,40kA,多油 | B A ANJ | 高压开关柜 | 变电设备\电气一次设备\高压开关柜
4592 | 800005480 | 一次设备/开关柜（箱）/高压开关柜 | 高压开关柜 | 高压开关柜,AC10kV,分段断路器柜,固定式,400A,40kA,SF6 | B A ANJ | 高压开关柜 | 变电设备\电气一次设备\高压开关柜
4593 | 800005481 | 一次设备/开关柜（箱）/高压开关柜 | 高压开关柜 | 高压开关柜,AC10kV,分段断路器柜,小车式,400A,40kA,真空 | B A ANJ | 高压开关柜 | 变电设备\电气一次设备\高压开关柜
4594 | 800005482 | 一次设备/开关柜（箱）/高压开关柜 | 高压开关柜 | 高压开关柜,AC10kV,分段断路器柜,小车式,400A,40kA,少油 | B A ANJ | 高压开关柜 | 变电设备\电气一次设备\高压开关柜
4595 | 800005483 | 一次设备/开关柜（箱）/高压开关柜 | 高压开关柜 | 高压开关柜,AC10kV,分段断路器柜,小车式,400A,40kA,空气 | B A ANJ | 高压开关柜 | 变电设备\电气一次设备\高压开关柜
4596 | 800005484 | 一次设备/开关柜（箱）/高压开关柜 | 高压开关柜 | 高压开关柜,AC10kV,分段断路器柜,小车式,400A,40kA,多油 | B A ANJ | 高压开关柜 | 变电设备\电气一次设备\高压开关柜
4597 | 800005485 | 一次设备/开关柜（箱）/高压开关柜 | 高压开关柜 | 高压开关柜,AC10kV,分段断路器柜,小车式,400A,40kA,SF6 | B A ANJ | 高压开关柜 | 变电设备\电气一次设备\高压开关柜
4598 | 800005486 | 一次设备/开关柜（箱）/高压开关柜 | 高压开关柜 | 高压开关柜,AC10kV,分段断路器柜,固定式,400A,31.5kA,真空 | B A ANJ | 高压开关柜 | 变电设备\电气一次设备\高压开关柜
4599 | 800005487 | 一次设备/开关柜（箱）/高压开关柜 | 高压开关柜 | 高压开关柜,AC10kV,分段断路器柜,固定式,400A,31.5kA,少油 | B A ANJ | 高压开关柜 | 变电设备\电气一次设备\高压开关柜
4600 | 800005488 | 一次设备/开关柜（箱）/高压开关柜 | 高压开关柜 | 高压开关柜,AC10kV,分段断路器柜,固定式,400A,31.5kA,空气 | B A ANJ | 高压开关柜 | 变电设备\电气一次设备\高压开关柜
4601 | 800005489 | 一次设备/开关柜（箱）/高压开关柜 | 高压开关柜 | 高压开关柜,AC10kV,分段断路器柜,固定式,400A,31.5kA,多油 | B A ANJ | 高压开关柜 | 变电设备\电气一次设备\高压开关柜
4602 | 800005490 | 一次设备/开关柜（箱）/高压开关柜 | 高压开关柜 | 高压开关柜,AC10kV,分段断路器柜,固定式,400A,31.5kA,SF6 | B A ANJ | 高压开关柜 | 变电设备\电气一次设备\高压开关柜
4603 | 800005491 | 一次设备/开关柜（箱）/高压开关柜 | 高压开关柜 | 高压开关柜,AC10kV,分段断路器柜,小车式,400A,31.5kA,真空 | B A ANJ | 高压开关柜 | 变电设备\电气一次设备\高压开关柜
4604 | 800005492 | 一次设备/开关柜（箱）/高压开关柜 | 高压开关柜 | 高压开关柜,AC10kV,分段断路器柜,小车式,400A,31.5kA,少油 | B A ANJ | 高压开关柜 | 变电设备\电气一次设备\高压开关柜
4605 | 800005493 | 一次设备/开关柜（箱）/高压开关柜 | 高压开关柜 | 高压开关柜,AC10kV,分段断路器柜,小车式,400A,31.5kA,空气 | B A ANJ | 高压开关柜 | 变电设备\电气一次设备\高压开关柜
4606 | 800005494 | 一次设备/开关柜（箱）/高压开关柜 | 高压开关柜 | 高压开关柜,AC10kV,分段断路器柜,小车式,400A,31.5kA,多油 | B A ANJ | 高压开关柜 | 变电设备\电气一次设备\高压开关柜
4607 | 800005495 | 一次设备/开关柜（箱）/高压开关柜 | 高压开关柜 | 高压开关柜,AC10kV,分段断路器柜,小车式,400A,31.5kA,SF6 | B A ANJ | 高压开关柜 | 变电设备\电气一次设备\高压开关柜
4608 | 800005496 | 一次设备/开关柜（箱）/高压开关柜 | 高压开关柜 | 高压开关柜,AC10kV,分段断路器柜,固定式,400A,25kA,真空 | B A ANJ | 高压开关柜 | 变电设备\电气一次设备\高压开关柜
4609 | 800005497 | 一次设备/开关柜（箱）/高压开关柜 | 高压开关柜 | 高压开关柜,AC10kV,分段断路器柜,固定式,400A,25kA,少油 | B A ANJ | 高压开关柜 | 变电设备\电气一次设备\高压开关柜
4610 | 800005498 | 一次设备/开关柜（箱）/高压开关柜 | 高压开关柜 | 高压开关柜,AC10kV,分段断路器柜,固定式,400A,25kA,空气 | B A ANJ | 高压开关柜 | 变电设备\电气一次设备\高压开关柜
4611 | 800005499 | 一次设备/开关柜（箱）/高压开关柜 | 高压开关柜 | 高压开关柜,AC10kV,分段断路器柜,固定式,400A,25kA,多油 | B A ANJ | 高压开关柜 | 变电设备\电气一次设备\高压开关柜
4612 | 800005500 | 一次设备/开关柜（箱）/高压开关柜 | 高压开关柜 | 高压开关柜,AC10kV,分段断路器柜,固定式,400A,25kA,SF6 | B A ANJ | 高压开关柜 | 变电设备\电气一次设备\高压开关柜
4613 | 800005501 | 一次设备/开关柜（箱）/高压开关柜 | 高压开关柜 | 高压开关柜,AC10kV,分段断路器柜,小车式,400A,25kA,真空 | B A ANJ | 高压开关柜 | 变电设备\电气一次设备\高压开关柜
4614 | 800005502 | 一次设备/开关柜（箱）/高压开关柜 | 高压开关柜 | 高压开关柜,AC10kV,分段断路器柜,小车式,400A,25kA,少油 | B A ANJ | 高压开关柜 | 变电设备\电气一次设备\高压开关柜
4615 | 800005503 | 一次设备/开关柜（箱）/高压开关柜 | 高压开关柜 | 高压开关柜,AC10kV,分段断路器柜,小车式,400A,25kA,空气 | B A ANJ | 高压开关柜 | 变电设备\电气一次设备\高压开关柜
4616 | 800005504 | 一次设备/开关柜（箱）/高压开关柜 | 高压开关柜 | 高压开关柜,AC10kV,分段断路器柜,小车式,400A,25kA,多油 | B A ANJ | 高压开关柜 | 变电设备\电气一次设备\高压开关柜
4617 | 800005505 | 一次设备/开关柜（箱）/高压开关柜 | 高压开关柜 | 高压开关柜,AC10kV,分段断路器柜,小车式,400A,25kA,SF6 | B A ANJ | 高压开关柜 | 变电设备\电气一次设备\高压开关柜
4618 | 800005506 | 一次设备/开关柜（箱）/高压开关柜 | 高压开关柜 | 高压开关柜,AC10kV,分段断路器柜,固定式,400A,20kA,真空 | B A ANJ | 高压开关柜 | 变电设备\电气一次设备\高压开关柜
4619 | 800005507 | 一次设备/开关柜（箱）/高压开关柜 | 高压开关柜 | 高压开关柜,AC10kV,分段断路器柜,固定式,400A,20kA,少油 | B A ANJ | 高压开关柜 | 变电设备\电气一次设备\高压开关柜
4620 | 800005508 | 一次设备/开关柜（箱）/高压开关柜 | 高压开关柜 | 高压开关柜,AC10kV,分段断路器柜,固定式,400A,20kA,空气 | B A ANJ | 高压开关柜 | 变电设备\电气一次设备\高压开关柜
4621 | 800005509 | 一次设备/开关柜（箱）/高压开关柜 | 高压开关柜 | 高压开关柜,AC10kV,分段断路器柜,固定式,400A,20kA,多油 | B A ANJ | 高压开关柜 | 变电设备\电气一次设备\高压开关柜
4622 | 800005510 | 一次设备/开关柜（箱）/高压开关柜 | 高压开关柜 | 高压开关柜,AC10kV,分段断路器柜,固定式,400A,20kA,SF6 | B A ANJ | 高压开关柜 | 变电设备\电气一次设备\高压开关柜
4623 | 800005511 | 一次设备/开关柜（箱）/高压开关柜 | 高压开关柜 | 高压开关柜,AC10kV,分段断路器柜,小车式,400A,20kA,真空 | B A ANJ | 高压开关柜 | 变电设备\电气一次设备\高压开关柜
4624 | 800005512 | 一次设备/开关柜（箱）/高压开关柜 | 高压开关柜 | 高压开关柜,AC10kV,分段断路器柜,小车式,400A,20kA,少油 | B A ANJ | 高压开关柜 | 变电设备\电气一次设备\高压开关柜
4625 | 800005513 | 一次设备/开关柜（箱）/高压开关柜 | 高压开关柜 | 高压开关柜,AC10kV,分段断路器柜,小车式,400A,20kA,空气 | B A ANJ | 高压开关柜 | 变电设备\电气一次设备\高压开关柜
4626 | 800005514 | 一次设备/开关柜（箱）/高压开关柜 | 高压开关柜 | 高压开关柜,AC10kV,分段断路器柜,小车式,400A,20kA,多油 | B A ANJ | 高压开关柜 | 变电设备\电气一次设备\高压开关柜
4627 | 800005515 | 一次设备/开关柜（箱）/高压开关柜 | 高压开关柜 | 高压开关柜,AC10kV,分段断路器柜,小车式,400A,20kA,SF6 | B A ANJ | 高压开关柜 | 变电设备\电气一次设备\高压开关柜
4628 | 800005516 | 一次设备/开关柜（箱）/高压开关柜 | 高压开关柜 | 高压开关柜,AC10kV,分段断路器柜,固定式,400A,16kA,真空 | B A ANJ | 高压开关柜 | 变电设备\电气一次设备\高压开关柜
4629 | 800005517 | 一次设备/开关柜（箱）/高压开关柜 | 高压开关柜 | 高压开关柜,AC10kV,分段断路器柜,固定式,400A,16kA,少油 | B A ANJ | 高压开关柜 | 变电设备\电气一次设备\高压开关柜
4630 | 800005518 | 一次设备/开关柜（箱）/高压开关柜 | 高压开关柜 | 高压开关柜,AC10kV,分段断路器柜,固定式,400A,16kA,空气 | B A ANJ | 高压开关柜 | 变电设备\电气一次设备\高压开关柜
4631 | 800005519 | 一次设备/开关柜（箱）/高压开关柜 | 高压开关柜 | 高压开关柜,AC10kV,分段断路器柜,固定式,400A,16kA,多油 | B A ANJ | 高压开关柜 | 变电设备\电气一次设备\高压开关柜
4632 | 800005520 | 一次设备/开关柜（箱）/高压开关柜 | 高压开关柜 | 高压开关柜,AC10kV,分段断路器柜,固定式,400A,16kA,SF6 | B A ANJ | 高压开关柜 | 变电设备\电气一次设备\高压开关柜
4633 | 800005521 | 一次设备/开关柜（箱）/高压开关柜 | 高压开关柜 | 高压开关柜,AC10kV,分段断路器柜,小车式,400A,16kA,真空 | B A ANJ | 高压开关柜 | 变电设备\电气一次设备\高压开关柜
4634 | 800005522 | 一次设备/开关柜（箱）/高压开关柜 | 高压开关柜 | 高压开关柜,AC10kV,分段断路器柜,小车式,400A,16kA,少油 | B A ANJ | 高压开关柜 | 变电设备\电气一次设备\高压开关柜
4635 | 800005523 | 一次设备/开关柜（箱）/高压开关柜 | 高压开关柜 | 高压开关柜,AC10kV,分段断路器柜,小车式,400A,16kA,空气 | B A ANJ | 高压开关柜 | 变电设备\电气一次设备\高压开关柜
4636 | 800005524 | 一次设备/开关柜（箱）/高压开关柜 | 高压开关柜 | 高压开关柜,AC10kV,分段断路器柜,小车式,400A,16kA,多油 | B A ANJ | 高压开关柜 | 变电设备\电气一次设备\高压开关柜
4637 | 800005525 | 一次设备/开关柜（箱）/高压开关柜 | 高压开关柜 | 高压开关柜,AC10kV,分段断路器柜,小车式,400A,16kA,SF6 | B A ANJ | 高压开关柜 | 变电设备\电气一次设备\高压开关柜
4638 | 800005526 | 一次设备/开关柜（箱）/高压开关柜 | 高压开关柜 | 高压开关柜,AC10kV,分段断路器柜,固定式,4000A,50kA,真空 | B A ANJ | 高压开关柜 | 变电设备\电气一次设备\高压开关柜
4639 | 800005527 | 一次设备/开关柜（箱）/高压开关柜 | 高压开关柜 | 高压开关柜,AC10kV,分段断路器柜,固定式,4000A,50kA,少油 | B A ANJ | 高压开关柜 | 变电设备\电气一次设备\高压开关柜
4640 | 800005528 | 一次设备/开关柜（箱）/高压开关柜 | 高压开关柜 | 高压开关柜,AC10kV,分段断路器柜,固定式,4000A,50kA,空气 | B A ANJ | 高压开关柜 | 变电设备\电气一次设备\高压开关柜
4641 | 800005529 | 一次设备/开关柜（箱）/高压开关柜 | 高压开关柜 | 高压开关柜,AC10kV,分段断路器柜,固定式,4000A,50kA,多油 | B A ANJ | 高压开关柜 | 变电设备\电气一次设备\高压开关柜
4642 | 800005530 | 一次设备/开关柜（箱）/高压开关柜 | 高压开关柜 | 高压开关柜,AC10kV,分段断路器柜,固定式,4000A,50kA,SF6 | B A ANJ | 高压开关柜 | 变电设备\电气一次设备\高压开关柜
4643 | 800005531 | 一次设备/开关柜（箱）/高压开关柜 | 高压开关柜 | 高压开关柜,AC10kV,分段断路器柜,小车式,4000A,50kA,真空 | B A ANJ | 高压开关柜 | 变电设备\电气一次设备\高压开关柜
4644 | 800005532 | 一次设备/开关柜（箱）/高压开关柜 | 高压开关柜 | 高压开关柜,AC10kV,分段断路器柜,小车式,4000A,50kA,少油 | B A ANJ | 高压开关柜 | 变电设备\电气一次设备\高压开关柜
4645 | 800005533 | 一次设备/开关柜（箱）/高压开关柜 | 高压开关柜 | 高压开关柜,AC10kV,分段断路器柜,小车式,4000A,50kA,空气 | B A ANJ | 高压开关柜 | 变电设备\电气一次设备\高压开关柜
4646 | 800005534 | 一次设备/开关柜（箱）/高压开关柜 | 高压开关柜 | 高压开关柜,AC10kV,分段断路器柜,小车式,4000A,50kA,多油 | B A ANJ | 高压开关柜 | 变电设备\电气一次设备\高压开关柜
4647 | 800005535 | 一次设备/开关柜（箱）/高压开关柜 | 高压开关柜 | 高压开关柜,AC10kV,分段断路器柜,小车式,4000A,50kA,SF6 | B A ANJ | 高压开关柜 | 变电设备\电气一次设备\高压开关柜
4648 | 800005536 | 一次设备/开关柜（箱）/高压开关柜 | 高压开关柜 | 高压开关柜,AC10kV,分段断路器柜,固定式,4000A,40kA,少油 | B A ANJ | 高压开关柜 | 变电设备\电气一次设备\高压开关柜
4649 | 800005537 | 一次设备/开关柜（箱）/高压开关柜 | 高压开关柜 | 高压开关柜,AC10kV,分段断路器柜,固定式,4000A,40kA,空气 | B A ANJ | 高压开关柜 | 变电设备\电气一次设备\高压开关柜
4650 | 800005538 | 一次设备/开关柜（箱）/高压开关柜 | 高压开关柜 | 高压开关柜,AC10kV,分段断路器柜,固定式,4000A,40kA,多油 | B A ANJ | 高压开关柜 | 变电设备\电气一次设备\高压开关柜
4651 | 800005539 | 一次设备/开关柜（箱）/高压开关柜 | 高压开关柜 | 高压开关柜,AC10kV,分段断路器柜,小车式,4000A,40kA,少油 | B A ANJ | 高压开关柜 | 变电设备\电气一次设备\高压开关柜
4652 | 800005540 | 一次设备/开关柜（箱）/高压开关柜 | 高压开关柜 | 高压开关柜,AC10kV,分段断路器柜,小车式,4000A,40kA,空气 | B A ANJ | 高压开关柜 | 变电设备\电气一次设备\高压开关柜
4653 | 800005541 | 一次设备/开关柜（箱）/高压开关柜 | 高压开关柜 | 高压开关柜,AC10kV,分段断路器柜,小车式,4000A,40kA,多油 | B A ANJ | 高压开关柜 | 变电设备\电气一次设备\高压开关柜
4654 | 800005542 | 一次设备/开关柜（箱）/高压开关柜 | 高压开关柜 | 高压开关柜,AC10kV,分段断路器柜,固定式,4000A,31.5kA,少油 | B A ANJ | 高压开关柜 | 变电设备\电气一次设备\高压开关柜
4655 | 800005543 | 一次设备/开关柜（箱）/高压开关柜 | 高压开关柜 | 高压开关柜,AC10kV,分段断路器柜,固定式,4000A,31.5kA,空气 | B A ANJ | 高压开关柜 | 变电设备\电气一次设备\高压开关柜
4656 | 800005544 | 一次设备/开关柜（箱）/高压开关柜 | 高压开关柜 | 高压开关柜,AC10kV,分段断路器柜,固定式,4000A,31.5kA,多油 | B A ANJ | 高压开关柜 | 变电设备\电气一次设备\高压开关柜
4657 | 800005545 | 一次设备/开关柜（箱）/高压开关柜 | 高压开关柜 | 高压开关柜,AC10kV,分段断路器柜,小车式,4000A,31.5kA,少油 | B A ANJ | 高压开关柜 | 变电设备\电气一次设备\高压开关柜
4658 | 800005546 | 一次设备/开关柜（箱）/高压开关柜 | 高压开关柜 | 高压开关柜,AC10kV,分段断路器柜,小车式,4000A,31.5kA,空气 | B A ANJ | 高压开关柜 | 变电设备\电气一次设备\高压开关柜
4659 | 800005547 | 一次设备/开关柜（箱）/高压开关柜 | 高压开关柜 | 高压开关柜,AC10kV,分段断路器柜,小车式,4000A,31.5kA,多油 | B A ANJ | 高压开关柜 | 变电设备\电气一次设备\高压开关柜
4660 | 800005548 | 一次设备/开关柜（箱）/高压开关柜 | 高压开关柜 | 高压开关柜,AC10kV,分段断路器柜,固定式,4000A,25kA,少油 | B A ANJ | 高压开关柜 | 变电设备\电气一次设备\高压开关柜
4661 | 800005549 | 一次设备/开关柜（箱）/高压开关柜 | 高压开关柜 | 高压开关柜,AC10kV,分段断路器柜,固定式,4000A,25kA,空气 | B A ANJ | 高压开关柜 | 变电设备\电气一次设备\高压开关柜
4662 | 800005550 | 一次设备/开关柜（箱）/高压开关柜 | 高压开关柜 | 高压开关柜,AC10kV,分段断路器柜,固定式,4000A,25kA,多油 | B A ANJ | 高压开关柜 | 变电设备\电气一次设备\高压开关柜
4663 | 800005551 | 一次设备/开关柜（箱）/高压开关柜 | 高压开关柜 | 高压开关柜,AC10kV,分段断路器柜,小车式,4000A,25kA,少油 | B A ANJ | 高压开关柜 | 变电设备\电气一次设备\高压开关柜
4664 | 800005552 | 一次设备/开关柜（箱）/高压开关柜 | 高压开关柜 | 高压开关柜,AC10kV,分段断路器柜,小车式,4000A,25kA,空气 | B A ANJ | 高压开关柜 | 变电设备\电气一次设备\高压开关柜
4665 | 800005553 | 一次设备/开关柜（箱）/高压开关柜 | 高压开关柜 | 高压开关柜,AC10kV,分段断路器柜,小车式,4000A,25kA,多油 | B A ANJ | 高压开关柜 | 变电设备\电气一次设备\高压开关柜
4666 | 800005554 | 一次设备/开关柜（箱）/高压开关柜 | 高压开关柜 | 高压开关柜,AC10kV,分段断路器柜,固定式,4000A,20kA,少油 | B A ANJ | 高压开关柜 | 变电设备\电气一次设备\高压开关柜
4667 | 800005555 | 一次设备/开关柜（箱）/高压开关柜 | 高压开关柜 | 高压开关柜,AC10kV,分段断路器柜,固定式,4000A,20kA,空气 | B A ANJ | 高压开关柜 | 变电设备\电气一次设备\高压开关柜
4668 | 800005556 | 一次设备/开关柜（箱）/高压开关柜 | 高压开关柜 | 高压开关柜,AC10kV,分段断路器柜,固定式,4000A,20kA,多油 | B A ANJ | 高压开关柜 | 变电设备\电气一次设备\高压开关柜
4669 | 800005557 | 一次设备/开关柜（箱）/高压开关柜 | 高压开关柜 | 高压开关柜,AC10kV,分段断路器柜,小车式,4000A,20kA,少油 | B A ANJ | 高压开关柜 | 变电设备\电气一次设备\高压开关柜
4670 | 800005558 | 一次设备/开关柜（箱）/高压开关柜 | 高压开关柜 | 高压开关柜,AC10kV,分段断路器柜,小车式,4000A,20kA,空气 | B A ANJ | 高压开关柜 | 变电设备\电气一次设备\高压开关柜
4671 | 800005559 | 一次设备/开关柜（箱）/高压开关柜 | 高压开关柜 | 高压开关柜,AC10kV,分段断路器柜,小车式,4000A,20kA,多油 | B A ANJ | 高压开关柜 | 变电设备\电气一次设备\高压开关柜
4672 | 800005560 | 一次设备/开关柜（箱）/高压开关柜 | 高压开关柜 | 高压开关柜,AC10kV,分段断路器柜,固定式,4000A,16kA,少油 | B A ANJ | 高压开关柜 | 变电设备\电气一次设备\高压开关柜
4673 | 800005561 | 一次设备/开关柜（箱）/高压开关柜 | 高压开关柜 | 高压开关柜,AC10kV,分段断路器柜,固定式,4000A,16kA,空气 | B A ANJ | 高压开关柜 | 变电设备\电气一次设备\高压开关柜
4674 | 800005562 | 一次设备/开关柜（箱）/高压开关柜 | 高压开关柜 | 高压开关柜,AC10kV,分段断路器柜,固定式,4000A,16kA,多油 | B A ANJ | 高压开关柜 | 变电设备\电气一次设备\高压开关柜
4675 | 800005563 | 一次设备/开关柜（箱）/高压开关柜 | 高压开关柜 | 高压开关柜,AC10kV,分段断路器柜,小车式,4000A,16kA,少油 | B A ANJ | 高压开关柜 | 变电设备\电气一次设备\高压开关柜
4676 | 800005564 | 一次设备/开关柜（箱）/高压开关柜 | 高压开关柜 | 高压开关柜,AC10kV,分段断路器柜,小车式,4000A,16kA,空气 | B A ANJ | 高压开关柜 | 变电设备\电气一次设备\高压开关柜
4677 | 800005565 | 一次设备/开关柜（箱）/高压开关柜 | 高压开关柜 | 高压开关柜,AC10kV,分段断路器柜,小车式,4000A,16kA,多油 | B A ANJ | 高压开关柜 | 变电设备\电气一次设备\高压开关柜
4678 | 800005566 | 一次设备/开关柜（箱）/高压开关柜 | 高压开关柜 | 高压开关柜,AC10kV,分段断路器柜,固定式,3150A,50kA,真空 | B A ANJ | 高压开关柜 | 变电设备\电气一次设备\高压开关柜
4679 | 800005567 | 一次设备/开关柜（箱）/高压开关柜 | 高压开关柜 | 高压开关柜,AC10kV,分段断路器柜,固定式,3150A,50kA,少油 | B A ANJ | 高压开关柜 | 变电设备\电气一次设备\高压开关柜
4680 | 800005568 | 一次设备/开关柜（箱）/高压开关柜 | 高压开关柜 | 高压开关柜,AC10kV,分段断路器柜,固定式,3150A,50kA,空气 | B A ANJ | 高压开关柜 | 变电设备\电气一次设备\高压开关柜
4681 | 800005569 | 一次设备/开关柜（箱）/高压开关柜 | 高压开关柜 | 高压开关柜,AC10kV,分段断路器柜,固定式,3150A,50kA,多油 | B A ANJ | 高压开关柜 | 变电设备\电气一次设备\高压开关柜
4682 | 800005570 | 一次设备/开关柜（箱）/高压开关柜 | 高压开关柜 | 高压开关柜,AC10kV,分段断路器柜,固定式,3150A,50kA,SF6 | B A ANJ | 高压开关柜 | 变电设备\电气一次设备\高压开关柜
4683 | 800005571 | 一次设备/开关柜（箱）/高压开关柜 | 高压开关柜 | 高压开关柜,AC10kV,分段断路器柜,小车式,3150A,50kA,真空 | B A ANJ | 高压开关柜 | 变电设备\电气一次设备\高压开关柜
4684 | 800005572 | 一次设备/开关柜（箱）/高压开关柜 | 高压开关柜 | 高压开关柜,AC10kV,分段断路器柜,小车式,3150A,50kA,少油 | B A ANJ | 高压开关柜 | 变电设备\电气一次设备\高压开关柜
4685 | 800005573 | 一次设备/开关柜（箱）/高压开关柜 | 高压开关柜 | 高压开关柜,AC10kV,分段断路器柜,小车式,3150A,50kA,空气 | B A ANJ | 高压开关柜 | 变电设备\电气一次设备\高压开关柜
4686 | 800005574 | 一次设备/开关柜（箱）/高压开关柜 | 高压开关柜 | 高压开关柜,AC10kV,分段断路器柜,小车式,3150A,50kA,多油 | B A ANJ | 高压开关柜 | 变电设备\电气一次设备\高压开关柜
4687 | 800005575 | 一次设备/开关柜（箱）/高压开关柜 | 高压开关柜 | 高压开关柜,AC10kV,分段断路器柜,小车式,3150A,50kA,SF6 | B A ANJ | 高压开关柜 | 变电设备\电气一次设备\高压开关柜
4688 | 800005576 | 一次设备/开关柜（箱）/高压开关柜 | 高压开关柜 | 高压开关柜,AC10kV,分段断路器柜,固定式,3150A,40kA,少油 | B A ANJ | 高压开关柜 | 变电设备\电气一次设备\高压开关柜
4689 | 800005577 | 一次设备/开关柜（箱）/高压开关柜 | 高压开关柜 | 高压开关柜,AC10kV,分段断路器柜,固定式,3150A,40kA,空气 | B A ANJ | 高压开关柜 | 变电设备\电气一次设备\高压开关柜
4690 | 800005578 | 一次设备/开关柜（箱）/高压开关柜 | 高压开关柜 | 高压开关柜,AC10kV,分段断路器柜,固定式,3150A,40kA,多油 | B A ANJ | 高压开关柜 | 变电设备\电气一次设备\高压开关柜
4691 | 800005579 | 一次设备/开关柜（箱）/高压开关柜 | 高压开关柜 | 高压开关柜,AC10kV,分段断路器柜,小车式,3150A,40kA,少油 | B A ANJ | 高压开关柜 | 变电设备\电气一次设备\高压开关柜
4692 | 800005580 | 一次设备/开关柜（箱）/高压开关柜 | 高压开关柜 | 高压开关柜,AC10kV,分段断路器柜,小车式,3150A,40kA,空气 | B A ANJ | 高压开关柜 | 变电设备\电气一次设备\高压开关柜
4693 | 800005581 | 一次设备/开关柜（箱）/高压开关柜 | 高压开关柜 | 高压开关柜,AC10kV,分段断路器柜,小车式,3150A,40kA,多油 | B A ANJ | 高压开关柜 | 变电设备\电气一次设备\高压开关柜
4694 | 800005582 | 一次设备/开关柜（箱）/高压开关柜 | 高压开关柜 | 高压开关柜,AC10kV,分段断路器柜,固定式,3150A,31.5kA,少油 | B A ANJ | 高压开关柜 | 变电设备\电气一次设备\高压开关柜
4695 | 800005583 | 一次设备/开关柜（箱）/高压开关柜 | 高压开关柜 | 高压开关柜,AC10kV,分段断路器柜,固定式,3150A,31.5kA,多油 | B A ANJ | 高压开关柜 | 变电设备\电气一次设备\高压开关柜
4696 | 800005584 | 一次设备/开关柜（箱）/高压开关柜 | 高压开关柜 | 高压开关柜,AC10kV,分段断路器柜,小车式,3150A,31.5kA,少油 | B A ANJ | 高压开关柜 | 变电设备\电气一次设备\高压开关柜
4697 | 800005585 | 一次设备/开关柜（箱）/高压开关柜 | 高压开关柜 | 高压开关柜,AC10kV,分段断路器柜,小车式,3150A,31.5kA,空气 | B A ANJ | 高压开关柜 | 变电设备\电气一次设备\高压开关柜
4698 | 800005586 | 一次设备/开关柜（箱）/高压开关柜 | 高压开关柜 | 高压开关柜,AC10kV,分段断路器柜,小车式,3150A,31.5kA,多油 | B A ANJ | 高压开关柜 | 变电设备\电气一次设备\高压开关柜
4699 | 800005587 | 一次设备/开关柜（箱）/高压开关柜 | 高压开关柜 | 高压开关柜,AC10kV,分段断路器柜,固定式,3150A,25kA,少油 | B A ANJ | 高压开关柜 | 变电设备\电气一次设备\高压开关柜
4700 | 800005588 | 一次设备/开关柜（箱）/高压开关柜 | 高压开关柜 | 高压开关柜,AC10kV,分段断路器柜,固定式,3150A,25kA,多油 | B A ANJ | 高压开关柜 | 变电设备\电气一次设备\高压开关柜
4701 | 800005589 | 一次设备/开关柜（箱）/高压开关柜 | 高压开关柜 | 高压开关柜,AC10kV,分段断路器柜,小车式,3150A,25kA,少油 | B A ANJ | 高压开关柜 | 变电设备\电气一次设备\高压开关柜
4702 | 800005590 | 一次设备/开关柜（箱）/高压开关柜 | 高压开关柜 | 高压开关柜,AC10kV,分段断路器柜,小车式,3150A,25kA,空气 | B A ANJ | 高压开关柜 | 变电设备\电气一次设备\高压开关柜
4703 | 800005591 | 一次设备/开关柜（箱）/高压开关柜 | 高压开关柜 | 高压开关柜,AC10kV,分段断路器柜,小车式,3150A,25kA,多油 | B A ANJ | 高压开关柜 | 变电设备\电气一次设备\高压开关柜
4704 | 800005592 | 一次设备/开关柜（箱）/高压开关柜 | 高压开关柜 | 高压开关柜,AC10kV,分段断路器柜,固定式,3150A,20kA,少油 | B A ANJ | 高压开关柜 | 变电设备\电气一次设备\高压开关柜
4705 | 800005593 | 一次设备/开关柜（箱）/高压开关柜 | 高压开关柜 | 高压开关柜,AC10kV,分段断路器柜,固定式,3150A,20kA,空气 | B A ANJ | 高压开关柜 | 变电设备\电气一次设备\高压开关柜
4706 | 800005594 | 一次设备/开关柜（箱）/高压开关柜 | 高压开关柜 | 高压开关柜,AC10kV,分段断路器柜,固定式,3150A,20kA,多油 | B A ANJ | 高压开关柜 | 变电设备\电气一次设备\高压开关柜
4707 | 800005595 | 一次设备/开关柜（箱）/高压开关柜 | 高压开关柜 | 高压开关柜,AC10kV,分段断路器柜,小车式,3150A,20kA,少油 | B A ANJ | 高压开关柜 | 变电设备\电气一次设备\高压开关柜
4708 | 800005596 | 一次设备/开关柜（箱）/高压开关柜 | 高压开关柜 | 高压开关柜,AC10kV,分段断路器柜,小车式,3150A,20kA,空气 | B A ANJ | 高压开关柜 | 变电设备\电气一次设备\高压开关柜
4709 | 800005597 | 一次设备/开关柜（箱）/高压开关柜 | 高压开关柜 | 高压开关柜,AC10kV,分段断路器柜,小车式,3150A,20kA,多油 | B A ANJ | 高压开关柜 | 变电设备\电气一次设备\高压开关柜
4710 | 800005598 | 一次设备/开关柜（箱）/高压开关柜 | 高压开关柜 | 高压开关柜,AC10kV,分段断路器柜,固定式,3150A,16kA,少油 | B A ANJ | 高压开关柜 | 变电设备\电气一次设备\高压开关柜
4711 | 800005599 | 一次设备/开关柜（箱）/高压开关柜 | 高压开关柜 | 高压开关柜,AC10kV,分段断路器柜,固定式,3150A,16kA,空气 | B A ANJ | 高压开关柜 | 变电设备\电气一次设备\高压开关柜
4712 | 800005600 | 一次设备/开关柜（箱）/高压开关柜 | 高压开关柜 | 高压开关柜,AC10kV,分段断路器柜,固定式,3150A,16kA,多油 | B A ANJ | 高压开关柜 | 变电设备\电气一次设备\高压开关柜
4713 | 800005601 | 一次设备/开关柜（箱）/高压开关柜 | 高压开关柜 | 高压开关柜,AC10kV,分段断路器柜,小车式,3150A,16kA,少油 | B A ANJ | 高压开关柜 | 变电设备\电气一次设备\高压开关柜
4714 | 800005602 | 一次设备/开关柜（箱）/高压开关柜 | 高压开关柜 | 高压开关柜,AC10kV,分段断路器柜,小车式,3150A,16kA,空气 | B A ANJ | 高压开关柜 | 变电设备\电气一次设备\高压开关柜
4715 | 800005603 | 一次设备/开关柜（箱）/高压开关柜 | 高压开关柜 | 高压开关柜,AC10kV,分段断路器柜,小车式,3150A,16kA,多油 | B A ANJ | 高压开关柜 | 变电设备\电气一次设备\高压开关柜
4716 | 800005604 | 一次设备/开关柜（箱）/高压开关柜 | 高压开关柜 | 高压开关柜,AC10kV,分段断路器柜,固定式,3000A,50kA,真空 | B A ANJ | 高压开关柜 | 变电设备\电气一次设备\高压开关柜
4717 | 800005605 | 一次设备/开关柜（箱）/高压开关柜 | 高压开关柜 | 高压开关柜,AC10kV,分段断路器柜,固定式,3000A,50kA,少油 | B A ANJ | 高压开关柜 | 变电设备\电气一次设备\高压开关柜
4718 | 800005606 | 一次设备/开关柜（箱）/高压开关柜 | 高压开关柜 | 高压开关柜,AC10kV,分段断路器柜,固定式,3000A,50kA,空气 | B A ANJ | 高压开关柜 | 变电设备\电气一次设备\高压开关柜
4719 | 800005607 | 一次设备/开关柜（箱）/高压开关柜 | 高压开关柜 | 高压开关柜,AC10kV,分段断路器柜,固定式,3000A,50kA,多油 | B A ANJ | 高压开关柜 | 变电设备\电气一次设备\高压开关柜
4720 | 800005608 | 一次设备/开关柜（箱）/高压开关柜 | 高压开关柜 | 高压开关柜,AC10kV,分段断路器柜,固定式,3000A,50kA,SF6 | B A ANJ | 高压开关柜 | 变电设备\电气一次设备\高压开关柜
4721 | 800005609 | 一次设备/开关柜（箱）/高压开关柜 | 高压开关柜 | 高压开关柜,AC10kV,分段断路器柜,小车式,3000A,50kA,真空 | B A ANJ | 高压开关柜 | 变电设备\电气一次设备\高压开关柜
4722 | 800005610 | 一次设备/开关柜（箱）/高压开关柜 | 高压开关柜 | 高压开关柜,AC10kV,分段断路器柜,小车式,3000A,50kA,少油 | B A ANJ | 高压开关柜 | 变电设备\电气一次设备\高压开关柜
4723 | 800005611 | 一次设备/开关柜（箱）/高压开关柜 | 高压开关柜 | 高压开关柜,AC10kV,分段断路器柜,小车式,3000A,50kA,空气 | B A ANJ | 高压开关柜 | 变电设备\电气一次设备\高压开关柜
4724 | 800005612 | 一次设备/开关柜（箱）/高压开关柜 | 高压开关柜 | 高压开关柜,AC10kV,分段断路器柜,小车式,3000A,50kA,多油 | B A ANJ | 高压开关柜 | 变电设备\电气一次设备\高压开关柜
4725 | 800005613 | 一次设备/开关柜（箱）/高压开关柜 | 高压开关柜 | 高压开关柜,AC10kV,分段断路器柜,小车式,3000A,50kA,SF6 | B A ANJ | 高压开关柜 | 变电设备\电气一次设备\高压开关柜
4726 | 800005614 | 一次设备/开关柜（箱）/高压开关柜 | 高压开关柜 | 高压开关柜,AC10kV,分段断路器柜,固定式,3000A,40kA,真空 | B A ANJ | 高压开关柜 | 变电设备\电气一次设备\高压开关柜
4727 | 800005615 | 一次设备/开关柜（箱）/高压开关柜 | 高压开关柜 | 高压开关柜,AC10kV,分段断路器柜,固定式,3000A,40kA,少油 | B A ANJ | 高压开关柜 | 变电设备\电气一次设备\高压开关柜
4728 | 800005616 | 一次设备/开关柜（箱）/高压开关柜 | 高压开关柜 | 高压开关柜,AC10kV,分段断路器柜,固定式,3000A,40kA,空气 | B A ANJ | 高压开关柜 | 变电设备\电气一次设备\高压开关柜
4729 | 800005617 | 一次设备/开关柜（箱）/高压开关柜 | 高压开关柜 | 高压开关柜,AC10kV,分段断路器柜,固定式,3000A,40kA,多油 | B A ANJ | 高压开关柜 | 变电设备\电气一次设备\高压开关柜
4730 | 800005618 | 一次设备/开关柜（箱）/高压开关柜 | 高压开关柜 | 高压开关柜,AC10kV,分段断路器柜,固定式,3000A,40kA,SF6 | B A ANJ | 高压开关柜 | 变电设备\电气一次设备\高压开关柜
4731 | 800005619 | 一次设备/开关柜（箱）/高压开关柜 | 高压开关柜 | 高压开关柜,AC10kV,分段断路器柜,小车式,3000A,40kA,真空 | B A ANJ | 高压开关柜 | 变电设备\电气一次设备\高压开关柜
4732 | 800005620 | 一次设备/开关柜（箱）/高压开关柜 | 高压开关柜 | 高压开关柜,AC10kV,分段断路器柜,小车式,3000A,40kA,少油 | B A ANJ | 高压开关柜 | 变电设备\电气一次设备\高压开关柜
4733 | 800005621 | 一次设备/开关柜（箱）/高压开关柜 | 高压开关柜 | 高压开关柜,AC10kV,分段断路器柜,小车式,3000A,40kA,空气 | B A ANJ | 高压开关柜 | 变电设备\电气一次设备\高压开关柜
4734 | 800005622 | 一次设备/开关柜（箱）/高压开关柜 | 高压开关柜 | 高压开关柜,AC10kV,分段断路器柜,小车式,3000A,40kA,多油 | B A ANJ | 高压开关柜 | 变电设备\电气一次设备\高压开关柜
4735 | 800005623 | 一次设备/开关柜（箱）/高压开关柜 | 高压开关柜 | 高压开关柜,AC10kV,分段断路器柜,小车式,3000A,40kA,SF6 | B A ANJ | 高压开关柜 | 变电设备\电气一次设备\高压开关柜
4736 | 800005624 | 一次设备/开关柜（箱）/高压开关柜 | 高压开关柜 | 高压开关柜,AC10kV,分段断路器柜,固定式,3000A,31.5kA,真空 | B A ANJ | 高压开关柜 | 变电设备\电气一次设备\高压开关柜
4737 | 800005625 | 一次设备/开关柜（箱）/高压开关柜 | 高压开关柜 | 高压开关柜,AC10kV,分段断路器柜,固定式,3000A,31.5kA,少油 | B A ANJ | 高压开关柜 | 变电设备\电气一次设备\高压开关柜
4738 | 800005626 | 一次设备/开关柜（箱）/高压开关柜 | 高压开关柜 | 高压开关柜,AC10kV,分段断路器柜,固定式,3000A,31.5kA,空气 | B A ANJ | 高压开关柜 | 变电设备\电气一次设备\高压开关柜
4739 | 800005627 | 一次设备/开关柜（箱）/高压开关柜 | 高压开关柜 | 高压开关柜,AC10kV,分段断路器柜,固定式,3000A,31.5kA,多油 | B A ANJ | 高压开关柜 | 变电设备\电气一次设备\高压开关柜
4740 | 800005628 | 一次设备/开关柜（箱）/高压开关柜 | 高压开关柜 | 高压开关柜,AC10kV,分段断路器柜,固定式,3000A,31.5kA,SF6 | B A ANJ | 高压开关柜 | 变电设备\电气一次设备\高压开关柜
4741 | 800005629 | 一次设备/开关柜（箱）/高压开关柜 | 高压开关柜 | 高压开关柜,AC10kV,分段断路器柜,小车式,3000A,31.5kA,真空 | B A ANJ | 高压开关柜 | 变电设备\电气一次设备\高压开关柜
4742 | 800005630 | 一次设备/开关柜（箱）/高压开关柜 | 高压开关柜 | 高压开关柜,AC10kV,分段断路器柜,小车式,3000A,31.5kA,少油 | B A ANJ | 高压开关柜 | 变电设备\电气一次设备\高压开关柜
4743 | 800005631 | 一次设备/开关柜（箱）/高压开关柜 | 高压开关柜 | 高压开关柜,AC10kV,分段断路器柜,小车式,3000A,31.5kA,空气 | B A ANJ | 高压开关柜 | 变电设备\电气一次设备\高压开关柜
4744 | 800005632 | 一次设备/开关柜（箱）/高压开关柜 | 高压开关柜 | 高压开关柜,AC10kV,分段断路器柜,小车式,3000A,31.5kA,多油 | B A ANJ | 高压开关柜 | 变电设备\电气一次设备\高压开关柜
4745 | 800005633 | 一次设备/开关柜（箱）/高压开关柜 | 高压开关柜 | 高压开关柜,AC10kV,分段断路器柜,小车式,3000A,31.5kA,SF6 | B A ANJ | 高压开关柜 | 变电设备\电气一次设备\高压开关柜
4746 | 800005634 | 一次设备/开关柜（箱）/高压开关柜 | 高压开关柜 | 高压开关柜,AC10kV,分段断路器柜,固定式,3000A,25kA,真空 | B A ANJ | 高压开关柜 | 变电设备\电气一次设备\高压开关柜
4747 | 800005635 | 一次设备/开关柜（箱）/高压开关柜 | 高压开关柜 | 高压开关柜,AC10kV,分段断路器柜,固定式,3000A,25kA,少油 | B A ANJ | 高压开关柜 | 变电设备\电气一次设备\高压开关柜
4748 | 800005636 | 一次设备/开关柜（箱）/高压开关柜 | 高压开关柜 | 高压开关柜,AC10kV,分段断路器柜,固定式,3000A,25kA,空气 | B A ANJ | 高压开关柜 | 变电设备\电气一次设备\高压开关柜
4749 | 800005637 | 一次设备/开关柜（箱）/高压开关柜 | 高压开关柜 | 高压开关柜,AC10kV,分段断路器柜,固定式,3000A,25kA,多油 | B A ANJ | 高压开关柜 | 变电设备\电气一次设备\高压开关柜
4750 | 800005638 | 一次设备/开关柜（箱）/高压开关柜 | 高压开关柜 | 高压开关柜,AC10kV,分段断路器柜,固定式,3000A,25kA,SF6 | B A ANJ | 高压开关柜 | 变电设备\电气一次设备\高压开关柜
4751 | 800005639 | 一次设备/开关柜（箱）/高压开关柜 | 高压开关柜 | 高压开关柜,AC10kV,分段断路器柜,小车式,3000A,25kA,真空 | B A ANJ | 高压开关柜 | 变电设备\电气一次设备\高压开关柜
4752 | 800005640 | 一次设备/开关柜（箱）/高压开关柜 | 高压开关柜 | 高压开关柜,AC10kV,分段断路器柜,小车式,3000A,25kA,少油 | B A ANJ | 高压开关柜 | 变电设备\电气一次设备\高压开关柜
4753 | 800005641 | 一次设备/开关柜（箱）/高压开关柜 | 高压开关柜 | 高压开关柜,AC10kV,分段断路器柜,小车式,3000A,25kA,空气 | B A ANJ | 高压开关柜 | 变电设备\电气一次设备\高压开关柜
4754 | 800005642 | 一次设备/开关柜（箱）/高压开关柜 | 高压开关柜 | 高压开关柜,AC10kV,分段断路器柜,小车式,3000A,25kA,多油 | B A ANJ | 高压开关柜 | 变电设备\电气一次设备\高压开关柜
4755 | 800005643 | 一次设备/开关柜（箱）/高压开关柜 | 高压开关柜 | 高压开关柜,AC10kV,分段断路器柜,小车式,3000A,25kA,SF6 | B A ANJ | 高压开关柜 | 变电设备\电气一次设备\高压开关柜
4756 | 800005644 | 一次设备/开关柜（箱）/高压开关柜 | 高压开关柜 | 高压开关柜,AC10kV,分段断路器柜,固定式,3000A,20kA,真空 | B A ANJ | 高压开关柜 | 变电设备\电气一次设备\高压开关柜
4757 | 800005645 | 一次设备/开关柜（箱）/高压开关柜 | 高压开关柜 | 高压开关柜,AC10kV,分段断路器柜,固定式,3000A,20kA,少油 | B A ANJ | 高压开关柜 | 变电设备\电气一次设备\高压开关柜
4758 | 800005646 | 一次设备/开关柜（箱）/高压开关柜 | 高压开关柜 | 高压开关柜,AC10kV,分段断路器柜,固定式,3000A,20kA,空气 | B A ANJ | 高压开关柜 | 变电设备\电气一次设备\高压开关柜
4759 | 800005647 | 一次设备/开关柜（箱）/高压开关柜 | 高压开关柜 | 高压开关柜,AC10kV,分段断路器柜,固定式,3000A,20kA,多油 | B A ANJ | 高压开关柜 | 变电设备\电气一次设备\高压开关柜
4760 | 800005648 | 一次设备/开关柜（箱）/高压开关柜 | 高压开关柜 | 高压开关柜,AC10kV,分段断路器柜,固定式,3000A,20kA,SF6 | B A ANJ | 高压开关柜 | 变电设备\电气一次设备\高压开关柜
4761 | 800005649 | 一次设备/开关柜（箱）/高压开关柜 | 高压开关柜 | 高压开关柜,AC10kV,分段断路器柜,小车式,3000A,20kA,真空 | B A ANJ | 高压开关柜 | 变电设备\电气一次设备\高压开关柜
4762 | 800005650 | 一次设备/开关柜（箱）/高压开关柜 | 高压开关柜 | 高压开关柜,AC10kV,分段断路器柜,小车式,3000A,20kA,少油 | B A ANJ | 高压开关柜 | 变电设备\电气一次设备\高压开关柜
4763 | 800005651 | 一次设备/开关柜（箱）/高压开关柜 | 高压开关柜 | 高压开关柜,AC10kV,分段断路器柜,小车式,3000A,20kA,空气 | B A ANJ | 高压开关柜 | 变电设备\电气一次设备\高压开关柜
4764 | 800005652 | 一次设备/开关柜（箱）/高压开关柜 | 高压开关柜 | 高压开关柜,AC10kV,分段断路器柜,小车式,3000A,20kA,多油 | B A ANJ | 高压开关柜 | 变电设备\电气一次设备\高压开关柜
4765 | 800005653 | 一次设备/开关柜（箱）/高压开关柜 | 高压开关柜 | 高压开关柜,AC10kV,分段断路器柜,小车式,3000A,20kA,SF6 | B A ANJ | 高压开关柜 | 变电设备\电气一次设备\高压开关柜
4766 | 800005654 | 一次设备/开关柜（箱）/高压开关柜 | 高压开关柜 | 高压开关柜,AC10kV,分段断路器柜,固定式,3000A,16kA,真空 | B A ANJ | 高压开关柜 | 变电设备\电气一次设备\高压开关柜
4767 | 800005655 | 一次设备/开关柜（箱）/高压开关柜 | 高压开关柜 | 高压开关柜,AC10kV,分段断路器柜,固定式,3000A,16kA,少油 | B A ANJ | 高压开关柜 | 变电设备\电气一次设备\高压开关柜
4768 | 800005656 | 一次设备/开关柜（箱）/高压开关柜 | 高压开关柜 | 高压开关柜,AC10kV,分段断路器柜,固定式,3000A,16kA,空气 | B A ANJ | 高压开关柜 | 变电设备\电气一次设备\高压开关柜
4769 | 800005657 | 一次设备/开关柜（箱）/高压开关柜 | 高压开关柜 | 高压开关柜,AC10kV,分段断路器柜,固定式,3000A,16kA,多油 | B A ANJ | 高压开关柜 | 变电设备\电气一次设备\高压开关柜
4770 | 800005658 | 一次设备/开关柜（箱）/高压开关柜 | 高压开关柜 | 高压开关柜,AC10kV,分段断路器柜,固定式,3000A,16kA,SF6 | B A ANJ | 高压开关柜 | 变电设备\电气一次设备\高压开关柜
4771 | 800005659 | 一次设备/开关柜（箱）/高压开关柜 | 高压开关柜 | 高压开关柜,AC10kV,分段断路器柜,小车式,3000A,16kA,真空 | B A ANJ | 高压开关柜 | 变电设备\电气一次设备\高压开关柜
4772 | 800005660 | 一次设备/开关柜（箱）/高压开关柜 | 高压开关柜 | 高压开关柜,AC10kV,分段断路器柜,小车式,3000A,16kA,少油 | B A ANJ | 高压开关柜 | 变电设备\电气一次设备\高压开关柜
4773 | 800005661 | 一次设备/开关柜（箱）/高压开关柜 | 高压开关柜 | 高压开关柜,AC10kV,分段断路器柜,小车式,3000A,16kA,空气 | B A ANJ | 高压开关柜 | 变电设备\电气一次设备\高压开关柜
4774 | 800005662 | 一次设备/开关柜（箱）/高压开关柜 | 高压开关柜 | 高压开关柜,AC10kV,分段断路器柜,小车式,3000A,16kA,多油 | B A ANJ | 高压开关柜 | 变电设备\电气一次设备\高压开关柜
4775 | 800005663 | 一次设备/开关柜（箱）/高压开关柜 | 高压开关柜 | 高压开关柜,AC10kV,分段断路器柜,小车式,3000A,16kA,SF6 | B A ANJ | 高压开关柜 | 变电设备\电气一次设备\高压开关柜
4776 | 800005664 | 一次设备/开关柜（箱）/高压开关柜 | 高压开关柜 | 高压开关柜,AC10kV,分段断路器柜,固定式,2500A,50kA,真空 | B A ANJ | 高压开关柜 | 变电设备\电气一次设备\高压开关柜
4777 | 800005665 | 一次设备/开关柜（箱）/高压开关柜 | 高压开关柜 | 高压开关柜,AC10kV,分段断路器柜,固定式,2500A,50kA,少油 | B A ANJ | 高压开关柜 | 变电设备\电气一次设备\高压开关柜
4778 | 800005666 | 一次设备/开关柜（箱）/高压开关柜 | 高压开关柜 | 高压开关柜,AC10kV,分段断路器柜,固定式,2500A,50kA,空气 | B A ANJ | 高压开关柜 | 变电设备\电气一次设备\高压开关柜
4779 | 800005667 | 一次设备/开关柜（箱）/高压开关柜 | 高压开关柜 | 高压开关柜,AC10kV,分段断路器柜,固定式,2500A,50kA,多油 | B A ANJ | 高压开关柜 | 变电设备\电气一次设备\高压开关柜
4780 | 800005668 | 一次设备/开关柜（箱）/高压开关柜 | 高压开关柜 | 高压开关柜,AC10kV,分段断路器柜,固定式,2500A,50kA,SF6 | B A ANJ | 高压开关柜 | 变电设备\电气一次设备\高压开关柜
4781 | 800005669 | 一次设备/开关柜（箱）/高压开关柜 | 高压开关柜 | 高压开关柜,AC10kV,分段断路器柜,小车式,2500A,50kA,真空 | B A ANJ | 高压开关柜 | 变电设备\电气一次设备\高压开关柜
4782 | 800005670 | 一次设备/开关柜（箱）/高压开关柜 | 高压开关柜 | 高压开关柜,AC10kV,分段断路器柜,小车式,2500A,50kA,少油 | B A ANJ | 高压开关柜 | 变电设备\电气一次设备\高压开关柜
4783 | 800005671 | 一次设备/开关柜（箱）/高压开关柜 | 高压开关柜 | 高压开关柜,AC10kV,分段断路器柜,小车式,2500A,50kA,空气 | B A ANJ | 高压开关柜 | 变电设备\电气一次设备\高压开关柜
4784 | 800005672 | 一次设备/开关柜（箱）/高压开关柜 | 高压开关柜 | 高压开关柜,AC10kV,分段断路器柜,小车式,2500A,50kA,多油 | B A ANJ | 高压开关柜 | 变电设备\电气一次设备\高压开关柜
4785 | 800005673 | 一次设备/开关柜（箱）/高压开关柜 | 高压开关柜 | 高压开关柜,AC10kV,分段断路器柜,小车式,2500A,50kA,SF6 | B A ANJ | 高压开关柜 | 变电设备\电气一次设备\高压开关柜
4786 | 800005674 | 一次设备/开关柜（箱）/高压开关柜 | 高压开关柜 | 高压开关柜,AC10kV,分段断路器柜,固定式,2500A,40kA,少油 | B A ANJ | 高压开关柜 | 变电设备\电气一次设备\高压开关柜
4787 | 800005675 | 一次设备/开关柜（箱）/高压开关柜 | 高压开关柜 | 高压开关柜,AC10kV,分段断路器柜,固定式,2500A,40kA,空气 | B A ANJ | 高压开关柜 | 变电设备\电气一次设备\高压开关柜
4788 | 800005676 | 一次设备/开关柜（箱）/高压开关柜 | 高压开关柜 | 高压开关柜,AC10kV,分段断路器柜,固定式,2500A,40kA,多油 | B A ANJ | 高压开关柜 | 变电设备\电气一次设备\高压开关柜
4789 | 800005677 | 一次设备/开关柜（箱）/高压开关柜 | 高压开关柜 | 高压开关柜,AC10kV,分段断路器柜,小车式,2500A,40kA,少油 | B A ANJ | 高压开关柜 | 变电设备\电气一次设备\高压开关柜
4790 | 800005678 | 一次设备/开关柜（箱）/高压开关柜 | 高压开关柜 | 高压开关柜,AC10kV,分段断路器柜,小车式,2500A,40kA,空气 | B A ANJ | 高压开关柜 | 变电设备\电气一次设备\高压开关柜
4791 | 800005679 | 一次设备/开关柜（箱）/高压开关柜 | 高压开关柜 | 高压开关柜,AC10kV,分段断路器柜,小车式,2500A,40kA,多油 | B A ANJ | 高压开关柜 | 变电设备\电气一次设备\高压开关柜
4792 | 800005680 | 一次设备/开关柜（箱）/高压开关柜 | 高压开关柜 | 高压开关柜,AC10kV,分段断路器柜,固定式,2500A,31.5kA,少油 | B A ANJ | 高压开关柜 | 变电设备\电气一次设备\高压开关柜
4793 | 800005681 | 一次设备/开关柜（箱）/高压开关柜 | 高压开关柜 | 高压开关柜,AC10kV,分段断路器柜,固定式,2500A,31.5kA,多油 | B A ANJ | 高压开关柜 | 变电设备\电气一次设备\高压开关柜
4794 | 800005682 | 一次设备/开关柜（箱）/高压开关柜 | 高压开关柜 | 高压开关柜,AC10kV,分段断路器柜,小车式,2500A,31.5kA,少油 | B A ANJ | 高压开关柜 | 变电设备\电气一次设备\高压开关柜
4795 | 800005683 | 一次设备/开关柜（箱）/高压开关柜 | 高压开关柜 | 高压开关柜,AC10kV,分段断路器柜,小车式,2500A,31.5kA,空气 | B A ANJ | 高压开关柜 | 变电设备\电气一次设备\高压开关柜
4796 | 800005684 | 一次设备/开关柜（箱）/高压开关柜 | 高压开关柜 | 高压开关柜,AC10kV,分段断路器柜,小车式,2500A,31.5kA,多油 | B A ANJ | 高压开关柜 | 变电设备\电气一次设备\高压开关柜
4797 | 800005685 | 一次设备/开关柜（箱）/高压开关柜 | 高压开关柜 | 高压开关柜,AC10kV,分段断路器柜,固定式,2500A,25kA,少油 | B A ANJ | 高压开关柜 | 变电设备\电气一次设备\高压开关柜
4798 | 800005686 | 一次设备/开关柜（箱）/高压开关柜 | 高压开关柜 | 高压开关柜,AC10kV,分段断路器柜,固定式,2500A,25kA,空气 | B A ANJ | 高压开关柜 | 变电设备\电气一次设备\高压开关柜
4799 | 800005687 | 一次设备/开关柜（箱）/高压开关柜 | 高压开关柜 | 高压开关柜,AC10kV,分段断路器柜,固定式,2500A,25kA,多油 | B A ANJ | 高压开关柜 | 变电设备\电气一次设备\高压开关柜
4800 | 800005688 | 一次设备/开关柜（箱）/高压开关柜 | 高压开关柜 | 高压开关柜,AC10kV,分段断路器柜,小车式,2500A,25kA,少油 | B A ANJ | 高压开关柜 | 变电设备\电气一次设备\高压开关柜
4801 | 800005689 | 一次设备/开关柜（箱）/高压开关柜 | 高压开关柜 | 高压开关柜,AC10kV,分段断路器柜,小车式,2500A,25kA,空气 | B A ANJ | 高压开关柜 | 变电设备\电气一次设备\高压开关柜
4802 | 800005690 | 一次设备/开关柜（箱）/高压开关柜 | 高压开关柜 | 高压开关柜,AC10kV,分段断路器柜,小车式,2500A,25kA,多油 | B A ANJ | 高压开关柜 | 变电设备\电气一次设备\高压开关柜
4803 | 800005691 | 一次设备/开关柜（箱）/高压开关柜 | 高压开关柜 | 高压开关柜,AC10kV,分段断路器柜,固定式,2500A,20kA,少油 | B A ANJ | 高压开关柜 | 变电设备\电气一次设备\高压开关柜
4804 | 800005692 | 一次设备/开关柜（箱）/高压开关柜 | 高压开关柜 | 高压开关柜,AC10kV,分段断路器柜,固定式,2500A,20kA,空气 | B A ANJ | 高压开关柜 | 变电设备\电气一次设备\高压开关柜
4805 | 800005693 | 一次设备/开关柜（箱）/高压开关柜 | 高压开关柜 | 高压开关柜,AC10kV,分段断路器柜,固定式,2500A,20kA,多油 | B A ANJ | 高压开关柜 | 变电设备\电气一次设备\高压开关柜
4806 | 800005694 | 一次设备/开关柜（箱）/高压开关柜 | 高压开关柜 | 高压开关柜,AC10kV,分段断路器柜,小车式,2500A,20kA,少油 | B A ANJ | 高压开关柜 | 变电设备\电气一次设备\高压开关柜
4807 | 800005695 | 一次设备/开关柜（箱）/高压开关柜 | 高压开关柜 | 高压开关柜,AC10kV,分段断路器柜,小车式,2500A,20kA,空气 | B A ANJ | 高压开关柜 | 变电设备\电气一次设备\高压开关柜
4808 | 800005696 | 一次设备/开关柜（箱）/高压开关柜 | 高压开关柜 | 高压开关柜,AC10kV,分段断路器柜,小车式,2500A,20kA,多油 | B A ANJ | 高压开关柜 | 变电设备\电气一次设备\高压开关柜
4809 | 800005697 | 一次设备/开关柜（箱）/高压开关柜 | 高压开关柜 | 高压开关柜,AC10kV,分段断路器柜,固定式,2500A,16kA,少油 | B A ANJ | 高压开关柜 | 变电设备\电气一次设备\高压开关柜
4810 | 800005698 | 一次设备/开关柜（箱）/高压开关柜 | 高压开关柜 | 高压开关柜,AC10kV,分段断路器柜,固定式,2500A,16kA,空气 | B A ANJ | 高压开关柜 | 变电设备\电气一次设备\高压开关柜
4811 | 800005699 | 一次设备/开关柜（箱）/高压开关柜 | 高压开关柜 | 高压开关柜,AC10kV,分段断路器柜,固定式,2500A,16kA,多油 | B A ANJ | 高压开关柜 | 变电设备\电气一次设备\高压开关柜
4812 | 800005700 | 一次设备/开关柜（箱）/高压开关柜 | 高压开关柜 | 高压开关柜,AC10kV,分段断路器柜,小车式,2500A,16kA,少油 | B A ANJ | 高压开关柜 | 变电设备\电气一次设备\高压开关柜
4813 | 800005701 | 一次设备/开关柜（箱）/高压开关柜 | 高压开关柜 | 高压开关柜,AC10kV,分段断路器柜,小车式,2500A,16kA,空气 | B A ANJ | 高压开关柜 | 变电设备\电气一次设备\高压开关柜
4814 | 800005702 | 一次设备/开关柜（箱）/高压开关柜 | 高压开关柜 | 高压开关柜,AC10kV,分段断路器柜,小车式,2500A,16kA,多油 | B A ANJ | 高压开关柜 | 变电设备\电气一次设备\高压开关柜
4815 | 800005703 | 一次设备/开关柜（箱）/高压开关柜 | 高压开关柜 | 高压开关柜,AC10kV,分段断路器柜,固定式,2000A,50kA,真空 | B A ANJ | 高压开关柜 | 变电设备\电气一次设备\高压开关柜
4816 | 800005704 | 一次设备/开关柜（箱）/高压开关柜 | 高压开关柜 | 高压开关柜,AC10kV,分段断路器柜,固定式,2000A,50kA,少油 | B A ANJ | 高压开关柜 | 变电设备\电气一次设备\高压开关柜
4817 | 800005705 | 一次设备/开关柜（箱）/高压开关柜 | 高压开关柜 | 高压开关柜,AC10kV,分段断路器柜,固定式,2000A,50kA,空气 | B A ANJ | 高压开关柜 | 变电设备\电气一次设备\高压开关柜
4818 | 800005706 | 一次设备/开关柜（箱）/高压开关柜 | 高压开关柜 | 高压开关柜,AC10kV,分段断路器柜,固定式,2000A,50kA,多油 | B A ANJ | 高压开关柜 | 变电设备\电气一次设备\高压开关柜
4819 | 800005707 | 一次设备/开关柜（箱）/高压开关柜 | 高压开关柜 | 高压开关柜,AC10kV,分段断路器柜,固定式,2000A,50kA,SF6 | B A ANJ | 高压开关柜 | 变电设备\电气一次设备\高压开关柜
4820 | 800005708 | 一次设备/开关柜（箱）/高压开关柜 | 高压开关柜 | 高压开关柜,AC10kV,分段断路器柜,小车式,2000A,50kA,真空 | B A ANJ | 高压开关柜 | 变电设备\电气一次设备\高压开关柜
4821 | 800005709 | 一次设备/开关柜（箱）/高压开关柜 | 高压开关柜 | 高压开关柜,AC10kV,分段断路器柜,小车式,2000A,50kA,少油 | B A ANJ | 高压开关柜 | 变电设备\电气一次设备\高压开关柜
4822 | 800005710 | 一次设备/开关柜（箱）/高压开关柜 | 高压开关柜 | 高压开关柜,AC10kV,分段断路器柜,小车式,2000A,50kA,空气 | B A ANJ | 高压开关柜 | 变电设备\电气一次设备\高压开关柜
4823 | 800005711 | 一次设备/开关柜（箱）/高压开关柜 | 高压开关柜 | 高压开关柜,AC10kV,分段断路器柜,小车式,2000A,50kA,多油 | B A ANJ | 高压开关柜 | 变电设备\电气一次设备\高压开关柜
4824 | 800005712 | 一次设备/开关柜（箱）/高压开关柜 | 高压开关柜 | 高压开关柜,AC10kV,分段断路器柜,小车式,2000A,50kA,SF6 | B A ANJ | 高压开关柜 | 变电设备\电气一次设备\高压开关柜
4825 | 800005713 | 一次设备/开关柜（箱）/高压开关柜 | 高压开关柜 | 高压开关柜,AC10kV,分段断路器柜,固定式,2000A,40kA,少油 | B A ANJ | 高压开关柜 | 变电设备\电气一次设备\高压开关柜
4826 | 800005714 | 一次设备/开关柜（箱）/高压开关柜 | 高压开关柜 | 高压开关柜,AC10kV,分段断路器柜,固定式,2000A,40kA,空气 | B A ANJ | 高压开关柜 | 变电设备\电气一次设备\高压开关柜
4827 | 800005715 | 一次设备/开关柜（箱）/高压开关柜 | 高压开关柜 | 高压开关柜,AC10kV,分段断路器柜,固定式,2000A,40kA,多油 | B A ANJ | 高压开关柜 | 变电设备\电气一次设备\高压开关柜
4828 | 800005716 | 一次设备/开关柜（箱）/高压开关柜 | 高压开关柜 | 高压开关柜,AC10kV,分段断路器柜,小车式,2000A,40kA,少油 | B A ANJ | 高压开关柜 | 变电设备\电气一次设备\高压开关柜
4829 | 800005717 | 一次设备/开关柜（箱）/高压开关柜 | 高压开关柜 | 高压开关柜,AC10kV,分段断路器柜,小车式,2000A,40kA,空气 | B A ANJ | 高压开关柜 | 变电设备\电气一次设备\高压开关柜
4830 | 800005718 | 一次设备/开关柜（箱）/高压开关柜 | 高压开关柜 | 高压开关柜,AC10kV,分段断路器柜,小车式,2000A,40kA,多油 | B A ANJ | 高压开关柜 | 变电设备\电气一次设备\高压开关柜
4831 | 800005719 | 一次设备/开关柜（箱）/高压开关柜 | 高压开关柜 | 高压开关柜,AC10kV,分段断路器柜,固定式,2000A,31.5kA,少油 | B A ANJ | 高压开关柜 | 变电设备\电气一次设备\高压开关柜
4832 | 800005720 | 一次设备/开关柜（箱）/高压开关柜 | 高压开关柜 | 高压开关柜,AC10kV,分段断路器柜,固定式,2000A,31.5kA,多油 | B A ANJ | 高压开关柜 | 变电设备\电气一次设备\高压开关柜
4833 | 800005721 | 一次设备/开关柜（箱）/高压开关柜 | 高压开关柜 | 高压开关柜,AC10kV,分段断路器柜,小车式,2000A,31.5kA,少油 | B A ANJ | 高压开关柜 | 变电设备\电气一次设备\高压开关柜
4834 | 800005722 | 一次设备/开关柜（箱）/高压开关柜 | 高压开关柜 | 高压开关柜,AC10kV,分段断路器柜,小车式,2000A,31.5kA,空气 | B A ANJ | 高压开关柜 | 变电设备\电气一次设备\高压开关柜
4835 | 800005723 | 一次设备/开关柜（箱）/高压开关柜 | 高压开关柜 | 高压开关柜,AC10kV,分段断路器柜,小车式,2000A,31.5kA,多油 | B A ANJ | 高压开关柜 | 变电设备\电气一次设备\高压开关柜
4836 | 800005724 | 一次设备/开关柜（箱）/高压开关柜 | 高压开关柜 | 高压开关柜,AC10kV,分段断路器柜,固定式,2000A,25kA,少油 | B A ANJ | 高压开关柜 | 变电设备\电气一次设备\高压开关柜
4837 | 800005725 | 一次设备/开关柜（箱）/高压开关柜 | 高压开关柜 | 高压开关柜,AC10kV,分段断路器柜,固定式,2000A,25kA,空气 | B A ANJ | 高压开关柜 | 变电设备\电气一次设备\高压开关柜
4838 | 800005726 | 一次设备/开关柜（箱）/高压开关柜 | 高压开关柜 | 高压开关柜,AC10kV,分段断路器柜,固定式,2000A,25kA,多油 | B A ANJ | 高压开关柜 | 变电设备\电气一次设备\高压开关柜
4839 | 800005727 | 一次设备/开关柜（箱）/高压开关柜 | 高压开关柜 | 高压开关柜,AC10kV,分段断路器柜,小车式,2000A,25kA,少油 | B A ANJ | 高压开关柜 | 变电设备\电气一次设备\高压开关柜
4840 | 800005728 | 一次设备/开关柜（箱）/高压开关柜 | 高压开关柜 | 高压开关柜,AC10kV,分段断路器柜,小车式,2000A,25kA,空气 | B A ANJ | 高压开关柜 | 变电设备\电气一次设备\高压开关柜
4841 | 800005729 | 一次设备/开关柜（箱）/高压开关柜 | 高压开关柜 | 高压开关柜,AC10kV,分段断路器柜,小车式,2000A,25kA,多油 | B A ANJ | 高压开关柜 | 变电设备\电气一次设备\高压开关柜
4842 | 800005730 | 一次设备/开关柜（箱）/高压开关柜 | 高压开关柜 | 高压开关柜,AC10kV,分段断路器柜,固定式,2000A,20kA,少油 | B A ANJ | 高压开关柜 | 变电设备\电气一次设备\高压开关柜
4843 | 800005731 | 一次设备/开关柜（箱）/高压开关柜 | 高压开关柜 | 高压开关柜,AC10kV,分段断路器柜,固定式,2000A,20kA,空气 | B A ANJ | 高压开关柜 | 变电设备\电气一次设备\高压开关柜
4844 | 800005732 | 一次设备/开关柜（箱）/高压开关柜 | 高压开关柜 | 高压开关柜,AC10kV,分段断路器柜,固定式,2000A,20kA,多油 | B A ANJ | 高压开关柜 | 变电设备\电气一次设备\高压开关柜
4845 | 800005733 | 一次设备/开关柜（箱）/高压开关柜 | 高压开关柜 | 高压开关柜,AC10kV,分段断路器柜,小车式,2000A,20kA,少油 | B A ANJ | 高压开关柜 | 变电设备\电气一次设备\高压开关柜
4846 | 800005734 | 一次设备/开关柜（箱）/高压开关柜 | 高压开关柜 | 高压开关柜,AC10kV,分段断路器柜,小车式,2000A,20kA,空气 | B A ANJ | 高压开关柜 | 变电设备\电气一次设备\高压开关柜
4847 | 800005735 | 一次设备/开关柜（箱）/高压开关柜 | 高压开关柜 | 高压开关柜,AC10kV,分段断路器柜,小车式,2000A,20kA,多油 | B A ANJ | 高压开关柜 | 变电设备\电气一次设备\高压开关柜
4848 | 800005736 | 一次设备/开关柜（箱）/高压开关柜 | 高压开关柜 | 高压开关柜,AC10kV,分段断路器柜,固定式,2000A,16kA,少油 | B A ANJ | 高压开关柜 | 变电设备\电气一次设备\高压开关柜
4849 | 800005737 | 一次设备/开关柜（箱）/高压开关柜 | 高压开关柜 | 高压开关柜,AC10kV,分段断路器柜,固定式,2000A,16kA,空气 | B A ANJ | 高压开关柜 | 变电设备\电气一次设备\高压开关柜
4850 | 800005738 | 一次设备/开关柜（箱）/高压开关柜 | 高压开关柜 | 高压开关柜,AC10kV,分段断路器柜,固定式,2000A,16kA,多油 | B A ANJ | 高压开关柜 | 变电设备\电气一次设备\高压开关柜
4851 | 800005739 | 一次设备/开关柜（箱）/高压开关柜 | 高压开关柜 | 高压开关柜,AC10kV,分段断路器柜,小车式,2000A,16kA,少油 | B A ANJ | 高压开关柜 | 变电设备\电气一次设备\高压开关柜
4852 | 800005740 | 一次设备/开关柜（箱）/高压开关柜 | 高压开关柜 | 高压开关柜,AC10kV,分段断路器柜,小车式,2000A,16kA,空气 | B A ANJ | 高压开关柜 | 变电设备\电气一次设备\高压开关柜
4853 | 800005741 | 一次设备/开关柜（箱）/高压开关柜 | 高压开关柜 | 高压开关柜,AC10kV,分段断路器柜,小车式,2000A,16kA,多油 | B A ANJ | 高压开关柜 | 变电设备\电气一次设备\高压开关柜
4854 | 800005742 | 一次设备/开关柜（箱）/高压开关柜 | 高压开关柜 | 高压开关柜,AC10kV,分段断路器柜,小车式,1600A,50kA,真空 | B A ANJ | 高压开关柜 | 变电设备\电气一次设备\高压开关柜
4855 | 800005743 | 一次设备/开关柜（箱）/高压开关柜 | 高压开关柜 | 高压开关柜,AC10kV,分段断路器柜,小车式,1600A,50kA,少油 | B A ANJ | 高压开关柜 | 变电设备\电气一次设备\高压开关柜
4856 | 800005744 | 一次设备/开关柜（箱）/高压开关柜 | 高压开关柜 | 高压开关柜,AC10kV,分段断路器柜,小车式,1600A,50kA,空气 | B A ANJ | 高压开关柜 | 变电设备\电气一次设备\高压开关柜
4857 | 800005745 | 一次设备/开关柜（箱）/高压开关柜 | 高压开关柜 | 高压开关柜,AC10kV,分段断路器柜,小车式,1600A,50kA,多油 | B A ANJ | 高压开关柜 | 变电设备\电气一次设备\高压开关柜
4858 | 800005746 | 一次设备/开关柜（箱）/高压开关柜 | 高压开关柜 | 高压开关柜,AC10kV,分段断路器柜,小车式,1600A,50kA,SF6 | B A ANJ | 高压开关柜 | 变电设备\电气一次设备\高压开关柜
4859 | 800005747 | 一次设备/开关柜（箱）/高压开关柜 | 高压开关柜 | 高压开关柜,AC10kV,分段断路器柜,固定式,1600A,50kA,真空 | B A ANJ | 高压开关柜 | 变电设备\电气一次设备\高压开关柜
4860 | 800005748 | 一次设备/开关柜（箱）/高压开关柜 | 高压开关柜 | 高压开关柜,AC10kV,分段断路器柜,固定式,1600A,50kA,少油 | B A ANJ | 高压开关柜 | 变电设备\电气一次设备\高压开关柜
4861 | 800005749 | 一次设备/开关柜（箱）/高压开关柜 | 高压开关柜 | 高压开关柜,AC10kV,分段断路器柜,固定式,1600A,50kA,空气 | B A ANJ | 高压开关柜 | 变电设备\电气一次设备\高压开关柜
4862 | 800005750 | 一次设备/开关柜（箱）/高压开关柜 | 高压开关柜 | 高压开关柜,AC10kV,分段断路器柜,固定式,1600A,50kA,多油 | B A ANJ | 高压开关柜 | 变电设备\电气一次设备\高压开关柜
4863 | 800005751 | 一次设备/开关柜（箱）/高压开关柜 | 高压开关柜 | 高压开关柜,AC10kV,分段断路器柜,固定式,1600A,50kA,SF6 | B A ANJ | 高压开关柜 | 变电设备\电气一次设备\高压开关柜
4864 | 800005752 | 一次设备/开关柜（箱）/高压开关柜 | 高压开关柜 | 高压开关柜,AC10kV,分段断路器柜,小车式,1600A,40kA,少油 | B A ANJ | 高压开关柜 | 变电设备\电气一次设备\高压开关柜
4865 | 800005753 | 一次设备/开关柜（箱）/高压开关柜 | 高压开关柜 | 高压开关柜,AC10kV,分段断路器柜,小车式,1600A,40kA,空气 | B A ANJ | 高压开关柜 | 变电设备\电气一次设备\高压开关柜
4866 | 800005754 | 一次设备/开关柜（箱）/高压开关柜 | 高压开关柜 | 高压开关柜,AC10kV,分段断路器柜,小车式,1600A,40kA,多油 | B A ANJ | 高压开关柜 | 变电设备\电气一次设备\高压开关柜
4867 | 800005755 | 一次设备/开关柜（箱）/高压开关柜 | 高压开关柜 | 高压开关柜,AC10kV,分段断路器柜,固定式,1600A,40kA,少油 | B A ANJ | 高压开关柜 | 变电设备\电气一次设备\高压开关柜
4868 | 800005756 | 一次设备/开关柜（箱）/高压开关柜 | 高压开关柜 | 高压开关柜,AC10kV,分段断路器柜,固定式,1600A,40kA,空气 | B A ANJ | 高压开关柜 | 变电设备\电气一次设备\高压开关柜
4869 | 800005757 | 一次设备/开关柜（箱）/高压开关柜 | 高压开关柜 | 高压开关柜,AC10kV,分段断路器柜,固定式,1600A,40kA,多油 | B A ANJ | 高压开关柜 | 变电设备\电气一次设备\高压开关柜
4870 | 800005758 | 一次设备/开关柜（箱）/高压开关柜 | 高压开关柜 | 高压开关柜,AC10kV,分段断路器柜,小车式,1600A,31.5kA,少油 | B A ANJ | 高压开关柜 | 变电设备\电气一次设备\高压开关柜
4871 | 800005759 | 一次设备/开关柜（箱）/高压开关柜 | 高压开关柜 | 高压开关柜,AC10kV,分段断路器柜,小车式,1600A,31.5kA,空气 | B A ANJ | 高压开关柜 | 变电设备\电气一次设备\高压开关柜
4872 | 800005760 | 一次设备/开关柜（箱）/高压开关柜 | 高压开关柜 | 高压开关柜,AC10kV,分段断路器柜,小车式,1600A,31.5kA,多油 | B A ANJ | 高压开关柜 | 变电设备\电气一次设备\高压开关柜
4873 | 800005761 | 一次设备/开关柜（箱）/高压开关柜 | 高压开关柜 | 高压开关柜,AC10kV,分段断路器柜,固定式,1600A,31.5kA,少油 | B A ANJ | 高压开关柜 | 变电设备\电气一次设备\高压开关柜
4874 | 800005762 | 一次设备/开关柜（箱）/高压开关柜 | 高压开关柜 | 高压开关柜,AC10kV,分段断路器柜,固定式,1600A,31.5kA,多油 | B A ANJ | 高压开关柜 | 变电设备\电气一次设备\高压开关柜
4875 | 800005763 | 一次设备/开关柜（箱）/高压开关柜 | 高压开关柜 | 高压开关柜,AC10kV,分段断路器柜,小车式,1600A,25kA,少油 | B A ANJ | 高压开关柜 | 变电设备\电气一次设备\高压开关柜
4876 | 800005764 | 一次设备/开关柜（箱）/高压开关柜 | 高压开关柜 | 高压开关柜,AC10kV,分段断路器柜,小车式,1600A,25kA,空气 | B A ANJ | 高压开关柜 | 变电设备\电气一次设备\高压开关柜
4877 | 800005765 | 一次设备/开关柜（箱）/高压开关柜 | 高压开关柜 | 高压开关柜,AC10kV,分段断路器柜,小车式,1600A,25kA,多油 | B A ANJ | 高压开关柜 | 变电设备\电气一次设备\高压开关柜
4878 | 800005766 | 一次设备/开关柜（箱）/高压开关柜 | 高压开关柜 | 高压开关柜,AC10kV,分段断路器柜,固定式,1600A,25kA,少油 | B A ANJ | 高压开关柜 | 变电设备\电气一次设备\高压开关柜
4879 | 800005767 | 一次设备/开关柜（箱）/高压开关柜 | 高压开关柜 | 高压开关柜,AC10kV,分段断路器柜,固定式,1600A,25kA,空气 | B A ANJ | 高压开关柜 | 变电设备\电气一次设备\高压开关柜
4880 | 800005768 | 一次设备/开关柜（箱）/高压开关柜 | 高压开关柜 | 高压开关柜,AC10kV,分段断路器柜,固定式,1600A,25kA,多油 | B A ANJ | 高压开关柜 | 变电设备\电气一次设备\高压开关柜
4881 | 800005769 | 一次设备/开关柜（箱）/高压开关柜 | 高压开关柜 | 高压开关柜,AC10kV,分段断路器柜,小车式,1600A,20kA,少油 | B A ANJ | 高压开关柜 | 变电设备\电气一次设备\高压开关柜
4882 | 800005770 | 一次设备/开关柜（箱）/高压开关柜 | 高压开关柜 | 高压开关柜,AC10kV,分段断路器柜,小车式,1600A,20kA,空气 | B A ANJ | 高压开关柜 | 变电设备\电气一次设备\高压开关柜
4883 | 800005771 | 一次设备/开关柜（箱）/高压开关柜 | 高压开关柜 | 高压开关柜,AC10kV,分段断路器柜,小车式,1600A,20kA,多油 | B A ANJ | 高压开关柜 | 变电设备\电气一次设备\高压开关柜
4884 | 800005772 | 一次设备/开关柜（箱）/高压开关柜 | 高压开关柜 | 高压开关柜,AC10kV,分段断路器柜,固定式,1600A,20kA,少油 | B A ANJ | 高压开关柜 | 变电设备\电气一次设备\高压开关柜
4885 | 800005773 | 一次设备/开关柜（箱）/高压开关柜 | 高压开关柜 | 高压开关柜,AC10kV,分段断路器柜,固定式,1600A,20kA,空气 | B A ANJ | 高压开关柜 | 变电设备\电气一次设备\高压开关柜
4886 | 800005774 | 一次设备/开关柜（箱）/高压开关柜 | 高压开关柜 | 高压开关柜,AC10kV,分段断路器柜,固定式,1600A,20kA,多油 | B A ANJ | 高压开关柜 | 变电设备\电气一次设备\高压开关柜
4887 | 800005775 | 一次设备/开关柜（箱）/高压开关柜 | 高压开关柜 | 高压开关柜,AC10kV,分段断路器柜,小车式,1600A,16kA,少油 | B A ANJ | 高压开关柜 | 变电设备\电气一次设备\高压开关柜
4888 | 800005776 | 一次设备/开关柜（箱）/高压开关柜 | 高压开关柜 | 高压开关柜,AC10kV,分段断路器柜,小车式,1600A,16kA,空气 | B A ANJ | 高压开关柜 | 变电设备\电气一次设备\高压开关柜
4889 | 800005777 | 一次设备/开关柜（箱）/高压开关柜 | 高压开关柜 | 高压开关柜,AC10kV,分段断路器柜,小车式,1600A,16kA,多油 | B A ANJ | 高压开关柜 | 变电设备\电气一次设备\高压开关柜
4890 | 800005778 | 一次设备/开关柜（箱）/高压开关柜 | 高压开关柜 | 高压开关柜,AC10kV,分段断路器柜,固定式,1600A,16kA,少油 | B A ANJ | 高压开关柜 | 变电设备\电气一次设备\高压开关柜
4891 | 800005779 | 一次设备/开关柜（箱）/高压开关柜 | 高压开关柜 | 高压开关柜,AC10kV,分段断路器柜,固定式,1600A,16kA,空气 | B A ANJ | 高压开关柜 | 变电设备\电气一次设备\高压开关柜
4892 | 800005780 | 一次设备/开关柜（箱）/高压开关柜 | 高压开关柜 | 高压开关柜,AC10kV,分段断路器柜,固定式,1600A,16kA,多油 | B A ANJ | 高压开关柜 | 变电设备\电气一次设备\高压开关柜
4893 | 800005781 | 一次设备/开关柜（箱）/高压开关柜 | 高压开关柜 | 高压开关柜,AC10kV,分段断路器柜,小车式,1250A,50kA,真空 | B A ANJ | 高压开关柜 | 变电设备\电气一次设备\高压开关柜
4894 | 800005782 | 一次设备/开关柜（箱）/高压开关柜 | 高压开关柜 | 高压开关柜,AC10kV,分段断路器柜,小车式,1250A,50kA,少油 | B A ANJ | 高压开关柜 | 变电设备\电气一次设备\高压开关柜
4895 | 800005783 | 一次设备/开关柜（箱）/高压开关柜 | 高压开关柜 | 高压开关柜,AC10kV,分段断路器柜,小车式,1250A,50kA,空气 | B A ANJ | 高压开关柜 | 变电设备\电气一次设备\高压开关柜
4896 | 800005784 | 一次设备/开关柜（箱）/高压开关柜 | 高压开关柜 | 高压开关柜,AC10kV,分段断路器柜,小车式,1250A,50kA,多油 | B A ANJ | 高压开关柜 | 变电设备\电气一次设备\高压开关柜
4897 | 800005785 | 一次设备/开关柜（箱）/高压开关柜 | 高压开关柜 | 高压开关柜,AC10kV,分段断路器柜,小车式,1250A,50kA,SF6 | B A ANJ | 高压开关柜 | 变电设备\电气一次设备\高压开关柜
4898 | 800005786 | 一次设备/开关柜（箱）/高压开关柜 | 高压开关柜 | 高压开关柜,AC10kV,分段断路器柜,固定式,1250A,50kA,真空 | B A ANJ | 高压开关柜 | 变电设备\电气一次设备\高压开关柜
4899 | 800005787 | 一次设备/开关柜（箱）/高压开关柜 | 高压开关柜 | 高压开关柜,AC10kV,分段断路器柜,固定式,1250A,50kA,少油 | B A ANJ | 高压开关柜 | 变电设备\电气一次设备\高压开关柜
4900 | 800005788 | 一次设备/开关柜（箱）/高压开关柜 | 高压开关柜 | 高压开关柜,AC10kV,分段断路器柜,固定式,1250A,50kA,空气 | B A ANJ | 高压开关柜 | 变电设备\电气一次设备\高压开关柜
4901 | 800005789 | 一次设备/开关柜（箱）/高压开关柜 | 高压开关柜 | 高压开关柜,AC10kV,分段断路器柜,固定式,1250A,50kA,多油 | B A ANJ | 高压开关柜 | 变电设备\电气一次设备\高压开关柜
4902 | 800005790 | 一次设备/开关柜（箱）/高压开关柜 | 高压开关柜 | 高压开关柜,AC10kV,分段断路器柜,固定式,1250A,50kA,SF6 | B A ANJ | 高压开关柜 | 变电设备\电气一次设备\高压开关柜
4903 | 800005791 | 一次设备/开关柜（箱）/高压开关柜 | 高压开关柜 | 高压开关柜,AC10kV,分段断路器柜,小车式,1250A,40kA,少油 | B A ANJ | 高压开关柜 | 变电设备\电气一次设备\高压开关柜
4904 | 800005792 | 一次设备/开关柜（箱）/高压开关柜 | 高压开关柜 | 高压开关柜,AC10kV,分段断路器柜,小车式,1250A,40kA,空气 | B A ANJ | 高压开关柜 | 变电设备\电气一次设备\高压开关柜
4905 | 800005793 | 一次设备/开关柜（箱）/高压开关柜 | 高压开关柜 | 高压开关柜,AC10kV,分段断路器柜,小车式,1250A,40kA,多油 | B A ANJ | 高压开关柜 | 变电设备\电气一次设备\高压开关柜
4906 | 800005794 | 一次设备/开关柜（箱）/高压开关柜 | 高压开关柜 | 高压开关柜,AC10kV,分段断路器柜,固定式,1250A,40kA,少油 | B A ANJ | 高压开关柜 | 变电设备\电气一次设备\高压开关柜
4907 | 800005795 | 一次设备/开关柜（箱）/高压开关柜 | 高压开关柜 | 高压开关柜,AC10kV,分段断路器柜,固定式,1250A,40kA,空气 | B A ANJ | 高压开关柜 | 变电设备\电气一次设备\高压开关柜
4908 | 800005796 | 一次设备/开关柜（箱）/高压开关柜 | 高压开关柜 | 高压开关柜,AC10kV,分段断路器柜,固定式,1250A,40kA,多油 | B A ANJ | 高压开关柜 | 变电设备\电气一次设备\高压开关柜
4909 | 800005797 | 一次设备/开关柜（箱）/高压开关柜 | 高压开关柜 | 高压开关柜,AC10kV,分段断路器柜,小车式,1250A,31.5kA,少油 | B A ANJ | 高压开关柜 | 变电设备\电气一次设备\高压开关柜
4910 | 800005798 | 一次设备/开关柜（箱）/高压开关柜 | 高压开关柜 | 高压开关柜,AC10kV,分段断路器柜,小车式,1250A,31.5kA,空气 | B A ANJ | 高压开关柜 | 变电设备\电气一次设备\高压开关柜
4911 | 800005799 | 一次设备/开关柜（箱）/高压开关柜 | 高压开关柜 | 高压开关柜,AC10kV,分段断路器柜,小车式,1250A,31.5kA,多油 | B A ANJ | 高压开关柜 | 变电设备\电气一次设备\高压开关柜
4912 | 800005800 | 一次设备/开关柜（箱）/高压开关柜 | 高压开关柜 | 高压开关柜,AC10kV,分段断路器柜,固定式,1250A,31.5kA,少油 | B A ANJ | 高压开关柜 | 变电设备\电气一次设备\高压开关柜
4913 | 800005801 | 一次设备/开关柜（箱）/高压开关柜 | 高压开关柜 | 高压开关柜,AC10kV,分段断路器柜,固定式,1250A,31.5kA,多油 | B A ANJ | 高压开关柜 | 变电设备\电气一次设备\高压开关柜
4914 | 800005802 | 一次设备/开关柜（箱）/高压开关柜 | 高压开关柜 | 高压开关柜,AC10kV,分段断路器柜,小车式,1250A,25kA,少油 | B A ANJ | 高压开关柜 | 变电设备\电气一次设备\高压开关柜
4915 | 800005803 | 一次设备/开关柜（箱）/高压开关柜 | 高压开关柜 | 高压开关柜,AC10kV,分段断路器柜,小车式,1250A,25kA,空气 | B A ANJ | 高压开关柜 | 变电设备\电气一次设备\高压开关柜
4916 | 800005804 | 一次设备/开关柜（箱）/高压开关柜 | 高压开关柜 | 高压开关柜,AC10kV,分段断路器柜,小车式,1250A,25kA,多油 | B A ANJ | 高压开关柜 | 变电设备\电气一次设备\高压开关柜
4917 | 800005805 | 一次设备/开关柜（箱）/高压开关柜 | 高压开关柜 | 高压开关柜,AC10kV,分段断路器柜,固定式,1250A,25kA,少油 | B A ANJ | 高压开关柜 | 变电设备\电气一次设备\高压开关柜
4918 | 800005806 | 一次设备/开关柜（箱）/高压开关柜 | 高压开关柜 | 高压开关柜,AC10kV,分段断路器柜,固定式,1250A,25kA,多油 | B A ANJ | 高压开关柜 | 变电设备\电气一次设备\高压开关柜
4919 | 800005807 | 一次设备/开关柜（箱）/高压开关柜 | 高压开关柜 | 高压开关柜,AC10kV,分段断路器柜,小车式,1250A,20kA,少油 | B A ANJ | 高压开关柜 | 变电设备\电气一次设备\高压开关柜
4920 | 800005808 | 一次设备/开关柜（箱）/高压开关柜 | 高压开关柜 | 高压开关柜,AC10kV,分段断路器柜,小车式,1250A,20kA,空气 | B A ANJ | 高压开关柜 | 变电设备\电气一次设备\高压开关柜
4921 | 800005809 | 一次设备/开关柜（箱）/高压开关柜 | 高压开关柜 | 高压开关柜,AC10kV,分段断路器柜,小车式,1250A,20kA,多油 | B A ANJ | 高压开关柜 | 变电设备\电气一次设备\高压开关柜
4922 | 800005810 | 一次设备/开关柜（箱）/高压开关柜 | 高压开关柜 | 高压开关柜,AC10kV,分段断路器柜,固定式,1250A,20kA,少油 | B A ANJ | 高压开关柜 | 变电设备\电气一次设备\高压开关柜
4923 | 800005811 | 一次设备/开关柜（箱）/高压开关柜 | 高压开关柜 | 高压开关柜,AC10kV,分段断路器柜,固定式,1250A,20kA,空气 | B A ANJ | 高压开关柜 | 变电设备\电气一次设备\高压开关柜
4924 | 800005812 | 一次设备/开关柜（箱）/高压开关柜 | 高压开关柜 | 高压开关柜,AC10kV,分段断路器柜,固定式,1250A,20kA,多油 | B A ANJ | 高压开关柜 | 变电设备\电气一次设备\高压开关柜
4925 | 800005813 | 一次设备/开关柜（箱）/高压开关柜 | 高压开关柜 | 高压开关柜,AC10kV,分段断路器柜,小车式,1250A,16kA,少油 | B A ANJ | 高压开关柜 | 变电设备\电气一次设备\高压开关柜
4926 | 800005814 | 一次设备/开关柜（箱）/高压开关柜 | 高压开关柜 | 高压开关柜,AC10kV,分段断路器柜,小车式,1250A,16kA,空气 | B A ANJ | 高压开关柜 | 变电设备\电气一次设备\高压开关柜
4927 | 800005815 | 一次设备/开关柜（箱）/高压开关柜 | 高压开关柜 | 高压开关柜,AC10kV,分段断路器柜,小车式,1250A,16kA,多油 | B A ANJ | 高压开关柜 | 变电设备\电气一次设备\高压开关柜
4928 | 800005816 | 一次设备/开关柜（箱）/高压开关柜 | 高压开关柜 | 高压开关柜,AC10kV,分段断路器柜,固定式,1250A,16kA,少油 | B A ANJ | 高压开关柜 | 变电设备\电气一次设备\高压开关柜
4929 | 800005817 | 一次设备/开关柜（箱）/高压开关柜 | 高压开关柜 | 高压开关柜,AC10kV,分段断路器柜,固定式,1250A,16kA,空气 | B A ANJ | 高压开关柜 | 变电设备\电气一次设备\高压开关柜
4930 | 800005818 | 一次设备/开关柜（箱）/高压开关柜 | 高压开关柜 | 高压开关柜,AC10kV,分段断路器柜,固定式,1250A,16kA,多油 | B A ANJ | 高压开关柜 | 变电设备\电气一次设备\高压开关柜
4931 | 800005819 | 一次设备/开关柜（箱）/高压开关柜 | 高压开关柜 | 高压开关柜,AC10kV,分段断路器柜,小车式,1000A,50kA,少油 | B A ANJ | 高压开关柜 | 变电设备\电气一次设备\高压开关柜
4932 | 800005820 | 一次设备/开关柜（箱）/高压开关柜 | 高压开关柜 | 高压开关柜,AC10kV,分段断路器柜,小车式,1000A,50kA,空气 | B A ANJ | 高压开关柜 | 变电设备\电气一次设备\高压开关柜
4933 | 800005821 | 一次设备/开关柜（箱）/高压开关柜 | 高压开关柜 | 高压开关柜,AC10kV,分段断路器柜,小车式,1000A,50kA,多油 | B A ANJ | 高压开关柜 | 变电设备\电气一次设备\高压开关柜
4934 | 800005822 | 一次设备/开关柜（箱）/高压开关柜 | 高压开关柜 | 高压开关柜,AC10kV,分段断路器柜,小车式,1000A,50kA,SF6 | B A ANJ | 高压开关柜 | 变电设备\电气一次设备\高压开关柜
4935 | 800005823 | 一次设备/开关柜（箱）/高压开关柜 | 高压开关柜 | 高压开关柜,AC10kV,分段断路器柜,小车式,1000A,50kA,真空 | B A ANJ | 高压开关柜 | 变电设备\电气一次设备\高压开关柜
4936 | 800005824 | 一次设备/开关柜（箱）/高压开关柜 | 高压开关柜 | 高压开关柜,AC10kV,分段断路器柜,固定式,1000A,50kA,少油 | B A ANJ | 高压开关柜 | 变电设备\电气一次设备\高压开关柜
4937 | 800005825 | 一次设备/开关柜（箱）/高压开关柜 | 高压开关柜 | 高压开关柜,AC10kV,分段断路器柜,固定式,1000A,50kA,空气 | B A ANJ | 高压开关柜 | 变电设备\电气一次设备\高压开关柜
4938 | 800005826 | 一次设备/开关柜（箱）/高压开关柜 | 高压开关柜 | 高压开关柜,AC10kV,分段断路器柜,固定式,1000A,50kA,多油 | B A ANJ | 高压开关柜 | 变电设备\电气一次设备\高压开关柜
4939 | 800005827 | 一次设备/开关柜（箱）/高压开关柜 | 高压开关柜 | 高压开关柜,AC10kV,分段断路器柜,固定式,1000A,50kA,SF6 | B A ANJ | 高压开关柜 | 变电设备\电气一次设备\高压开关柜
4940 | 800005828 | 一次设备/开关柜（箱）/高压开关柜 | 高压开关柜 | 高压开关柜,AC10kV,分段断路器柜,固定式,1000A,40kA,真空 | B A ANJ | 高压开关柜 | 变电设备\电气一次设备\高压开关柜
4941 | 800005829 | 一次设备/开关柜（箱）/高压开关柜 | 高压开关柜 | 高压开关柜,AC10kV,分段断路器柜,小车式,1000A,40kA,少油 | B A ANJ | 高压开关柜 | 变电设备\电气一次设备\高压开关柜
4942 | 800005830 | 一次设备/开关柜（箱）/高压开关柜 | 高压开关柜 | 高压开关柜,AC10kV,分段断路器柜,小车式,1000A,40kA,空气 | B A ANJ | 高压开关柜 | 变电设备\电气一次设备\高压开关柜
4943 | 800005831 | 一次设备/开关柜（箱）/高压开关柜 | 高压开关柜 | 高压开关柜,AC10kV,分段断路器柜,小车式,1000A,40kA,多油 | B A ANJ | 高压开关柜 | 变电设备\电气一次设备\高压开关柜
4944 | 800005832 | 一次设备/开关柜（箱）/高压开关柜 | 高压开关柜 | 高压开关柜,AC10kV,分段断路器柜,小车式,1000A,40kA,SF6 | B A ANJ | 高压开关柜 | 变电设备\电气一次设备\高压开关柜
4945 | 800005833 | 一次设备/开关柜（箱）/高压开关柜 | 高压开关柜 | 高压开关柜,AC10kV,分段断路器柜,小车式,1000A,40kA,真空 | B A ANJ | 高压开关柜 | 变电设备\电气一次设备\高压开关柜
4946 | 800005834 | 一次设备/开关柜（箱）/高压开关柜 | 高压开关柜 | 高压开关柜,AC10kV,分段断路器柜,固定式,1000A,40kA,少油 | B A ANJ | 高压开关柜 | 变电设备\电气一次设备\高压开关柜
4947 | 800005835 | 一次设备/开关柜（箱）/高压开关柜 | 高压开关柜 | 高压开关柜,AC10kV,分段断路器柜,固定式,1000A,40kA,空气 | B A ANJ | 高压开关柜 | 变电设备\电气一次设备\高压开关柜
4948 | 800005836 | 一次设备/开关柜（箱）/高压开关柜 | 高压开关柜 | 高压开关柜,AC10kV,分段断路器柜,固定式,1000A,40kA,多油 | B A ANJ | 高压开关柜 | 变电设备\电气一次设备\高压开关柜
4949 | 800005837 | 一次设备/开关柜（箱）/高压开关柜 | 高压开关柜 | 高压开关柜,AC10kV,分段断路器柜,固定式,1000A,40kA,SF6 | B A ANJ | 高压开关柜 | 变电设备\电气一次设备\高压开关柜
4950 | 800005838 | 一次设备/开关柜（箱）/高压开关柜 | 高压开关柜 | 高压开关柜,AC10kV,分段断路器柜,小车式,1000A,31.5kA,真空 | B A ANJ | 高压开关柜 | 变电设备\电气一次设备\高压开关柜
4951 | 800005839 | 一次设备/开关柜（箱）/高压开关柜 | 高压开关柜 | 高压开关柜,AC10kV,分段断路器柜,小车式,1000A,31.5kA,少油 | B A ANJ | 高压开关柜 | 变电设备\电气一次设备\高压开关柜
4952 | 800005840 | 一次设备/开关柜（箱）/高压开关柜 | 高压开关柜 | 高压开关柜,AC10kV,分段断路器柜,小车式,1000A,31.5kA,空气 | B A ANJ | 高压开关柜 | 变电设备\电气一次设备\高压开关柜
4953 | 800005841 | 一次设备/开关柜（箱）/高压开关柜 | 高压开关柜 | 高压开关柜,AC10kV,分段断路器柜,小车式,1000A,31.5kA,多油 | B A ANJ | 高压开关柜 | 变电设备\电气一次设备\高压开关柜
4954 | 800005842 | 一次设备/开关柜（箱）/高压开关柜 | 高压开关柜 | 高压开关柜,AC10kV,分段断路器柜,小车式,1000A,31.5kA,SF6 | B A ANJ | 高压开关柜 | 变电设备\电气一次设备\高压开关柜
4955 | 800005843 | 一次设备/开关柜（箱）/高压开关柜 | 高压开关柜 | 高压开关柜,AC10kV,分段断路器柜,固定式,1000A,31.5kA,真空 | B A ANJ | 高压开关柜 | 变电设备\电气一次设备\高压开关柜
4956 | 800005844 | 一次设备/开关柜（箱）/高压开关柜 | 高压开关柜 | 高压开关柜,AC10kV,分段断路器柜,固定式,1000A,31.5kA,少油 | B A ANJ | 高压开关柜 | 变电设备\电气一次设备\高压开关柜
4957 | 800005845 | 一次设备/开关柜（箱）/高压开关柜 | 高压开关柜 | 高压开关柜,AC10kV,分段断路器柜,固定式,1000A,31.5kA,空气 | B A ANJ | 高压开关柜 | 变电设备\电气一次设备\高压开关柜
4958 | 800005846 | 一次设备/开关柜（箱）/高压开关柜 | 高压开关柜 | 高压开关柜,AC10kV,分段断路器柜,固定式,1000A,31.5kA,多油 | B A ANJ | 高压开关柜 | 变电设备\电气一次设备\高压开关柜
4959 | 800005847 | 一次设备/开关柜（箱）/高压开关柜 | 高压开关柜 | 高压开关柜,AC10kV,分段断路器柜,固定式,1000A,31.5kA,SF6 | B A ANJ | 高压开关柜 | 变电设备\电气一次设备\高压开关柜
4960 | 800005848 | 一次设备/开关柜（箱）/高压开关柜 | 高压开关柜 | 高压开关柜,AC10kV,分段断路器柜,小车式,1000A,25kA,真空 | B A ANJ | 高压开关柜 | 变电设备\电气一次设备\高压开关柜
4961 | 800005849 | 一次设备/开关柜（箱）/高压开关柜 | 高压开关柜 | 高压开关柜,AC10kV,分段断路器柜,小车式,1000A,25kA,少油 | B A ANJ | 高压开关柜 | 变电设备\电气一次设备\高压开关柜
4962 | 800005850 | 一次设备/开关柜（箱）/高压开关柜 | 高压开关柜 | 高压开关柜,AC10kV,分段断路器柜,小车式,1000A,25kA,空气 | B A ANJ | 高压开关柜 | 变电设备\电气一次设备\高压开关柜
4963 | 800005851 | 一次设备/开关柜（箱）/高压开关柜 | 高压开关柜 | 高压开关柜,AC10kV,分段断路器柜,小车式,1000A,25kA,多油 | B A ANJ | 高压开关柜 | 变电设备\电气一次设备\高压开关柜
4964 | 800005852 | 一次设备/开关柜（箱）/高压开关柜 | 高压开关柜 | 高压开关柜,AC10kV,分段断路器柜,小车式,1000A,25kA,SF6 | B A ANJ | 高压开关柜 | 变电设备\电气一次设备\高压开关柜
4965 | 800005853 | 一次设备/开关柜（箱）/高压开关柜 | 高压开关柜 | 高压开关柜,AC10kV,分段断路器柜,固定式,1000A,25kA,真空 | B A ANJ | 高压开关柜 | 变电设备\电气一次设备\高压开关柜
4966 | 800005854 | 一次设备/开关柜（箱）/高压开关柜 | 高压开关柜 | 高压开关柜,AC10kV,分段断路器柜,固定式,1000A,25kA,少油 | B A ANJ | 高压开关柜 | 变电设备\电气一次设备\高压开关柜
4967 | 800005855 | 一次设备/开关柜（箱）/高压开关柜 | 高压开关柜 | 高压开关柜,AC10kV,分段断路器柜,固定式,1000A,25kA,空气 | B A ANJ | 高压开关柜 | 变电设备\电气一次设备\高压开关柜
4968 | 800005856 | 一次设备/开关柜（箱）/高压开关柜 | 高压开关柜 | 高压开关柜,AC10kV,分段断路器柜,固定式,1000A,25kA,多油 | B A ANJ | 高压开关柜 | 变电设备\电气一次设备\高压开关柜
4969 | 800005857 | 一次设备/开关柜（箱）/高压开关柜 | 高压开关柜 | 高压开关柜,AC10kV,分段断路器柜,固定式,1000A,25kA,SF6 | B A ANJ | 高压开关柜 | 变电设备\电气一次设备\高压开关柜
4970 | 800005858 | 一次设备/开关柜（箱）/高压开关柜 | 高压开关柜 | 高压开关柜,AC10kV,分段断路器柜,小车式,1000A,20kA,真空 | B A ANJ | 高压开关柜 | 变电设备\电气一次设备\高压开关柜
4971 | 800005859 | 一次设备/开关柜（箱）/高压开关柜 | 高压开关柜 | 高压开关柜,AC10kV,分段断路器柜,小车式,1000A,20kA,少油 | B A ANJ | 高压开关柜 | 变电设备\电气一次设备\高压开关柜
4972 | 800005860 | 一次设备/开关柜（箱）/高压开关柜 | 高压开关柜 | 高压开关柜,AC10kV,分段断路器柜,小车式,1000A,20kA,空气 | B A ANJ | 高压开关柜 | 变电设备\电气一次设备\高压开关柜
4973 | 800005861 | 一次设备/开关柜（箱）/高压开关柜 | 高压开关柜 | 高压开关柜,AC10kV,分段断路器柜,小车式,1000A,20kA,多油 | B A ANJ | 高压开关柜 | 变电设备\电气一次设备\高压开关柜
4974 | 800005862 | 一次设备/开关柜（箱）/高压开关柜 | 高压开关柜 | 高压开关柜,AC10kV,分段断路器柜,小车式,1000A,20kA,SF6 | B A ANJ | 高压开关柜 | 变电设备\电气一次设备\高压开关柜
4975 | 800005863 | 一次设备/开关柜（箱）/高压开关柜 | 高压开关柜 | 高压开关柜,AC10kV,分段断路器柜,固定式,1000A,20kA,真空 | B A ANJ | 高压开关柜 | 变电设备\电气一次设备\高压开关柜
4976 | 800005864 | 一次设备/开关柜（箱）/高压开关柜 | 高压开关柜 | 高压开关柜,AC10kV,分段断路器柜,固定式,1000A,20kA,少油 | B A ANJ | 高压开关柜 | 变电设备\电气一次设备\高压开关柜
4977 | 800005865 | 一次设备/开关柜（箱）/高压开关柜 | 高压开关柜 | 高压开关柜,AC10kV,分段断路器柜,固定式,1000A,20kA,空气 | B A ANJ | 高压开关柜 | 变电设备\电气一次设备\高压开关柜
4978 | 800005866 | 一次设备/开关柜（箱）/高压开关柜 | 高压开关柜 | 高压开关柜,AC10kV,分段断路器柜,固定式,1000A,20kA,多油 | B A ANJ | 高压开关柜 | 变电设备\电气一次设备\高压开关柜
4979 | 800005867 | 一次设备/开关柜（箱）/高压开关柜 | 高压开关柜 | 高压开关柜,AC10kV,分段断路器柜,固定式,1000A,20kA,SF6 | B A ANJ | 高压开关柜 | 变电设备\电气一次设备\高压开关柜
4980 | 800005868 | 一次设备/开关柜（箱）/高压开关柜 | 高压开关柜 | 高压开关柜,AC10kV,分段断路器柜,小车式,1000A,16kA,真空 | B A ANJ | 高压开关柜 | 变电设备\电气一次设备\高压开关柜
4981 | 800005869 | 一次设备/开关柜（箱）/高压开关柜 | 高压开关柜 | 高压开关柜,AC10kV,分段断路器柜,小车式,1000A,16kA,少油 | B A ANJ | 高压开关柜 | 变电设备\电气一次设备\高压开关柜
4982 | 800005870 | 一次设备/开关柜（箱）/高压开关柜 | 高压开关柜 | 高压开关柜,AC10kV,分段断路器柜,小车式,1000A,16kA,空气 | B A ANJ | 高压开关柜 | 变电设备\电气一次设备\高压开关柜
4983 | 800005871 | 一次设备/开关柜（箱）/高压开关柜 | 高压开关柜 | 高压开关柜,AC10kV,分段断路器柜,小车式,1000A,16kA,多油 | B A ANJ | 高压开关柜 | 变电设备\电气一次设备\高压开关柜
4984 | 800005872 | 一次设备/开关柜（箱）/高压开关柜 | 高压开关柜 | 高压开关柜,AC10kV,分段断路器柜,小车式,1000A,16kA,SF6 | B A ANJ | 高压开关柜 | 变电设备\电气一次设备\高压开关柜
4985 | 800005873 | 一次设备/开关柜（箱）/高压开关柜 | 高压开关柜 | 高压开关柜,AC10kV,分段断路器柜,固定式,1000A,16kA,真空 | B A ANJ | 高压开关柜 | 变电设备\电气一次设备\高压开关柜
4986 | 800005874 | 一次设备/开关柜（箱）/高压开关柜 | 高压开关柜 | 高压开关柜,AC10kV,分段断路器柜,固定式,1000A,16kA,少油 | B A ANJ | 高压开关柜 | 变电设备\电气一次设备\高压开关柜
4987 | 800005875 | 一次设备/开关柜（箱）/高压开关柜 | 高压开关柜 | 高压开关柜,AC10kV,分段断路器柜,固定式,1000A,16kA,空气 | B A ANJ | 高压开关柜 | 变电设备\电气一次设备\高压开关柜
4988 | 800005876 | 一次设备/开关柜（箱）/高压开关柜 | 高压开关柜 | 高压开关柜,AC10kV,分段断路器柜,固定式,1000A,16kA,多油 | B A ANJ | 高压开关柜 | 变电设备\电气一次设备\高压开关柜
4989 | 800005877 | 一次设备/开关柜（箱）/高压开关柜 | 高压开关柜 | 高压开关柜,AC10kV,分段断路器柜,固定式,1000A,16kA,SF6 | B A ANJ | 高压开关柜 | 变电设备\电气一次设备\高压开关柜
4990 | 800005878 | 一次设备/开关柜（箱）/高压开关柜 | 高压开关柜 | 高压开关柜,AC10kV,进线开关柜,固定式,800A,50kA,真空 | B A ANJ | 高压开关柜 | 变电设备\电气一次设备\高压开关柜
4991 | 800005879 | 一次设备/开关柜（箱）/高压开关柜 | 高压开关柜 | 高压开关柜,AC10kV,进线开关柜,固定式,800A,50kA,少油 | B A ANJ | 高压开关柜 | 变电设备\电气一次设备\高压开关柜
4992 | 800005880 | 一次设备/开关柜（箱）/高压开关柜 | 高压开关柜 | 高压开关柜,AC10kV,进线开关柜,固定式,800A,50kA,空气 | B A ANJ | 高压开关柜 | 变电设备\电气一次设备\高压开关柜
4993 | 800005881 | 一次设备/开关柜（箱）/高压开关柜 | 高压开关柜 | 高压开关柜,AC10kV,进线开关柜,固定式,800A,50kA,多油 | B A ANJ | 高压开关柜 | 变电设备\电气一次设备\高压开关柜
4994 | 800005882 | 一次设备/开关柜（箱）/高压开关柜 | 高压开关柜 | 高压开关柜,AC10kV,进线开关柜,固定式,800A,50kA,SF6 | B A ANJ | 高压开关柜 | 变电设备\电气一次设备\高压开关柜
4995 | 800005883 | 一次设备/开关柜（箱）/高压开关柜 | 高压开关柜 | 高压开关柜,AC10kV,进线开关柜,小车式,800A,50kA,真空 | B A ANJ | 高压开关柜 | 变电设备\电气一次设备\高压开关柜
4996 | 800005884 | 一次设备/开关柜（箱）/高压开关柜 | 高压开关柜 | 高压开关柜,AC10kV,进线开关柜,小车式,800A,50kA,少油 | B A ANJ | 高压开关柜 | 变电设备\电气一次设备\高压开关柜
4997 | 800005885 | 一次设备/开关柜（箱）/高压开关柜 | 高压开关柜 | 高压开关柜,AC10kV,进线开关柜,小车式,800A,50kA,空气 | B A ANJ | 高压开关柜 | 变电设备\电气一次设备\高压开关柜
4998 | 800005886 | 一次设备/开关柜（箱）/高压开关柜 | 高压开关柜 | 高压开关柜,AC10kV,进线开关柜,小车式,800A,50kA,多油 | B A ANJ | 高压开关柜 | 变电设备\电气一次设备\高压开关柜
4999 | 800005887 | 一次设备/开关柜（箱）/高压开关柜 | 高压开关柜 | 高压开关柜,AC10kV,进线开关柜,小车式,800A,50kA,SF6 | B A ANJ | 高压开关柜 | 变电设备\电气一次设备\高压开关柜
5000 | 800005888 | 一次设备/开关柜（箱）/高压开关柜 | 高压开关柜 | 高压开关柜,AC10kV,进线开关柜,固定式,800A,40kA,真空 | B A ANJ | 高压开关柜 | 变电设备\电气一次设备\高压开关柜
5001 | 800005889 | 一次设备/开关柜（箱）/高压开关柜 | 高压开关柜 | 高压开关柜,AC10kV,进线开关柜,固定式,800A,40kA,少油 | B A ANJ | 高压开关柜 | 变电设备\电气一次设备\高压开关柜
5002 | 800005890 | 一次设备/开关柜（箱）/高压开关柜 | 高压开关柜 | 高压开关柜,AC10kV,进线开关柜,固定式,800A,40kA,空气 | B A ANJ | 高压开关柜 | 变电设备\电气一次设备\高压开关柜
5003 | 800005891 | 一次设备/开关柜（箱）/高压开关柜 | 高压开关柜 | 高压开关柜,AC10kV,进线开关柜,固定式,800A,40kA,多油 | B A ANJ | 高压开关柜 | 变电设备\电气一次设备\高压开关柜
5004 | 800005892 | 一次设备/开关柜（箱）/高压开关柜 | 高压开关柜 | 高压开关柜,AC10kV,进线开关柜,固定式,800A,40kA,SF6 | B A ANJ | 高压开关柜 | 变电设备\电气一次设备\高压开关柜
5005 | 800005893 | 一次设备/开关柜（箱）/高压开关柜 | 高压开关柜 | 高压开关柜,AC10kV,进线开关柜,小车式,800A,40kA,多油 | B A ANJ | 高压开关柜 | 变电设备\电气一次设备\高压开关柜
5006 | 800005894 | 一次设备/开关柜（箱）/高压开关柜 | 高压开关柜 | 高压开关柜,AC10kV,进线开关柜,小车式,800A,40kA,SF6 | B A ANJ | 高压开关柜 | 变电设备\电气一次设备\高压开关柜
5007 | 800005895 | 一次设备/开关柜（箱）/高压开关柜 | 高压开关柜 | 高压开关柜,AC10kV,进线开关柜,固定式,800A,31.5kA,真空 | B A ANJ | 高压开关柜 | 变电设备\电气一次设备\高压开关柜
5008 | 800005896 | 一次设备/开关柜（箱）/高压开关柜 | 高压开关柜 | 高压开关柜,AC10kV,进线开关柜,固定式,800A,31.5kA,少油 | B A ANJ | 高压开关柜 | 变电设备\电气一次设备\高压开关柜
5009 | 800005897 | 一次设备/开关柜（箱）/高压开关柜 | 高压开关柜 | 高压开关柜,AC10kV,进线开关柜,固定式,800A,31.5kA,空气 | B A ANJ | 高压开关柜 | 变电设备\电气一次设备\高压开关柜
5010 | 800005898 | 一次设备/开关柜（箱）/高压开关柜 | 高压开关柜 | 高压开关柜,AC10kV,进线开关柜,固定式,800A,31.5kA,多油 | B A ANJ | 高压开关柜 | 变电设备\电气一次设备\高压开关柜
5011 | 800005899 | 一次设备/开关柜（箱）/高压开关柜 | 高压开关柜 | 高压开关柜,AC10kV,进线开关柜,固定式,800A,31.5kA,SF6 | B A ANJ | 高压开关柜 | 变电设备\电气一次设备\高压开关柜
5012 | 800005900 | 一次设备/开关柜（箱）/高压开关柜 | 高压开关柜 | 高压开关柜,AC10kV,进线开关柜,小车式,800A,31.5kA,真空 | B A ANJ | 高压开关柜 | 变电设备\电气一次设备\高压开关柜
5013 | 800005901 | 一次设备/开关柜（箱）/高压开关柜 | 高压开关柜 | 高压开关柜,AC10kV,进线开关柜,小车式,800A,31.5kA,少油 | B A ANJ | 高压开关柜 | 变电设备\电气一次设备\高压开关柜
5014 | 800005902 | 一次设备/开关柜（箱）/高压开关柜 | 高压开关柜 | 高压开关柜,AC10kV,进线开关柜,小车式,800A,31.5kA,空气 | B A ANJ | 高压开关柜 | 变电设备\电气一次设备\高压开关柜
5015 | 800005903 | 一次设备/开关柜（箱）/高压开关柜 | 高压开关柜 | 高压开关柜,AC10kV,进线开关柜,小车式,800A,31.5kA,多油 | B A ANJ | 高压开关柜 | 变电设备\电气一次设备\高压开关柜
5016 | 800005904 | 一次设备/开关柜（箱）/高压开关柜 | 高压开关柜 | 高压开关柜,AC10kV,进线开关柜,小车式,800A,31.5kA,SF6 | B A ANJ | 高压开关柜 | 变电设备\电气一次设备\高压开关柜
5017 | 800005905 | 一次设备/开关柜（箱）/高压开关柜 | 高压开关柜 | 高压开关柜,AC10kV,进线开关柜,固定式,800A,25kA,真空 | B A ANJ | 高压开关柜 | 变电设备\电气一次设备\高压开关柜
5018 | 800005906 | 一次设备/开关柜（箱）/高压开关柜 | 高压开关柜 | 高压开关柜,AC10kV,进线开关柜,固定式,800A,25kA,少油 | B A ANJ | 高压开关柜 | 变电设备\电气一次设备\高压开关柜
5019 | 800005907 | 一次设备/开关柜（箱）/高压开关柜 | 高压开关柜 | 高压开关柜,AC10kV,进线开关柜,固定式,800A,25kA,空气 | B A ANJ | 高压开关柜 | 变电设备\电气一次设备\高压开关柜
5020 | 800005908 | 一次设备/开关柜（箱）/高压开关柜 | 高压开关柜 | 高压开关柜,AC10kV,进线开关柜,固定式,800A,25kA,多油 | B A ANJ | 高压开关柜 | 变电设备\电气一次设备\高压开关柜
5021 | 800005909 | 一次设备/开关柜（箱）/高压开关柜 | 高压开关柜 | 高压开关柜,AC10kV,进线开关柜,固定式,800A,25kA,SF6 | B A ANJ | 高压开关柜 | 变电设备\电气一次设备\高压开关柜
5022 | 800005910 | 一次设备/开关柜（箱）/高压开关柜 | 高压开关柜 | 高压开关柜,AC10kV,进线开关柜,小车式,800A,25kA,真空 | B A ANJ | 高压开关柜 | 变电设备\电气一次设备\高压开关柜
5023 | 800005911 | 一次设备/开关柜（箱）/高压开关柜 | 高压开关柜 | 高压开关柜,AC10kV,进线开关柜,小车式,800A,25kA,少油 | B A ANJ | 高压开关柜 | 变电设备\电气一次设备\高压开关柜
5024 | 800005912 | 一次设备/开关柜（箱）/高压开关柜 | 高压开关柜 | 高压开关柜,AC10kV,进线开关柜,小车式,800A,25kA,空气 | B A ANJ | 高压开关柜 | 变电设备\电气一次设备\高压开关柜
5025 | 800005913 | 一次设备/开关柜（箱）/高压开关柜 | 高压开关柜 | 高压开关柜,AC10kV,进线开关柜,小车式,800A,25kA,多油 | B A ANJ | 高压开关柜 | 变电设备\电气一次设备\高压开关柜
5026 | 800005914 | 一次设备/开关柜（箱）/高压开关柜 | 高压开关柜 | 高压开关柜,AC10kV,进线开关柜,小车式,800A,25kA,SF6 | B A ANJ | 高压开关柜 | 变电设备\电气一次设备\高压开关柜
5027 | 800005915 | 一次设备/开关柜（箱）/高压开关柜 | 高压开关柜 | 高压开关柜,AC10kV,进线开关柜,固定式,800A,20kA,真空 | B A ANJ | 高压开关柜 | 变电设备\电气一次设备\高压开关柜
5028 | 800005916 | 一次设备/开关柜（箱）/高压开关柜 | 高压开关柜 | 高压开关柜,AC10kV,进线开关柜,固定式,800A,20kA,少油 | B A ANJ | 高压开关柜 | 变电设备\电气一次设备\高压开关柜
5029 | 800005917 | 一次设备/开关柜（箱）/高压开关柜 | 高压开关柜 | 高压开关柜,AC10kV,进线开关柜,固定式,800A,20kA,空气 | B A ANJ | 高压开关柜 | 变电设备\电气一次设备\高压开关柜
5030 | 800005918 | 一次设备/开关柜（箱）/高压开关柜 | 高压开关柜 | 高压开关柜,AC10kV,进线开关柜,固定式,800A,20kA,多油 | B A ANJ | 高压开关柜 | 变电设备\电气一次设备\高压开关柜
5031 | 800005919 | 一次设备/开关柜（箱）/高压开关柜 | 高压开关柜 | 高压开关柜,AC10kV,进线开关柜,固定式,800A,20kA,SF6 | B A ANJ | 高压开关柜 | 变电设备\电气一次设备\高压开关柜
5032 | 800005920 | 一次设备/开关柜（箱）/高压开关柜 | 高压开关柜 | 高压开关柜,AC10kV,进线开关柜,小车式,800A,20kA,真空 | B A ANJ | 高压开关柜 | 变电设备\电气一次设备\高压开关柜
5033 | 800005921 | 一次设备/开关柜（箱）/高压开关柜 | 高压开关柜 | 高压开关柜,AC10kV,进线开关柜,小车式,800A,20kA,少油 | B A ANJ | 高压开关柜 | 变电设备\电气一次设备\高压开关柜
5034 | 800005922 | 一次设备/开关柜（箱）/高压开关柜 | 高压开关柜 | 高压开关柜,AC10kV,进线开关柜,小车式,800A,20kA,空气 | B A ANJ | 高压开关柜 | 变电设备\电气一次设备\高压开关柜
5035 | 800005923 | 一次设备/开关柜（箱）/高压开关柜 | 高压开关柜 | 高压开关柜,AC10kV,进线开关柜,小车式,800A,20kA,多油 | B A ANJ | 高压开关柜 | 变电设备\电气一次设备\高压开关柜
5036 | 800005924 | 一次设备/开关柜（箱）/高压开关柜 | 高压开关柜 | 高压开关柜,AC10kV,进线开关柜,小车式,800A,20kA,SF6 | B A ANJ | 高压开关柜 | 变电设备\电气一次设备\高压开关柜
5037 | 800005925 | 一次设备/开关柜（箱）/高压开关柜 | 高压开关柜 | 高压开关柜,AC10kV,进线开关柜,固定式,800A,16kA,真空 | B A ANJ | 高压开关柜 | 变电设备\电气一次设备\高压开关柜
5038 | 800005926 | 一次设备/开关柜（箱）/高压开关柜 | 高压开关柜 | 高压开关柜,AC10kV,进线开关柜,固定式,800A,16kA,少油 | B A ANJ | 高压开关柜 | 变电设备\电气一次设备\高压开关柜
5039 | 800005927 | 一次设备/开关柜（箱）/高压开关柜 | 高压开关柜 | 高压开关柜,AC10kV,进线开关柜,固定式,800A,16kA,空气 | B A ANJ | 高压开关柜 | 变电设备\电气一次设备\高压开关柜
5040 | 800005928 | 一次设备/开关柜（箱）/高压开关柜 | 高压开关柜 | 高压开关柜,AC10kV,进线开关柜,固定式,800A,16kA,多油 | B A ANJ | 高压开关柜 | 变电设备\电气一次设备\高压开关柜
5041 | 800005929 | 一次设备/开关柜（箱）/高压开关柜 | 高压开关柜 | 高压开关柜,AC10kV,进线开关柜,固定式,800A,16kA,SF6 | B A ANJ | 高压开关柜 | 变电设备\电气一次设备\高压开关柜
5042 | 800005930 | 一次设备/开关柜（箱）/高压开关柜 | 高压开关柜 | 高压开关柜,AC10kV,进线开关柜,小车式,800A,16kA,真空 | B A ANJ | 高压开关柜 | 变电设备\电气一次设备\高压开关柜
5043 | 800005931 | 一次设备/开关柜（箱）/高压开关柜 | 高压开关柜 | 高压开关柜,AC10kV,进线开关柜,小车式,800A,16kA,少油 | B A ANJ | 高压开关柜 | 变电设备\电气一次设备\高压开关柜
5044 | 800005932 | 一次设备/开关柜（箱）/高压开关柜 | 高压开关柜 | 高压开关柜,AC10kV,进线开关柜,小车式,800A,16kA,空气 | B A ANJ | 高压开关柜 | 变电设备\电气一次设备\高压开关柜
5045 | 800005933 | 一次设备/开关柜（箱）/高压开关柜 | 高压开关柜 | 高压开关柜,AC10kV,进线开关柜,小车式,800A,16kA,多油 | B A ANJ | 高压开关柜 | 变电设备\电气一次设备\高压开关柜
5046 | 800005934 | 一次设备/开关柜（箱）/高压开关柜 | 高压开关柜 | 高压开关柜,AC10kV,进线开关柜,小车式,800A,16kA,SF6 | B A ANJ | 高压开关柜 | 变电设备\电气一次设备\高压开关柜
5047 | 800005935 | 一次设备/开关柜（箱）/高压开关柜 | 高压开关柜 | 高压开关柜,AC10kV,进线开关柜,固定式,630A,50kA,真空 | B A ANJ | 高压开关柜 | 变电设备\电气一次设备\高压开关柜
5048 | 800005936 | 一次设备/开关柜（箱）/高压开关柜 | 高压开关柜 | 高压开关柜,AC10kV,进线开关柜,固定式,630A,50kA,少油 | B A ANJ | 高压开关柜 | 变电设备\电气一次设备\高压开关柜
5049 | 800005937 | 一次设备/开关柜（箱）/高压开关柜 | 高压开关柜 | 高压开关柜,AC10kV,进线开关柜,固定式,630A,50kA,空气 | B A ANJ | 高压开关柜 | 变电设备\电气一次设备\高压开关柜
5050 | 800005938 | 一次设备/开关柜（箱）/高压开关柜 | 高压开关柜 | 高压开关柜,AC10kV,进线开关柜,固定式,630A,50kA,多油 | B A ANJ | 高压开关柜 | 变电设备\电气一次设备\高压开关柜
5051 | 800005939 | 一次设备/开关柜（箱）/高压开关柜 | 高压开关柜 | 高压开关柜,AC10kV,进线开关柜,固定式,630A,50kA,SF6 | B A ANJ | 高压开关柜 | 变电设备\电气一次设备\高压开关柜
5052 | 800005940 | 一次设备/开关柜（箱）/高压开关柜 | 高压开关柜 | 高压开关柜,AC10kV,进线开关柜,小车式,630A,50kA,真空 | B A ANJ | 高压开关柜 | 变电设备\电气一次设备\高压开关柜
5053 | 800005941 | 一次设备/开关柜（箱）/高压开关柜 | 高压开关柜 | 高压开关柜,AC10kV,进线开关柜,小车式,630A,50kA,少油 | B A ANJ | 高压开关柜 | 变电设备\电气一次设备\高压开关柜
5054 | 800005942 | 一次设备/开关柜（箱）/高压开关柜 | 高压开关柜 | 高压开关柜,AC10kV,进线开关柜,小车式,630A,50kA,空气 | B A ANJ | 高压开关柜 | 变电设备\电气一次设备\高压开关柜
5055 | 800005943 | 一次设备/开关柜（箱）/高压开关柜 | 高压开关柜 | 高压开关柜,AC10kV,进线开关柜,小车式,630A,50kA,多油 | B A ANJ | 高压开关柜 | 变电设备\电气一次设备\高压开关柜
5056 | 800005944 | 一次设备/开关柜（箱）/高压开关柜 | 高压开关柜 | 高压开关柜,AC10kV,进线开关柜,小车式,630A,50kA,SF6 | B A ANJ | 高压开关柜 | 变电设备\电气一次设备\高压开关柜
5057 | 800005945 | 一次设备/开关柜（箱）/高压开关柜 | 高压开关柜 | 高压开关柜,AC10kV,进线开关柜,固定式,630A,40kA,少油 | B A ANJ | 高压开关柜 | 变电设备\电气一次设备\高压开关柜
5058 | 800005946 | 一次设备/开关柜（箱）/高压开关柜 | 高压开关柜 | 高压开关柜,AC10kV,进线开关柜,固定式,630A,40kA,空气 | B A ANJ | 高压开关柜 | 变电设备\电气一次设备\高压开关柜
5059 | 800005947 | 一次设备/开关柜（箱）/高压开关柜 | 高压开关柜 | 高压开关柜,AC10kV,进线开关柜,固定式,630A,40kA,多油 | B A ANJ | 高压开关柜 | 变电设备\电气一次设备\高压开关柜
5060 | 800005948 | 一次设备/开关柜（箱）/高压开关柜 | 高压开关柜 | 高压开关柜,AC10kV,进线开关柜,小车式,630A,40kA,少油 | B A ANJ | 高压开关柜 | 变电设备\电气一次设备\高压开关柜
5061 | 800005949 | 一次设备/开关柜（箱）/高压开关柜 | 高压开关柜 | 高压开关柜,AC10kV,进线开关柜,小车式,630A,40kA,空气 | B A ANJ | 高压开关柜 | 变电设备\电气一次设备\高压开关柜
5062 | 800005950 | 一次设备/开关柜（箱）/高压开关柜 | 高压开关柜 | 高压开关柜,AC10kV,进线开关柜,小车式,630A,40kA,多油 | B A ANJ | 高压开关柜 | 变电设备\电气一次设备\高压开关柜
5063 | 800005951 | 一次设备/开关柜（箱）/高压开关柜 | 高压开关柜 | 高压开关柜,AC10kV,进线开关柜,固定式,630A,31.5kA,少油 | B A ANJ | 高压开关柜 | 变电设备\电气一次设备\高压开关柜
5064 | 800005952 | 一次设备/开关柜（箱）/高压开关柜 | 高压开关柜 | 高压开关柜,AC10kV,进线开关柜,固定式,630A,31.5kA,空气 | B A ANJ | 高压开关柜 | 变电设备\电气一次设备\高压开关柜
5065 | 800005953 | 一次设备/开关柜（箱）/高压开关柜 | 高压开关柜 | 高压开关柜,AC10kV,进线开关柜,固定式,630A,31.5kA,多油 | B A ANJ | 高压开关柜 | 变电设备\电气一次设备\高压开关柜
5066 | 800005954 | 一次设备/开关柜（箱）/高压开关柜 | 高压开关柜 | 高压开关柜,AC10kV,进线开关柜,小车式,630A,31.5kA,少油 | B A ANJ | 高压开关柜 | 变电设备\电气一次设备\高压开关柜
5067 | 800005955 | 一次设备/开关柜（箱）/高压开关柜 | 高压开关柜 | 高压开关柜,AC10kV,进线开关柜,小车式,630A,31.5kA,空气 | B A ANJ | 高压开关柜 | 变电设备\电气一次设备\高压开关柜
5068 | 800005956 | 一次设备/开关柜（箱）/高压开关柜 | 高压开关柜 | 高压开关柜,AC10kV,进线开关柜,小车式,630A,31.5kA,多油 | B A ANJ | 高压开关柜 | 变电设备\电气一次设备\高压开关柜
5069 | 800005957 | 一次设备/开关柜（箱）/高压开关柜 | 高压开关柜 | 高压开关柜,AC10kV,进线开关柜,固定式,630A,25kA,少油 | B A ANJ | 高压开关柜 | 变电设备\电气一次设备\高压开关柜
5070 | 800005958 | 一次设备/开关柜（箱）/高压开关柜 | 高压开关柜 | 高压开关柜,AC10kV,进线开关柜,固定式,630A,25kA,多油 | B A ANJ | 高压开关柜 | 变电设备\电气一次设备\高压开关柜
5071 | 800005959 | 一次设备/开关柜（箱）/高压开关柜 | 高压开关柜 | 高压开关柜,AC10kV,进线开关柜,小车式,630A,25kA,少油 | B A ANJ | 高压开关柜 | 变电设备\电气一次设备\高压开关柜
5072 | 800005960 | 一次设备/开关柜（箱）/高压开关柜 | 高压开关柜 | 高压开关柜,AC10kV,进线开关柜,小车式,630A,25kA,空气 | B A ANJ | 高压开关柜 | 变电设备\电气一次设备\高压开关柜
5073 | 800005961 | 一次设备/开关柜（箱）/高压开关柜 | 高压开关柜 | 高压开关柜,AC10kV,进线开关柜,小车式,630A,25kA,多油 | B A ANJ | 高压开关柜 | 变电设备\电气一次设备\高压开关柜
5074 | 800005962 | 一次设备/开关柜（箱）/高压开关柜 | 高压开关柜 | 高压开关柜,AC10kV,进线开关柜,固定式,630A,20kA,少油 | B A ANJ | 高压开关柜 | 变电设备\电气一次设备\高压开关柜
5075 | 800005963 | 一次设备/开关柜（箱）/高压开关柜 | 高压开关柜 | 高压开关柜,AC10kV,进线开关柜,固定式,630A,20kA,空气 | B A ANJ | 高压开关柜 | 变电设备\电气一次设备\高压开关柜
5076 | 800005964 | 一次设备/开关柜（箱）/高压开关柜 | 高压开关柜 | 高压开关柜,AC10kV,进线开关柜,固定式,630A,20kA,多油 | B A ANJ | 高压开关柜 | 变电设备\电气一次设备\高压开关柜
5077 | 800005965 | 一次设备/开关柜（箱）/高压开关柜 | 高压开关柜 | 高压开关柜,AC10kV,进线开关柜,小车式,630A,20kA,少油 | B A ANJ | 高压开关柜 | 变电设备\电气一次设备\高压开关柜
5078 | 800005966 | 一次设备/开关柜（箱）/高压开关柜 | 高压开关柜 | 高压开关柜,AC10kV,进线开关柜,小车式,630A,20kA,空气 | B A ANJ | 高压开关柜 | 变电设备\电气一次设备\高压开关柜
5079 | 800005967 | 一次设备/开关柜（箱）/高压开关柜 | 高压开关柜 | 高压开关柜,AC10kV,进线开关柜,小车式,630A,20kA,多油 | B A ANJ | 高压开关柜 | 变电设备\电气一次设备\高压开关柜
5080 | 800005968 | 一次设备/开关柜（箱）/高压开关柜 | 高压开关柜 | 高压开关柜,AC10kV,进线开关柜,固定式,630A,16kA,少油 | B A ANJ | 高压开关柜 | 变电设备\电气一次设备\高压开关柜
5081 | 800005969 | 一次设备/开关柜（箱）/高压开关柜 | 高压开关柜 | 高压开关柜,AC10kV,进线开关柜,固定式,630A,16kA,空气 | B A ANJ | 高压开关柜 | 变电设备\电气一次设备\高压开关柜
5082 | 800005970 | 一次设备/开关柜（箱）/高压开关柜 | 高压开关柜 | 高压开关柜,AC10kV,进线开关柜,固定式,630A,16kA,多油 | B A ANJ | 高压开关柜 | 变电设备\电气一次设备\高压开关柜
5083 | 800005971 | 一次设备/开关柜（箱）/高压开关柜 | 高压开关柜 | 高压开关柜,AC10kV,进线开关柜,小车式,630A,16kA,少油 | B A ANJ | 高压开关柜 | 变电设备\电气一次设备\高压开关柜
5084 | 800005972 | 一次设备/开关柜（箱）/高压开关柜 | 高压开关柜 | 高压开关柜,AC10kV,进线开关柜,小车式,630A,16kA,空气 | B A ANJ | 高压开关柜 | 变电设备\电气一次设备\高压开关柜
5085 | 800005973 | 一次设备/开关柜（箱）/高压开关柜 | 高压开关柜 | 高压开关柜,AC10kV,进线开关柜,小车式,630A,16kA,多油 | B A ANJ | 高压开关柜 | 变电设备\电气一次设备\高压开关柜
5086 | 800005974 | 一次设备/开关柜（箱）/高压开关柜 | 高压开关柜 | 高压开关柜,AC10kV,进线开关柜,固定式,400A,50kA,真空 | B A ANJ | 高压开关柜 | 变电设备\电气一次设备\高压开关柜
5087 | 800005975 | 一次设备/开关柜（箱）/高压开关柜 | 高压开关柜 | 高压开关柜,AC10kV,进线开关柜,固定式,400A,50kA,少油 | B A ANJ | 高压开关柜 | 变电设备\电气一次设备\高压开关柜
5088 | 800005976 | 一次设备/开关柜（箱）/高压开关柜 | 高压开关柜 | 高压开关柜,AC10kV,进线开关柜,固定式,400A,50kA,空气 | B A ANJ | 高压开关柜 | 变电设备\电气一次设备\高压开关柜
5089 | 800005977 | 一次设备/开关柜（箱）/高压开关柜 | 高压开关柜 | 高压开关柜,AC10kV,进线开关柜,固定式,400A,50kA,多油 | B A ANJ | 高压开关柜 | 变电设备\电气一次设备\高压开关柜
5090 | 800005978 | 一次设备/开关柜（箱）/高压开关柜 | 高压开关柜 | 高压开关柜,AC10kV,进线开关柜,固定式,400A,50kA,SF6 | B A ANJ | 高压开关柜 | 变电设备\电气一次设备\高压开关柜
5091 | 800005979 | 一次设备/开关柜（箱）/高压开关柜 | 高压开关柜 | 高压开关柜,AC10kV,进线开关柜,小车式,400A,50kA,真空 | B A ANJ | 高压开关柜 | 变电设备\电气一次设备\高压开关柜
5092 | 800005980 | 一次设备/开关柜（箱）/高压开关柜 | 高压开关柜 | 高压开关柜,AC10kV,进线开关柜,小车式,400A,50kA,少油 | B A ANJ | 高压开关柜 | 变电设备\电气一次设备\高压开关柜
5093 | 800005981 | 一次设备/开关柜（箱）/高压开关柜 | 高压开关柜 | 高压开关柜,AC10kV,进线开关柜,小车式,400A,50kA,空气 | B A ANJ | 高压开关柜 | 变电设备\电气一次设备\高压开关柜
5094 | 800005982 | 一次设备/开关柜（箱）/高压开关柜 | 高压开关柜 | 高压开关柜,AC10kV,进线开关柜,小车式,400A,50kA,多油 | B A ANJ | 高压开关柜 | 变电设备\电气一次设备\高压开关柜
5095 | 800005983 | 一次设备/开关柜（箱）/高压开关柜 | 高压开关柜 | 高压开关柜,AC10kV,进线开关柜,小车式,400A,50kA,SF6 | B A ANJ | 高压开关柜 | 变电设备\电气一次设备\高压开关柜
5096 | 800005984 | 一次设备/开关柜（箱）/高压开关柜 | 高压开关柜 | 高压开关柜,AC10kV,进线开关柜,固定式,400A,40kA,真空 | B A ANJ | 高压开关柜 | 变电设备\电气一次设备\高压开关柜
5097 | 800005985 | 一次设备/开关柜（箱）/高压开关柜 | 高压开关柜 | 高压开关柜,AC10kV,进线开关柜,固定式,400A,40kA,少油 | B A ANJ | 高压开关柜 | 变电设备\电气一次设备\高压开关柜
5098 | 800005986 | 一次设备/开关柜（箱）/高压开关柜 | 高压开关柜 | 高压开关柜,AC10kV,进线开关柜,固定式,400A,40kA,空气 | B A ANJ | 高压开关柜 | 变电设备\电气一次设备\高压开关柜
5099 | 800005987 | 一次设备/开关柜（箱）/高压开关柜 | 高压开关柜 | 高压开关柜,AC10kV,进线开关柜,固定式,400A,40kA,多油 | B A ANJ | 高压开关柜 | 变电设备\电气一次设备\高压开关柜
5100 | 800005988 | 一次设备/开关柜（箱）/高压开关柜 | 高压开关柜 | 高压开关柜,AC10kV,进线开关柜,固定式,400A,40kA,SF6 | B A ANJ | 高压开关柜 | 变电设备\电气一次设备\高压开关柜
5101 | 800005989 | 一次设备/开关柜（箱）/高压开关柜 | 高压开关柜 | 高压开关柜,AC10kV,进线开关柜,小车式,400A,40kA,真空 | B A ANJ | 高压开关柜 | 变电设备\电气一次设备\高压开关柜
5102 | 800005990 | 一次设备/开关柜（箱）/高压开关柜 | 高压开关柜 | 高压开关柜,AC10kV,进线开关柜,小车式,400A,40kA,少油 | B A ANJ | 高压开关柜 | 变电设备\电气一次设备\高压开关柜
5103 | 800005991 | 一次设备/开关柜（箱）/高压开关柜 | 高压开关柜 | 高压开关柜,AC10kV,进线开关柜,小车式,400A,40kA,空气 | B A ANJ | 高压开关柜 | 变电设备\电气一次设备\高压开关柜
5104 | 800005992 | 一次设备/开关柜（箱）/高压开关柜 | 高压开关柜 | 高压开关柜,AC10kV,进线开关柜,小车式,400A,40kA,多油 | B A ANJ | 高压开关柜 | 变电设备\电气一次设备\高压开关柜
5105 | 800005993 | 一次设备/开关柜（箱）/高压开关柜 | 高压开关柜 | 高压开关柜,AC10kV,进线开关柜,小车式,400A,40kA,SF6 | B A ANJ | 高压开关柜 | 变电设备\电气一次设备\高压开关柜
5106 | 800005994 | 一次设备/开关柜（箱）/高压开关柜 | 高压开关柜 | 高压开关柜,AC10kV,进线开关柜,固定式,400A,31.5kA,真空 | B A ANJ | 高压开关柜 | 变电设备\电气一次设备\高压开关柜
5107 | 800005995 | 一次设备/开关柜（箱）/高压开关柜 | 高压开关柜 | 高压开关柜,AC10kV,进线开关柜,固定式,400A,31.5kA,少油 | B A ANJ | 高压开关柜 | 变电设备\电气一次设备\高压开关柜
5108 | 800005996 | 一次设备/开关柜（箱）/高压开关柜 | 高压开关柜 | 高压开关柜,AC10kV,进线开关柜,固定式,400A,31.5kA,空气 | B A ANJ | 高压开关柜 | 变电设备\电气一次设备\高压开关柜
5109 | 800005997 | 一次设备/开关柜（箱）/高压开关柜 | 高压开关柜 | 高压开关柜,AC10kV,进线开关柜,固定式,400A,31.5kA,多油 | B A ANJ | 高压开关柜 | 变电设备\电气一次设备\高压开关柜
5110 | 800005998 | 一次设备/开关柜（箱）/高压开关柜 | 高压开关柜 | 高压开关柜,AC10kV,进线开关柜,固定式,400A,31.5kA,SF6 | B A ANJ | 高压开关柜 | 变电设备\电气一次设备\高压开关柜
5111 | 800005999 | 一次设备/开关柜（箱）/高压开关柜 | 高压开关柜 | 高压开关柜,AC10kV,进线开关柜,小车式,400A,31.5kA,真空 | B A ANJ | 高压开关柜 | 变电设备\电气一次设备\高压开关柜
5112 | 800006000 | 一次设备/开关柜（箱）/高压开关柜 | 高压开关柜 | 高压开关柜,AC10kV,进线开关柜,小车式,400A,31.5kA,少油 | B A ANJ | 高压开关柜 | 变电设备\电气一次设备\高压开关柜
5113 | 800006001 | 一次设备/开关柜（箱）/高压开关柜 | 高压开关柜 | 高压开关柜,AC10kV,进线开关柜,小车式,400A,31.5kA,空气 | B A ANJ | 高压开关柜 | 变电设备\电气一次设备\高压开关柜
5114 | 800006002 | 一次设备/开关柜（箱）/高压开关柜 | 高压开关柜 | 高压开关柜,AC10kV,进线开关柜,小车式,400A,31.5kA,多油 | B A ANJ | 高压开关柜 | 变电设备\电气一次设备\高压开关柜
5115 | 800006003 | 一次设备/开关柜（箱）/高压开关柜 | 高压开关柜 | 高压开关柜,AC10kV,进线开关柜,小车式,400A,31.5kA,SF6 | B A ANJ | 高压开关柜 | 变电设备\电气一次设备\高压开关柜
5116 | 800006004 | 一次设备/开关柜（箱）/高压开关柜 | 高压开关柜 | 高压开关柜,AC10kV,进线开关柜,固定式,400A,25kA,真空 | B A ANJ | 高压开关柜 | 变电设备\电气一次设备\高压开关柜
5117 | 800006005 | 一次设备/开关柜（箱）/高压开关柜 | 高压开关柜 | 高压开关柜,AC10kV,进线开关柜,固定式,400A,25kA,少油 | B A ANJ | 高压开关柜 | 变电设备\电气一次设备\高压开关柜
5118 | 800006006 | 一次设备/开关柜（箱）/高压开关柜 | 高压开关柜 | 高压开关柜,AC10kV,进线开关柜,固定式,400A,25kA,空气 | B A ANJ | 高压开关柜 | 变电设备\电气一次设备\高压开关柜
5119 | 800006007 | 一次设备/开关柜（箱）/高压开关柜 | 高压开关柜 | 高压开关柜,AC10kV,进线开关柜,固定式,400A,25kA,多油 | B A ANJ | 高压开关柜 | 变电设备\电气一次设备\高压开关柜
5120 | 800006008 | 一次设备/开关柜（箱）/高压开关柜 | 高压开关柜 | 高压开关柜,AC10kV,进线开关柜,固定式,400A,25kA,SF6 | B A ANJ | 高压开关柜 | 变电设备\电气一次设备\高压开关柜
5121 | 800006009 | 一次设备/开关柜（箱）/高压开关柜 | 高压开关柜 | 高压开关柜,AC10kV,进线开关柜,小车式,400A,25kA,真空 | B A ANJ | 高压开关柜 | 变电设备\电气一次设备\高压开关柜
5122 | 800006010 | 一次设备/开关柜（箱）/高压开关柜 | 高压开关柜 | 高压开关柜,AC10kV,进线开关柜,小车式,400A,25kA,少油 | B A ANJ | 高压开关柜 | 变电设备\电气一次设备\高压开关柜
5123 | 800006011 | 一次设备/开关柜（箱）/高压开关柜 | 高压开关柜 | 高压开关柜,AC10kV,进线开关柜,小车式,400A,25kA,空气 | B A ANJ | 高压开关柜 | 变电设备\电气一次设备\高压开关柜
5124 | 800006012 | 一次设备/开关柜（箱）/高压开关柜 | 高压开关柜 | 高压开关柜,AC10kV,进线开关柜,小车式,400A,25kA,多油 | B A ANJ | 高压开关柜 | 变电设备\电气一次设备\高压开关柜
5125 | 800006013 | 一次设备/开关柜（箱）/高压开关柜 | 高压开关柜 | 高压开关柜,AC10kV,进线开关柜,小车式,400A,25kA,SF6 | B A ANJ | 高压开关柜 | 变电设备\电气一次设备\高压开关柜
5126 | 800006014 | 一次设备/开关柜（箱）/高压开关柜 | 高压开关柜 | 高压开关柜,AC10kV,进线开关柜,固定式,400A,20kA,真空 | B A ANJ | 高压开关柜 | 变电设备\电气一次设备\高压开关柜
5127 | 800006015 | 一次设备/开关柜（箱）/高压开关柜 | 高压开关柜 | 高压开关柜,AC10kV,进线开关柜,固定式,400A,20kA,少油 | B A ANJ | 高压开关柜 | 变电设备\电气一次设备\高压开关柜
5128 | 800006016 | 一次设备/开关柜（箱）/高压开关柜 | 高压开关柜 | 高压开关柜,AC10kV,进线开关柜,固定式,400A,20kA,空气 | B A ANJ | 高压开关柜 | 变电设备\电气一次设备\高压开关柜
5129 | 800006017 | 一次设备/开关柜（箱）/高压开关柜 | 高压开关柜 | 高压开关柜,AC10kV,进线开关柜,固定式,400A,20kA,多油 | B A ANJ | 高压开关柜 | 变电设备\电气一次设备\高压开关柜
5130 | 800006018 | 一次设备/开关柜（箱）/高压开关柜 | 高压开关柜 | 高压开关柜,AC10kV,进线开关柜,固定式,400A,20kA,SF6 | B A ANJ | 高压开关柜 | 变电设备\电气一次设备\高压开关柜
5131 | 800006019 | 一次设备/开关柜（箱）/高压开关柜 | 高压开关柜 | 高压开关柜,AC10kV,进线开关柜,小车式,400A,20kA,真空 | B A ANJ | 高压开关柜 | 变电设备\电气一次设备\高压开关柜
5132 | 800006020 | 一次设备/开关柜（箱）/高压开关柜 | 高压开关柜 | 高压开关柜,AC10kV,进线开关柜,小车式,400A,20kA,少油 | B A ANJ | 高压开关柜 | 变电设备\电气一次设备\高压开关柜
5133 | 800006021 | 一次设备/开关柜（箱）/高压开关柜 | 高压开关柜 | 高压开关柜,AC10kV,进线开关柜,小车式,400A,20kA,空气 | B A ANJ | 高压开关柜 | 变电设备\电气一次设备\高压开关柜
5134 | 800006022 | 一次设备/开关柜（箱）/高压开关柜 | 高压开关柜 | 高压开关柜,AC10kV,进线开关柜,小车式,400A,20kA,多油 | B A ANJ | 高压开关柜 | 变电设备\电气一次设备\高压开关柜
5135 | 800006023 | 一次设备/开关柜（箱）/高压开关柜 | 高压开关柜 | 高压开关柜,AC10kV,进线开关柜,小车式,400A,20kA,SF6 | B A ANJ | 高压开关柜 | 变电设备\电气一次设备\高压开关柜
5136 | 800006024 | 一次设备/开关柜（箱）/高压开关柜 | 高压开关柜 | 高压开关柜,AC10kV,进线开关柜,固定式,400A,16kA,真空 | B A ANJ | 高压开关柜 | 变电设备\电气一次设备\高压开关柜
5137 | 800006025 | 一次设备/开关柜（箱）/高压开关柜 | 高压开关柜 | 高压开关柜,AC10kV,进线开关柜,固定式,400A,16kA,少油 | B A ANJ | 高压开关柜 | 变电设备\电气一次设备\高压开关柜
5138 | 800006026 | 一次设备/开关柜（箱）/高压开关柜 | 高压开关柜 | 高压开关柜,AC10kV,进线开关柜,固定式,400A,16kA,空气 | B A ANJ | 高压开关柜 | 变电设备\电气一次设备\高压开关柜
5139 | 800006027 | 一次设备/开关柜（箱）/高压开关柜 | 高压开关柜 | 高压开关柜,AC10kV,进线开关柜,固定式,400A,16kA,多油 | B A ANJ | 高压开关柜 | 变电设备\电气一次设备\高压开关柜
5140 | 800006028 | 一次设备/开关柜（箱）/高压开关柜 | 高压开关柜 | 高压开关柜,AC10kV,进线开关柜,固定式,400A,16kA,SF6 | B A ANJ | 高压开关柜 | 变电设备\电气一次设备\高压开关柜
5141 | 800006029 | 一次设备/开关柜（箱）/高压开关柜 | 高压开关柜 | 高压开关柜,AC10kV,进线开关柜,小车式,400A,16kA,真空 | B A ANJ | 高压开关柜 | 变电设备\电气一次设备\高压开关柜
5142 | 800006030 | 一次设备/开关柜（箱）/高压开关柜 | 高压开关柜 | 高压开关柜,AC10kV,进线开关柜,小车式,400A,16kA,少油 | B A ANJ | 高压开关柜 | 变电设备\电气一次设备\高压开关柜
5143 | 800006031 | 一次设备/开关柜（箱）/高压开关柜 | 高压开关柜 | 高压开关柜,AC10kV,进线开关柜,小车式,400A,16kA,空气 | B A ANJ | 高压开关柜 | 变电设备\电气一次设备\高压开关柜
5144 | 800006032 | 一次设备/开关柜（箱）/高压开关柜 | 高压开关柜 | 高压开关柜,AC10kV,进线开关柜,小车式,400A,16kA,多油 | B A ANJ | 高压开关柜 | 变电设备\电气一次设备\高压开关柜
5145 | 800006033 | 一次设备/开关柜（箱）/高压开关柜 | 高压开关柜 | 高压开关柜,AC10kV,进线开关柜,小车式,400A,16kA,SF6 | B A ANJ | 高压开关柜 | 变电设备\电气一次设备\高压开关柜
5146 | 800006034 | 一次设备/开关柜（箱）/高压开关柜 | 高压开关柜 | 高压开关柜,AC10kV,进线开关柜,固定式,4000A,50kA,真空 | B A ANJ | 高压开关柜 | 变电设备\电气一次设备\高压开关柜
5147 | 800006035 | 一次设备/开关柜（箱）/高压开关柜 | 高压开关柜 | 高压开关柜,AC10kV,进线开关柜,固定式,4000A,50kA,少油 | B A ANJ | 高压开关柜 | 变电设备\电气一次设备\高压开关柜
5148 | 800006036 | 一次设备/开关柜（箱）/高压开关柜 | 高压开关柜 | 高压开关柜,AC10kV,进线开关柜,固定式,4000A,50kA,空气 | B A ANJ | 高压开关柜 | 变电设备\电气一次设备\高压开关柜
5149 | 800006037 | 一次设备/开关柜（箱）/高压开关柜 | 高压开关柜 | 高压开关柜,AC10kV,进线开关柜,固定式,4000A,50kA,多油 | B A ANJ | 高压开关柜 | 变电设备\电气一次设备\高压开关柜
5150 | 800006038 | 一次设备/开关柜（箱）/高压开关柜 | 高压开关柜 | 高压开关柜,AC10kV,进线开关柜,固定式,4000A,50kA,SF6 | B A ANJ | 高压开关柜 | 变电设备\电气一次设备\高压开关柜
5151 | 800006039 | 一次设备/开关柜（箱）/高压开关柜 | 高压开关柜 | 高压开关柜,AC10kV,进线开关柜,小车式,4000A,50kA,真空 | B A ANJ | 高压开关柜 | 变电设备\电气一次设备\高压开关柜
5152 | 800006040 | 一次设备/开关柜（箱）/高压开关柜 | 高压开关柜 | 高压开关柜,AC10kV,进线开关柜,小车式,4000A,50kA,少油 | B A ANJ | 高压开关柜 | 变电设备\电气一次设备\高压开关柜
5153 | 800006041 | 一次设备/开关柜（箱）/高压开关柜 | 高压开关柜 | 高压开关柜,AC10kV,进线开关柜,小车式,4000A,50kA,空气 | B A ANJ | 高压开关柜 | 变电设备\电气一次设备\高压开关柜
5154 | 800006042 | 一次设备/开关柜（箱）/高压开关柜 | 高压开关柜 | 高压开关柜,AC10kV,进线开关柜,小车式,4000A,50kA,多油 | B A ANJ | 高压开关柜 | 变电设备\电气一次设备\高压开关柜
5155 | 800006043 | 一次设备/开关柜（箱）/高压开关柜 | 高压开关柜 | 高压开关柜,AC10kV,进线开关柜,小车式,4000A,50kA,SF6 | B A ANJ | 高压开关柜 | 变电设备\电气一次设备\高压开关柜
5156 | 800006044 | 一次设备/开关柜（箱）/高压开关柜 | 高压开关柜 | 高压开关柜,AC10kV,进线开关柜,固定式,4000A,40kA,少油 | B A ANJ | 高压开关柜 | 变电设备\电气一次设备\高压开关柜
5157 | 800006045 | 一次设备/开关柜（箱）/高压开关柜 | 高压开关柜 | 高压开关柜,AC10kV,进线开关柜,固定式,4000A,40kA,空气 | B A ANJ | 高压开关柜 | 变电设备\电气一次设备\高压开关柜
5158 | 800006046 | 一次设备/开关柜（箱）/高压开关柜 | 高压开关柜 | 高压开关柜,AC10kV,进线开关柜,固定式,4000A,40kA,多油 | B A ANJ | 高压开关柜 | 变电设备\电气一次设备\高压开关柜
5159 | 800006047 | 一次设备/开关柜（箱）/高压开关柜 | 高压开关柜 | 高压开关柜,AC10kV,进线开关柜,小车式,4000A,40kA,少油 | B A ANJ | 高压开关柜 | 变电设备\电气一次设备\高压开关柜
5160 | 800006048 | 一次设备/开关柜（箱）/高压开关柜 | 高压开关柜 | 高压开关柜,AC10kV,进线开关柜,小车式,4000A,40kA,空气 | B A ANJ | 高压开关柜 | 变电设备\电气一次设备\高压开关柜
5161 | 800006049 | 一次设备/开关柜（箱）/高压开关柜 | 高压开关柜 | 高压开关柜,AC10kV,进线开关柜,小车式,4000A,40kA,多油 | B A ANJ | 高压开关柜 | 变电设备\电气一次设备\高压开关柜
5162 | 800006050 | 一次设备/开关柜（箱）/高压开关柜 | 高压开关柜 | 高压开关柜,AC10kV,进线开关柜,固定式,4000A,31.5kA,少油 | B A ANJ | 高压开关柜 | 变电设备\电气一次设备\高压开关柜
5163 | 800006051 | 一次设备/开关柜（箱）/高压开关柜 | 高压开关柜 | 高压开关柜,AC10kV,进线开关柜,固定式,4000A,31.5kA,空气 | B A ANJ | 高压开关柜 | 变电设备\电气一次设备\高压开关柜
5164 | 800006052 | 一次设备/开关柜（箱）/高压开关柜 | 高压开关柜 | 高压开关柜,AC10kV,进线开关柜,固定式,4000A,31.5kA,多油 | B A ANJ | 高压开关柜 | 变电设备\电气一次设备\高压开关柜
5165 | 800006053 | 一次设备/开关柜（箱）/高压开关柜 | 高压开关柜 | 高压开关柜,AC10kV,进线开关柜,小车式,4000A,31.5kA,少油 | B A ANJ | 高压开关柜 | 变电设备\电气一次设备\高压开关柜
5166 | 800006054 | 一次设备/开关柜（箱）/高压开关柜 | 高压开关柜 | 高压开关柜,AC10kV,进线开关柜,小车式,4000A,31.5kA,空气 | B A ANJ | 高压开关柜 | 变电设备\电气一次设备\高压开关柜
5167 | 800006055 | 一次设备/开关柜（箱）/高压开关柜 | 高压开关柜 | 高压开关柜,AC10kV,进线开关柜,小车式,4000A,31.5kA,多油 | B A ANJ | 高压开关柜 | 变电设备\电气一次设备\高压开关柜
5168 | 800006056 | 一次设备/开关柜（箱）/高压开关柜 | 高压开关柜 | 高压开关柜,AC10kV,进线开关柜,固定式,4000A,25kA,少油 | B A ANJ | 高压开关柜 | 变电设备\电气一次设备\高压开关柜
5169 | 800006057 | 一次设备/开关柜（箱）/高压开关柜 | 高压开关柜 | 高压开关柜,AC10kV,进线开关柜,固定式,4000A,25kA,空气 | B A ANJ | 高压开关柜 | 变电设备\电气一次设备\高压开关柜
5170 | 800006058 | 一次设备/开关柜（箱）/高压开关柜 | 高压开关柜 | 高压开关柜,AC10kV,进线开关柜,固定式,4000A,25kA,多油 | B A ANJ | 高压开关柜 | 变电设备\电气一次设备\高压开关柜
5171 | 800006059 | 一次设备/开关柜（箱）/高压开关柜 | 高压开关柜 | 高压开关柜,AC10kV,进线开关柜,小车式,4000A,25kA,少油 | B A ANJ | 高压开关柜 | 变电设备\电气一次设备\高压开关柜
5172 | 800006060 | 一次设备/开关柜（箱）/高压开关柜 | 高压开关柜 | 高压开关柜,AC10kV,进线开关柜,小车式,4000A,25kA,空气 | B A ANJ | 高压开关柜 | 变电设备\电气一次设备\高压开关柜
5173 | 800006061 | 一次设备/开关柜（箱）/高压开关柜 | 高压开关柜 | 高压开关柜,AC10kV,进线开关柜,小车式,4000A,25kA,多油 | B A ANJ | 高压开关柜 | 变电设备\电气一次设备\高压开关柜
5174 | 800006062 | 一次设备/开关柜（箱）/高压开关柜 | 高压开关柜 | 高压开关柜,AC10kV,进线开关柜,固定式,4000A,20kA,少油 | B A ANJ | 高压开关柜 | 变电设备\电气一次设备\高压开关柜
5175 | 800006063 | 一次设备/开关柜（箱）/高压开关柜 | 高压开关柜 | 高压开关柜,AC10kV,进线开关柜,固定式,4000A,20kA,空气 | B A ANJ | 高压开关柜 | 变电设备\电气一次设备\高压开关柜
5176 | 800006064 | 一次设备/开关柜（箱）/高压开关柜 | 高压开关柜 | 高压开关柜,AC10kV,进线开关柜,固定式,4000A,20kA,多油 | B A ANJ | 高压开关柜 | 变电设备\电气一次设备\高压开关柜
5177 | 800006065 | 一次设备/开关柜（箱）/高压开关柜 | 高压开关柜 | 高压开关柜,AC10kV,进线开关柜,小车式,4000A,20kA,少油 | B A ANJ | 高压开关柜 | 变电设备\电气一次设备\高压开关柜
5178 | 800006066 | 一次设备/开关柜（箱）/高压开关柜 | 高压开关柜 | 高压开关柜,AC10kV,进线开关柜,小车式,4000A,20kA,空气 | B A ANJ | 高压开关柜 | 变电设备\电气一次设备\高压开关柜
5179 | 800006067 | 一次设备/开关柜（箱）/高压开关柜 | 高压开关柜 | 高压开关柜,AC10kV,进线开关柜,小车式,4000A,20kA,多油 | B A ANJ | 高压开关柜 | 变电设备\电气一次设备\高压开关柜
5180 | 800006068 | 一次设备/开关柜（箱）/高压开关柜 | 高压开关柜 | 高压开关柜,AC10kV,进线开关柜,固定式,4000A,16kA,少油 | B A ANJ | 高压开关柜 | 变电设备\电气一次设备\高压开关柜
5181 | 800006069 | 一次设备/开关柜（箱）/高压开关柜 | 高压开关柜 | 高压开关柜,AC10kV,进线开关柜,固定式,4000A,16kA,空气 | B A ANJ | 高压开关柜 | 变电设备\电气一次设备\高压开关柜
5182 | 800006070 | 一次设备/开关柜（箱）/高压开关柜 | 高压开关柜 | 高压开关柜,AC10kV,进线开关柜,固定式,4000A,16kA,多油 | B A ANJ | 高压开关柜 | 变电设备\电气一次设备\高压开关柜
5183 | 800006071 | 一次设备/开关柜（箱）/高压开关柜 | 高压开关柜 | 高压开关柜,AC10kV,进线开关柜,小车式,4000A,16kA,少油 | B A ANJ | 高压开关柜 | 变电设备\电气一次设备\高压开关柜
5184 | 800006072 | 一次设备/开关柜（箱）/高压开关柜 | 高压开关柜 | 高压开关柜,AC10kV,进线开关柜,小车式,4000A,16kA,空气 | B A ANJ | 高压开关柜 | 变电设备\电气一次设备\高压开关柜
5185 | 800006073 | 一次设备/开关柜（箱）/高压开关柜 | 高压开关柜 | 高压开关柜,AC10kV,进线开关柜,小车式,4000A,16kA,多油 | B A ANJ | 高压开关柜 | 变电设备\电气一次设备\高压开关柜
5186 | 800006074 | 一次设备/开关柜（箱）/高压开关柜 | 高压开关柜 | 高压开关柜,AC10kV,进线开关柜,固定式,3150A,50kA,真空 | B A ANJ | 高压开关柜 | 变电设备\电气一次设备\高压开关柜
5187 | 800006075 | 一次设备/开关柜（箱）/高压开关柜 | 高压开关柜 | 高压开关柜,AC10kV,进线开关柜,固定式,3150A,50kA,少油 | B A ANJ | 高压开关柜 | 变电设备\电气一次设备\高压开关柜
5188 | 800006076 | 一次设备/开关柜（箱）/高压开关柜 | 高压开关柜 | 高压开关柜,AC10kV,进线开关柜,固定式,3150A,50kA,空气 | B A ANJ | 高压开关柜 | 变电设备\电气一次设备\高压开关柜
5189 | 800006077 | 一次设备/开关柜（箱）/高压开关柜 | 高压开关柜 | 高压开关柜,AC10kV,进线开关柜,固定式,3150A,50kA,多油 | B A ANJ | 高压开关柜 | 变电设备\电气一次设备\高压开关柜
5190 | 800006078 | 一次设备/开关柜（箱）/高压开关柜 | 高压开关柜 | 高压开关柜,AC10kV,进线开关柜,固定式,3150A,50kA,SF6 | B A ANJ | 高压开关柜 | 变电设备\电气一次设备\高压开关柜
5191 | 800006079 | 一次设备/开关柜（箱）/高压开关柜 | 高压开关柜 | 高压开关柜,AC10kV,进线开关柜,小车式,3150A,50kA,真空 | B A ANJ | 高压开关柜 | 变电设备\电气一次设备\高压开关柜
5192 | 800006080 | 一次设备/开关柜（箱）/高压开关柜 | 高压开关柜 | 高压开关柜,AC10kV,进线开关柜,小车式,3150A,50kA,少油 | B A ANJ | 高压开关柜 | 变电设备\电气一次设备\高压开关柜
5193 | 800006081 | 一次设备/开关柜（箱）/高压开关柜 | 高压开关柜 | 高压开关柜,AC10kV,进线开关柜,小车式,3150A,50kA,空气 | B A ANJ | 高压开关柜 | 变电设备\电气一次设备\高压开关柜
5194 | 800006082 | 一次设备/开关柜（箱）/高压开关柜 | 高压开关柜 | 高压开关柜,AC10kV,进线开关柜,小车式,3150A,50kA,多油 | B A ANJ | 高压开关柜 | 变电设备\电气一次设备\高压开关柜
5195 | 800006083 | 一次设备/开关柜（箱）/高压开关柜 | 高压开关柜 | 高压开关柜,AC10kV,进线开关柜,小车式,3150A,50kA,SF6 | B A ANJ | 高压开关柜 | 变电设备\电气一次设备\高压开关柜
5196 | 800006084 | 一次设备/开关柜（箱）/高压开关柜 | 高压开关柜 | 高压开关柜,AC10kV,进线开关柜,固定式,3150A,40kA,少油 | B A ANJ | 高压开关柜 | 变电设备\电气一次设备\高压开关柜
5197 | 800006085 | 一次设备/开关柜（箱）/高压开关柜 | 高压开关柜 | 高压开关柜,AC10kV,进线开关柜,固定式,3150A,40kA,空气 | B A ANJ | 高压开关柜 | 变电设备\电气一次设备\高压开关柜
5198 | 800006086 | 一次设备/开关柜（箱）/高压开关柜 | 高压开关柜 | 高压开关柜,AC10kV,进线开关柜,固定式,3150A,40kA,多油 | B A ANJ | 高压开关柜 | 变电设备\电气一次设备\高压开关柜
5199 | 800006087 | 一次设备/开关柜（箱）/高压开关柜 | 高压开关柜 | 高压开关柜,AC10kV,进线开关柜,小车式,3150A,40kA,少油 | B A ANJ | 高压开关柜 | 变电设备\电气一次设备\高压开关柜
5200 | 800006088 | 一次设备/开关柜（箱）/高压开关柜 | 高压开关柜 | 高压开关柜,AC10kV,进线开关柜,小车式,3150A,40kA,空气 | B A ANJ | 高压开关柜 | 变电设备\电气一次设备\高压开关柜
5201 | 800006089 | 一次设备/开关柜（箱）/高压开关柜 | 高压开关柜 | 高压开关柜,AC10kV,进线开关柜,小车式,3150A,40kA,多油 | B A ANJ | 高压开关柜 | 变电设备\电气一次设备\高压开关柜
5202 | 800006090 | 一次设备/开关柜（箱）/高压开关柜 | 高压开关柜 | 高压开关柜,AC10kV,进线开关柜,固定式,3150A,31.5kA,少油 | B A ANJ | 高压开关柜 | 变电设备\电气一次设备\高压开关柜
5203 | 800006091 | 一次设备/开关柜（箱）/高压开关柜 | 高压开关柜 | 高压开关柜,AC10kV,进线开关柜,固定式,3150A,31.5kA,多油 | B A ANJ | 高压开关柜 | 变电设备\电气一次设备\高压开关柜
5204 | 800006092 | 一次设备/开关柜（箱）/高压开关柜 | 高压开关柜 | 高压开关柜,AC10kV,进线开关柜,小车式,3150A,31.5kA,少油 | B A ANJ | 高压开关柜 | 变电设备\电气一次设备\高压开关柜
5205 | 800006093 | 一次设备/开关柜（箱）/高压开关柜 | 高压开关柜 | 高压开关柜,AC10kV,进线开关柜,小车式,3150A,31.5kA,空气 | B A ANJ | 高压开关柜 | 变电设备\电气一次设备\高压开关柜
5206 | 800006094 | 一次设备/开关柜（箱）/高压开关柜 | 高压开关柜 | 高压开关柜,AC10kV,进线开关柜,小车式,3150A,31.5kA,多油 | B A ANJ | 高压开关柜 | 变电设备\电气一次设备\高压开关柜
5207 | 800006095 | 一次设备/开关柜（箱）/高压开关柜 | 高压开关柜 | 高压开关柜,AC10kV,进线开关柜,固定式,3150A,25kA,少油 | B A ANJ | 高压开关柜 | 变电设备\电气一次设备\高压开关柜
5208 | 800006096 | 一次设备/开关柜（箱）/高压开关柜 | 高压开关柜 | 高压开关柜,AC10kV,进线开关柜,固定式,3150A,25kA,多油 | B A ANJ | 高压开关柜 | 变电设备\电气一次设备\高压开关柜
5209 | 800006097 | 一次设备/开关柜（箱）/高压开关柜 | 高压开关柜 | 高压开关柜,AC10kV,进线开关柜,小车式,3150A,25kA,少油 | B A ANJ | 高压开关柜 | 变电设备\电气一次设备\高压开关柜
5210 | 800006098 | 一次设备/开关柜（箱）/高压开关柜 | 高压开关柜 | 高压开关柜,AC10kV,进线开关柜,小车式,3150A,25kA,空气 | B A ANJ | 高压开关柜 | 变电设备\电气一次设备\高压开关柜
5211 | 800006099 | 一次设备/开关柜（箱）/高压开关柜 | 高压开关柜 | 高压开关柜,AC10kV,进线开关柜,小车式,3150A,25kA,多油 | B A ANJ | 高压开关柜 | 变电设备\电气一次设备\高压开关柜
5212 | 800006100 | 一次设备/开关柜（箱）/高压开关柜 | 高压开关柜 | 高压开关柜,AC10kV,进线开关柜,固定式,3150A,20kA,少油 | B A ANJ | 高压开关柜 | 变电设备\电气一次设备\高压开关柜
5213 | 800006101 | 一次设备/开关柜（箱）/高压开关柜 | 高压开关柜 | 高压开关柜,AC10kV,进线开关柜,固定式,3150A,20kA,空气 | B A ANJ | 高压开关柜 | 变电设备\电气一次设备\高压开关柜
5214 | 800006102 | 一次设备/开关柜（箱）/高压开关柜 | 高压开关柜 | 高压开关柜,AC10kV,进线开关柜,固定式,3150A,20kA,多油 | B A ANJ | 高压开关柜 | 变电设备\电气一次设备\高压开关柜
5215 | 800006103 | 一次设备/开关柜（箱）/高压开关柜 | 高压开关柜 | 高压开关柜,AC10kV,进线开关柜,小车式,3150A,20kA,少油 | B A ANJ | 高压开关柜 | 变电设备\电气一次设备\高压开关柜
5216 | 800006104 | 一次设备/开关柜（箱）/高压开关柜 | 高压开关柜 | 高压开关柜,AC10kV,进线开关柜,小车式,3150A,20kA,空气 | B A ANJ | 高压开关柜 | 变电设备\电气一次设备\高压开关柜
5217 | 800006105 | 一次设备/开关柜（箱）/高压开关柜 | 高压开关柜 | 高压开关柜,AC10kV,进线开关柜,小车式,3150A,20kA,多油 | B A ANJ | 高压开关柜 | 变电设备\电气一次设备\高压开关柜
5218 | 800006106 | 一次设备/开关柜（箱）/高压开关柜 | 高压开关柜 | 高压开关柜,AC10kV,进线开关柜,固定式,3150A,16kA,少油 | B A ANJ | 高压开关柜 | 变电设备\电气一次设备\高压开关柜
5219 | 800006107 | 一次设备/开关柜（箱）/高压开关柜 | 高压开关柜 | 高压开关柜,AC10kV,进线开关柜,固定式,3150A,16kA,空气 | B A ANJ | 高压开关柜 | 变电设备\电气一次设备\高压开关柜
5220 | 800006108 | 一次设备/开关柜（箱）/高压开关柜 | 高压开关柜 | 高压开关柜,AC10kV,进线开关柜,固定式,3150A,16kA,多油 | B A ANJ | 高压开关柜 | 变电设备\电气一次设备\高压开关柜
5221 | 800006109 | 一次设备/开关柜（箱）/高压开关柜 | 高压开关柜 | 高压开关柜,AC10kV,进线开关柜,小车式,3150A,16kA,少油 | B A ANJ | 高压开关柜 | 变电设备\电气一次设备\高压开关柜
5222 | 800006110 | 一次设备/开关柜（箱）/高压开关柜 | 高压开关柜 | 高压开关柜,AC10kV,进线开关柜,小车式,3150A,16kA,空气 | B A ANJ | 高压开关柜 | 变电设备\电气一次设备\高压开关柜
5223 | 800006111 | 一次设备/开关柜（箱）/高压开关柜 | 高压开关柜 | 高压开关柜,AC10kV,进线开关柜,小车式,3150A,16kA,多油 | B A ANJ | 高压开关柜 | 变电设备\电气一次设备\高压开关柜
5224 | 800006112 | 一次设备/开关柜（箱）/高压开关柜 | 高压开关柜 | 高压开关柜,AC10kV,进线开关柜,固定式,3000A,50kA,真空 | B A ANJ | 高压开关柜 | 变电设备\电气一次设备\高压开关柜
5225 | 800006113 | 一次设备/开关柜（箱）/高压开关柜 | 高压开关柜 | 高压开关柜,AC10kV,进线开关柜,固定式,3000A,50kA,少油 | B A ANJ | 高压开关柜 | 变电设备\电气一次设备\高压开关柜
5226 | 800006114 | 一次设备/开关柜（箱）/高压开关柜 | 高压开关柜 | 高压开关柜,AC10kV,进线开关柜,固定式,3000A,50kA,空气 | B A ANJ | 高压开关柜 | 变电设备\电气一次设备\高压开关柜
5227 | 800006115 | 一次设备/开关柜（箱）/高压开关柜 | 高压开关柜 | 高压开关柜,AC10kV,进线开关柜,固定式,3000A,50kA,多油 | B A ANJ | 高压开关柜 | 变电设备\电气一次设备\高压开关柜
5228 | 800006116 | 一次设备/开关柜（箱）/高压开关柜 | 高压开关柜 | 高压开关柜,AC10kV,进线开关柜,固定式,3000A,50kA,SF6 | B A ANJ | 高压开关柜 | 变电设备\电气一次设备\高压开关柜
5229 | 800006117 | 一次设备/开关柜（箱）/高压开关柜 | 高压开关柜 | 高压开关柜,AC10kV,进线开关柜,小车式,3000A,50kA,真空 | B A ANJ | 高压开关柜 | 变电设备\电气一次设备\高压开关柜
5230 | 800006118 | 一次设备/开关柜（箱）/高压开关柜 | 高压开关柜 | 高压开关柜,AC10kV,进线开关柜,小车式,3000A,50kA,少油 | B A ANJ | 高压开关柜 | 变电设备\电气一次设备\高压开关柜
5231 | 800006119 | 一次设备/开关柜（箱）/高压开关柜 | 高压开关柜 | 高压开关柜,AC10kV,进线开关柜,小车式,3000A,50kA,空气 | B A ANJ | 高压开关柜 | 变电设备\电气一次设备\高压开关柜
5232 | 800006120 | 一次设备/开关柜（箱）/高压开关柜 | 高压开关柜 | 高压开关柜,AC10kV,进线开关柜,小车式,3000A,50kA,多油 | B A ANJ | 高压开关柜 | 变电设备\电气一次设备\高压开关柜
5233 | 800006121 | 一次设备/开关柜（箱）/高压开关柜 | 高压开关柜 | 高压开关柜,AC10kV,进线开关柜,小车式,3000A,50kA,SF6 | B A ANJ | 高压开关柜 | 变电设备\电气一次设备\高压开关柜
5234 | 800006122 | 一次设备/开关柜（箱）/高压开关柜 | 高压开关柜 | 高压开关柜,AC10kV,进线开关柜,固定式,3000A,40kA,真空 | B A ANJ | 高压开关柜 | 变电设备\电气一次设备\高压开关柜
5235 | 800006123 | 一次设备/开关柜（箱）/高压开关柜 | 高压开关柜 | 高压开关柜,AC10kV,进线开关柜,固定式,3000A,40kA,少油 | B A ANJ | 高压开关柜 | 变电设备\电气一次设备\高压开关柜
5236 | 800006124 | 一次设备/开关柜（箱）/高压开关柜 | 高压开关柜 | 高压开关柜,AC10kV,进线开关柜,固定式,3000A,40kA,空气 | B A ANJ | 高压开关柜 | 变电设备\电气一次设备\高压开关柜
5237 | 800006125 | 一次设备/开关柜（箱）/高压开关柜 | 高压开关柜 | 高压开关柜,AC10kV,进线开关柜,固定式,3000A,40kA,多油 | B A ANJ | 高压开关柜 | 变电设备\电气一次设备\高压开关柜
5238 | 800006126 | 一次设备/开关柜（箱）/高压开关柜 | 高压开关柜 | 高压开关柜,AC10kV,进线开关柜,固定式,3000A,40kA,SF6 | B A ANJ | 高压开关柜 | 变电设备\电气一次设备\高压开关柜
5239 | 800006127 | 一次设备/开关柜（箱）/高压开关柜 | 高压开关柜 | 高压开关柜,AC10kV,进线开关柜,小车式,3000A,40kA,真空 | B A ANJ | 高压开关柜 | 变电设备\电气一次设备\高压开关柜
5240 | 800006128 | 一次设备/开关柜（箱）/高压开关柜 | 高压开关柜 | 高压开关柜,AC10kV,进线开关柜,小车式,3000A,40kA,少油 | B A ANJ | 高压开关柜 | 变电设备\电气一次设备\高压开关柜
5241 | 800006129 | 一次设备/开关柜（箱）/高压开关柜 | 高压开关柜 | 高压开关柜,AC10kV,进线开关柜,小车式,3000A,40kA,空气 | B A ANJ | 高压开关柜 | 变电设备\电气一次设备\高压开关柜
5242 | 800006130 | 一次设备/开关柜（箱）/高压开关柜 | 高压开关柜 | 高压开关柜,AC10kV,进线开关柜,小车式,3000A,40kA,多油 | B A ANJ | 高压开关柜 | 变电设备\电气一次设备\高压开关柜
5243 | 800006131 | 一次设备/开关柜（箱）/高压开关柜 | 高压开关柜 | 高压开关柜,AC10kV,进线开关柜,小车式,3000A,40kA,SF6 | B A ANJ | 高压开关柜 | 变电设备\电气一次设备\高压开关柜
5244 | 800006132 | 一次设备/开关柜（箱）/高压开关柜 | 高压开关柜 | 高压开关柜,AC10kV,进线开关柜,固定式,3000A,31.5kA,真空 | B A ANJ | 高压开关柜 | 变电设备\电气一次设备\高压开关柜
5245 | 800006133 | 一次设备/开关柜（箱）/高压开关柜 | 高压开关柜 | 高压开关柜,AC10kV,进线开关柜,固定式,3000A,31.5kA,少油 | B A ANJ | 高压开关柜 | 变电设备\电气一次设备\高压开关柜
5246 | 800006134 | 一次设备/开关柜（箱）/高压开关柜 | 高压开关柜 | 高压开关柜,AC10kV,进线开关柜,固定式,3000A,31.5kA,空气 | B A ANJ | 高压开关柜 | 变电设备\电气一次设备\高压开关柜
5247 | 800006135 | 一次设备/开关柜（箱）/高压开关柜 | 高压开关柜 | 高压开关柜,AC10kV,进线开关柜,固定式,3000A,31.5kA,多油 | B A ANJ | 高压开关柜 | 变电设备\电气一次设备\高压开关柜
5248 | 800006136 | 一次设备/开关柜（箱）/高压开关柜 | 高压开关柜 | 高压开关柜,AC10kV,进线开关柜,固定式,3000A,31.5kA,SF6 | B A ANJ | 高压开关柜 | 变电设备\电气一次设备\高压开关柜
5249 | 800006137 | 一次设备/开关柜（箱）/高压开关柜 | 高压开关柜 | 高压开关柜,AC10kV,进线开关柜,小车式,3000A,31.5kA,真空 | B A ANJ | 高压开关柜 | 变电设备\电气一次设备\高压开关柜
5250 | 800006138 | 一次设备/开关柜（箱）/高压开关柜 | 高压开关柜 | 高压开关柜,AC10kV,进线开关柜,小车式,3000A,31.5kA,少油 | B A ANJ | 高压开关柜 | 变电设备\电气一次设备\高压开关柜
5251 | 800006139 | 一次设备/开关柜（箱）/高压开关柜 | 高压开关柜 | 高压开关柜,AC10kV,进线开关柜,小车式,3000A,31.5kA,空气 | B A ANJ | 高压开关柜 | 变电设备\电气一次设备\高压开关柜
5252 | 800006140 | 一次设备/开关柜（箱）/高压开关柜 | 高压开关柜 | 高压开关柜,AC10kV,进线开关柜,小车式,3000A,31.5kA,多油 | B A ANJ | 高压开关柜 | 变电设备\电气一次设备\高压开关柜
5253 | 800006141 | 一次设备/开关柜（箱）/高压开关柜 | 高压开关柜 | 高压开关柜,AC10kV,进线开关柜,小车式,3000A,31.5kA,SF6 | B A ANJ | 高压开关柜 | 变电设备\电气一次设备\高压开关柜
5254 | 800006142 | 一次设备/开关柜（箱）/高压开关柜 | 高压开关柜 | 高压开关柜,AC10kV,进线开关柜,固定式,3000A,25kA,真空 | B A ANJ | 高压开关柜 | 变电设备\电气一次设备\高压开关柜
5255 | 800006143 | 一次设备/开关柜（箱）/高压开关柜 | 高压开关柜 | 高压开关柜,AC10kV,进线开关柜,固定式,3000A,25kA,少油 | B A ANJ | 高压开关柜 | 变电设备\电气一次设备\高压开关柜
5256 | 800006144 | 一次设备/开关柜（箱）/高压开关柜 | 高压开关柜 | 高压开关柜,AC10kV,进线开关柜,固定式,3000A,25kA,空气 | B A ANJ | 高压开关柜 | 变电设备\电气一次设备\高压开关柜
5257 | 800006145 | 一次设备/开关柜（箱）/高压开关柜 | 高压开关柜 | 高压开关柜,AC10kV,进线开关柜,固定式,3000A,25kA,多油 | B A ANJ | 高压开关柜 | 变电设备\电气一次设备\高压开关柜
5258 | 800006146 | 一次设备/开关柜（箱）/高压开关柜 | 高压开关柜 | 高压开关柜,AC10kV,进线开关柜,固定式,3000A,25kA,SF6 | B A ANJ | 高压开关柜 | 变电设备\电气一次设备\高压开关柜
5259 | 800006147 | 一次设备/开关柜（箱）/高压开关柜 | 高压开关柜 | 高压开关柜,AC10kV,进线开关柜,小车式,3000A,25kA,真空 | B A ANJ | 高压开关柜 | 变电设备\电气一次设备\高压开关柜
5260 | 800006148 | 一次设备/开关柜（箱）/高压开关柜 | 高压开关柜 | 高压开关柜,AC10kV,进线开关柜,小车式,3000A,25kA,少油 | B A ANJ | 高压开关柜 | 变电设备\电气一次设备\高压开关柜
5261 | 800006149 | 一次设备/开关柜（箱）/高压开关柜 | 高压开关柜 | 高压开关柜,AC10kV,进线开关柜,小车式,3000A,25kA,空气 | B A ANJ | 高压开关柜 | 变电设备\电气一次设备\高压开关柜
5262 | 800006150 | 一次设备/开关柜（箱）/高压开关柜 | 高压开关柜 | 高压开关柜,AC10kV,进线开关柜,小车式,3000A,25kA,多油 | B A ANJ | 高压开关柜 | 变电设备\电气一次设备\高压开关柜
5263 | 800006151 | 一次设备/开关柜（箱）/高压开关柜 | 高压开关柜 | 高压开关柜,AC10kV,进线开关柜,小车式,3000A,25kA,SF6 | B A ANJ | 高压开关柜 | 变电设备\电气一次设备\高压开关柜
5264 | 800006152 | 一次设备/开关柜（箱）/高压开关柜 | 高压开关柜 | 高压开关柜,AC10kV,进线开关柜,固定式,3000A,20kA,真空 | B A ANJ | 高压开关柜 | 变电设备\电气一次设备\高压开关柜
5265 | 800006153 | 一次设备/开关柜（箱）/高压开关柜 | 高压开关柜 | 高压开关柜,AC10kV,进线开关柜,固定式,3000A,20kA,少油 | B A ANJ | 高压开关柜 | 变电设备\电气一次设备\高压开关柜
5266 | 800006154 | 一次设备/开关柜（箱）/高压开关柜 | 高压开关柜 | 高压开关柜,AC10kV,进线开关柜,固定式,3000A,20kA,空气 | B A ANJ | 高压开关柜 | 变电设备\电气一次设备\高压开关柜
5267 | 800006155 | 一次设备/开关柜（箱）/高压开关柜 | 高压开关柜 | 高压开关柜,AC10kV,进线开关柜,固定式,3000A,20kA,多油 | B A ANJ | 高压开关柜 | 变电设备\电气一次设备\高压开关柜
5268 | 800006156 | 一次设备/开关柜（箱）/高压开关柜 | 高压开关柜 | 高压开关柜,AC10kV,进线开关柜,固定式,3000A,20kA,SF6 | B A ANJ | 高压开关柜 | 变电设备\电气一次设备\高压开关柜
5269 | 800006157 | 一次设备/开关柜（箱）/高压开关柜 | 高压开关柜 | 高压开关柜,AC10kV,进线开关柜,小车式,3000A,20kA,真空 | B A ANJ | 高压开关柜 | 变电设备\电气一次设备\高压开关柜
5270 | 800006158 | 一次设备/开关柜（箱）/高压开关柜 | 高压开关柜 | 高压开关柜,AC10kV,进线开关柜,小车式,3000A,20kA,少油 | B A ANJ | 高压开关柜 | 变电设备\电气一次设备\高压开关柜
5271 | 800006159 | 一次设备/开关柜（箱）/高压开关柜 | 高压开关柜 | 高压开关柜,AC10kV,进线开关柜,小车式,3000A,20kA,空气 | B A ANJ | 高压开关柜 | 变电设备\电气一次设备\高压开关柜
5272 | 800006160 | 一次设备/开关柜（箱）/高压开关柜 | 高压开关柜 | 高压开关柜,AC10kV,进线开关柜,小车式,3000A,20kA,多油 | B A ANJ | 高压开关柜 | 变电设备\电气一次设备\高压开关柜
5273 | 800006161 | 一次设备/开关柜（箱）/高压开关柜 | 高压开关柜 | 高压开关柜,AC10kV,进线开关柜,小车式,3000A,20kA,SF6 | B A ANJ | 高压开关柜 | 变电设备\电气一次设备\高压开关柜
5274 | 800006162 | 一次设备/开关柜（箱）/高压开关柜 | 高压开关柜 | 高压开关柜,AC10kV,进线开关柜,固定式,3000A,16kA,真空 | B A ANJ | 高压开关柜 | 变电设备\电气一次设备\高压开关柜
5275 | 800006163 | 一次设备/开关柜（箱）/高压开关柜 | 高压开关柜 | 高压开关柜,AC10kV,进线开关柜,固定式,3000A,16kA,少油 | B A ANJ | 高压开关柜 | 变电设备\电气一次设备\高压开关柜
5276 | 800006164 | 一次设备/开关柜（箱）/高压开关柜 | 高压开关柜 | 高压开关柜,AC10kV,进线开关柜,固定式,3000A,16kA,空气 | B A ANJ | 高压开关柜 | 变电设备\电气一次设备\高压开关柜
5277 | 800006165 | 一次设备/开关柜（箱）/高压开关柜 | 高压开关柜 | 高压开关柜,AC10kV,进线开关柜,固定式,3000A,16kA,多油 | B A ANJ | 高压开关柜 | 变电设备\电气一次设备\高压开关柜
5278 | 800006166 | 一次设备/开关柜（箱）/高压开关柜 | 高压开关柜 | 高压开关柜,AC10kV,进线开关柜,固定式,3000A,16kA,SF6 | B A ANJ | 高压开关柜 | 变电设备\电气一次设备\高压开关柜
5279 | 800006167 | 一次设备/开关柜（箱）/高压开关柜 | 高压开关柜 | 高压开关柜,AC10kV,进线开关柜,小车式,3000A,16kA,真空 | B A ANJ | 高压开关柜 | 变电设备\电气一次设备\高压开关柜
5280 | 800006168 | 一次设备/开关柜（箱）/高压开关柜 | 高压开关柜 | 高压开关柜,AC10kV,进线开关柜,小车式,3000A,16kA,少油 | B A ANJ | 高压开关柜 | 变电设备\电气一次设备\高压开关柜
5281 | 800006169 | 一次设备/开关柜（箱）/高压开关柜 | 高压开关柜 | 高压开关柜,AC10kV,进线开关柜,小车式,3000A,16kA,空气 | B A ANJ | 高压开关柜 | 变电设备\电气一次设备\高压开关柜
5282 | 800006170 | 一次设备/开关柜（箱）/高压开关柜 | 高压开关柜 | 高压开关柜,AC10kV,进线开关柜,小车式,3000A,16kA,多油 | B A ANJ | 高压开关柜 | 变电设备\电气一次设备\高压开关柜
5283 | 800006171 | 一次设备/开关柜（箱）/高压开关柜 | 高压开关柜 | 高压开关柜,AC10kV,进线开关柜,小车式,3000A,16kA,SF6 | B A ANJ | 高压开关柜 | 变电设备\电气一次设备\高压开关柜
5284 | 800006172 | 一次设备/开关柜（箱）/高压开关柜 | 高压开关柜 | 高压开关柜,AC10kV,进线开关柜,固定式,2500A,50kA,真空 | B A ANJ | 高压开关柜 | 变电设备\电气一次设备\高压开关柜
5285 | 800006173 | 一次设备/开关柜（箱）/高压开关柜 | 高压开关柜 | 高压开关柜,AC10kV,进线开关柜,固定式,2500A,50kA,少油 | B A ANJ | 高压开关柜 | 变电设备\电气一次设备\高压开关柜
5286 | 800006174 | 一次设备/开关柜（箱）/高压开关柜 | 高压开关柜 | 高压开关柜,AC10kV,进线开关柜,固定式,2500A,50kA,空气 | B A ANJ | 高压开关柜 | 变电设备\电气一次设备\高压开关柜
5287 | 800006175 | 一次设备/开关柜（箱）/高压开关柜 | 高压开关柜 | 高压开关柜,AC10kV,进线开关柜,固定式,2500A,50kA,多油 | B A ANJ | 高压开关柜 | 变电设备\电气一次设备\高压开关柜
5288 | 800006176 | 一次设备/开关柜（箱）/高压开关柜 | 高压开关柜 | 高压开关柜,AC10kV,进线开关柜,固定式,2500A,50kA,SF6 | B A ANJ | 高压开关柜 | 变电设备\电气一次设备\高压开关柜
5289 | 800006177 | 一次设备/开关柜（箱）/高压开关柜 | 高压开关柜 | 高压开关柜,AC10kV,进线开关柜,小车式,2500A,50kA,真空 | B A ANJ | 高压开关柜 | 变电设备\电气一次设备\高压开关柜
5290 | 800006178 | 一次设备/开关柜（箱）/高压开关柜 | 高压开关柜 | 高压开关柜,AC10kV,进线开关柜,小车式,2500A,50kA,少油 | B A ANJ | 高压开关柜 | 变电设备\电气一次设备\高压开关柜
5291 | 800006179 | 一次设备/开关柜（箱）/高压开关柜 | 高压开关柜 | 高压开关柜,AC10kV,进线开关柜,小车式,2500A,50kA,空气 | B A ANJ | 高压开关柜 | 变电设备\电气一次设备\高压开关柜
5292 | 800006180 | 一次设备/开关柜（箱）/高压开关柜 | 高压开关柜 | 高压开关柜,AC10kV,进线开关柜,小车式,2500A,50kA,多油 | B A ANJ | 高压开关柜 | 变电设备\电气一次设备\高压开关柜
5293 | 800006181 | 一次设备/开关柜（箱）/高压开关柜 | 高压开关柜 | 高压开关柜,AC10kV,进线开关柜,小车式,2500A,50kA,SF6 | B A ANJ | 高压开关柜 | 变电设备\电气一次设备\高压开关柜
5294 | 800006182 | 一次设备/开关柜（箱）/高压开关柜 | 高压开关柜 | 高压开关柜,AC10kV,进线开关柜,固定式,2500A,40kA,少油 | B A ANJ | 高压开关柜 | 变电设备\电气一次设备\高压开关柜
5295 | 800006183 | 一次设备/开关柜（箱）/高压开关柜 | 高压开关柜 | 高压开关柜,AC10kV,进线开关柜,固定式,2500A,40kA,空气 | B A ANJ | 高压开关柜 | 变电设备\电气一次设备\高压开关柜
5296 | 800006184 | 一次设备/开关柜（箱）/高压开关柜 | 高压开关柜 | 高压开关柜,AC10kV,进线开关柜,固定式,2500A,40kA,多油 | B A ANJ | 高压开关柜 | 变电设备\电气一次设备\高压开关柜
5297 | 800006185 | 一次设备/开关柜（箱）/高压开关柜 | 高压开关柜 | 高压开关柜,AC10kV,进线开关柜,小车式,2500A,40kA,少油 | B A ANJ | 高压开关柜 | 变电设备\电气一次设备\高压开关柜
5298 | 800006186 | 一次设备/开关柜（箱）/高压开关柜 | 高压开关柜 | 高压开关柜,AC10kV,进线开关柜,小车式,2500A,40kA,空气 | B A ANJ | 高压开关柜 | 变电设备\电气一次设备\高压开关柜
5299 | 800006187 | 一次设备/开关柜（箱）/高压开关柜 | 高压开关柜 | 高压开关柜,AC10kV,进线开关柜,小车式,2500A,40kA,多油 | B A ANJ | 高压开关柜 | 变电设备\电气一次设备\高压开关柜
5300 | 800006188 | 一次设备/开关柜（箱）/高压开关柜 | 高压开关柜 | 高压开关柜,AC10kV,进线开关柜,固定式,2500A,31.5kA,少油 | B A ANJ | 高压开关柜 | 变电设备\电气一次设备\高压开关柜
5301 | 800006189 | 一次设备/开关柜（箱）/高压开关柜 | 高压开关柜 | 高压开关柜,AC10kV,进线开关柜,固定式,2500A,31.5kA,多油 | B A ANJ | 高压开关柜 | 变电设备\电气一次设备\高压开关柜
5302 | 800006190 | 一次设备/开关柜（箱）/高压开关柜 | 高压开关柜 | 高压开关柜,AC10kV,进线开关柜,小车式,2500A,31.5kA,少油 | B A ANJ | 高压开关柜 | 变电设备\电气一次设备\高压开关柜
5303 | 800006191 | 一次设备/开关柜（箱）/高压开关柜 | 高压开关柜 | 高压开关柜,AC10kV,进线开关柜,小车式,2500A,31.5kA,空气 | B A ANJ | 高压开关柜 | 变电设备\电气一次设备\高压开关柜
5304 | 800006192 | 一次设备/开关柜（箱）/高压开关柜 | 高压开关柜 | 高压开关柜,AC10kV,进线开关柜,小车式,2500A,31.5kA,多油 | B A ANJ | 高压开关柜 | 变电设备\电气一次设备\高压开关柜
5305 | 800006193 | 一次设备/开关柜（箱）/高压开关柜 | 高压开关柜 | 高压开关柜,AC10kV,进线开关柜,固定式,2500A,25kA,少油 | B A ANJ | 高压开关柜 | 变电设备\电气一次设备\高压开关柜
5306 | 800006194 | 一次设备/开关柜（箱）/高压开关柜 | 高压开关柜 | 高压开关柜,AC10kV,进线开关柜,固定式,2500A,25kA,空气 | B A ANJ | 高压开关柜 | 变电设备\电气一次设备\高压开关柜
5307 | 800006195 | 一次设备/开关柜（箱）/高压开关柜 | 高压开关柜 | 高压开关柜,AC10kV,进线开关柜,固定式,2500A,25kA,多油 | B A ANJ | 高压开关柜 | 变电设备\电气一次设备\高压开关柜
5308 | 800006196 | 一次设备/开关柜（箱）/高压开关柜 | 高压开关柜 | 高压开关柜,AC10kV,进线开关柜,小车式,2500A,25kA,少油 | B A ANJ | 高压开关柜 | 变电设备\电气一次设备\高压开关柜
5309 | 800006197 | 一次设备/开关柜（箱）/高压开关柜 | 高压开关柜 | 高压开关柜,AC10kV,进线开关柜,小车式,2500A,25kA,空气 | B A ANJ | 高压开关柜 | 变电设备\电气一次设备\高压开关柜
5310 | 800006198 | 一次设备/开关柜（箱）/高压开关柜 | 高压开关柜 | 高压开关柜,AC10kV,进线开关柜,小车式,2500A,25kA,多油 | B A ANJ | 高压开关柜 | 变电设备\电气一次设备\高压开关柜
5311 | 800006199 | 一次设备/开关柜（箱）/高压开关柜 | 高压开关柜 | 高压开关柜,AC10kV,进线开关柜,固定式,2500A,20kA,少油 | B A ANJ | 高压开关柜 | 变电设备\电气一次设备\高压开关柜
5312 | 800006200 | 一次设备/开关柜（箱）/高压开关柜 | 高压开关柜 | 高压开关柜,AC10kV,进线开关柜,固定式,2500A,20kA,空气 | B A ANJ | 高压开关柜 | 变电设备\电气一次设备\高压开关柜
5313 | 800006201 | 一次设备/开关柜（箱）/高压开关柜 | 高压开关柜 | 高压开关柜,AC10kV,进线开关柜,固定式,2500A,20kA,多油 | B A ANJ | 高压开关柜 | 变电设备\电气一次设备\高压开关柜
5314 | 800006202 | 一次设备/开关柜（箱）/高压开关柜 | 高压开关柜 | 高压开关柜,AC10kV,进线开关柜,小车式,2500A,20kA,少油 | B A ANJ | 高压开关柜 | 变电设备\电气一次设备\高压开关柜
5315 | 800006203 | 一次设备/开关柜（箱）/高压开关柜 | 高压开关柜 | 高压开关柜,AC10kV,进线开关柜,小车式,2500A,20kA,空气 | B A ANJ | 高压开关柜 | 变电设备\电气一次设备\高压开关柜
5316 | 800006204 | 一次设备/开关柜（箱）/高压开关柜 | 高压开关柜 | 高压开关柜,AC10kV,进线开关柜,小车式,2500A,20kA,多油 | B A ANJ | 高压开关柜 | 变电设备\电气一次设备\高压开关柜
5317 | 800006205 | 一次设备/开关柜（箱）/高压开关柜 | 高压开关柜 | 高压开关柜,AC10kV,进线开关柜,固定式,2500A,16kA,少油 | B A ANJ | 高压开关柜 | 变电设备\电气一次设备\高压开关柜
5318 | 800006206 | 一次设备/开关柜（箱）/高压开关柜 | 高压开关柜 | 高压开关柜,AC10kV,进线开关柜,固定式,2500A,16kA,空气 | B A ANJ | 高压开关柜 | 变电设备\电气一次设备\高压开关柜
5319 | 800006207 | 一次设备/开关柜（箱）/高压开关柜 | 高压开关柜 | 高压开关柜,AC10kV,进线开关柜,固定式,2500A,16kA,多油 | B A ANJ | 高压开关柜 | 变电设备\电气一次设备\高压开关柜
5320 | 800006208 | 一次设备/开关柜（箱）/高压开关柜 | 高压开关柜 | 高压开关柜,AC10kV,进线开关柜,小车式,2500A,16kA,少油 | B A ANJ | 高压开关柜 | 变电设备\电气一次设备\高压开关柜
5321 | 800006209 | 一次设备/开关柜（箱）/高压开关柜 | 高压开关柜 | 高压开关柜,AC10kV,进线开关柜,小车式,2500A,16kA,空气 | B A ANJ | 高压开关柜 | 变电设备\电气一次设备\高压开关柜
5322 | 800006210 | 一次设备/开关柜（箱）/高压开关柜 | 高压开关柜 | 高压开关柜,AC10kV,进线开关柜,小车式,2500A,16kA,多油 | B A ANJ | 高压开关柜 | 变电设备\电气一次设备\高压开关柜
5323 | 800006211 | 一次设备/开关柜（箱）/高压开关柜 | 高压开关柜 | 高压开关柜,AC10kV,进线开关柜,固定式,2000A,50kA,真空 | B A ANJ | 高压开关柜 | 变电设备\电气一次设备\高压开关柜
5324 | 800006212 | 一次设备/开关柜（箱）/高压开关柜 | 高压开关柜 | 高压开关柜,AC10kV,进线开关柜,固定式,2000A,50kA,少油 | B A ANJ | 高压开关柜 | 变电设备\电气一次设备\高压开关柜
5325 | 800006213 | 一次设备/开关柜（箱）/高压开关柜 | 高压开关柜 | 高压开关柜,AC10kV,进线开关柜,固定式,2000A,50kA,空气 | B A ANJ | 高压开关柜 | 变电设备\电气一次设备\高压开关柜
5326 | 800006214 | 一次设备/开关柜（箱）/高压开关柜 | 高压开关柜 | 高压开关柜,AC10kV,进线开关柜,固定式,2000A,50kA,多油 | B A ANJ | 高压开关柜 | 变电设备\电气一次设备\高压开关柜
5327 | 800006215 | 一次设备/开关柜（箱）/高压开关柜 | 高压开关柜 | 高压开关柜,AC10kV,进线开关柜,固定式,2000A,50kA,SF6 | B A ANJ | 高压开关柜 | 变电设备\电气一次设备\高压开关柜
5328 | 800006216 | 一次设备/开关柜（箱）/高压开关柜 | 高压开关柜 | 高压开关柜,AC10kV,进线开关柜,小车式,2000A,50kA,真空 | B A ANJ | 高压开关柜 | 变电设备\电气一次设备\高压开关柜
5329 | 800006217 | 一次设备/开关柜（箱）/高压开关柜 | 高压开关柜 | 高压开关柜,AC10kV,进线开关柜,小车式,2000A,50kA,少油 | B A ANJ | 高压开关柜 | 变电设备\电气一次设备\高压开关柜
5330 | 800006218 | 一次设备/开关柜（箱）/高压开关柜 | 高压开关柜 | 高压开关柜,AC10kV,进线开关柜,小车式,2000A,50kA,空气 | B A ANJ | 高压开关柜 | 变电设备\电气一次设备\高压开关柜
5331 | 800006219 | 一次设备/开关柜（箱）/高压开关柜 | 高压开关柜 | 高压开关柜,AC10kV,进线开关柜,小车式,2000A,50kA,多油 | B A ANJ | 高压开关柜 | 变电设备\电气一次设备\高压开关柜
5332 | 800006220 | 一次设备/开关柜（箱）/高压开关柜 | 高压开关柜 | 高压开关柜,AC10kV,进线开关柜,小车式,2000A,50kA,SF6 | B A ANJ | 高压开关柜 | 变电设备\电气一次设备\高压开关柜
5333 | 800006221 | 一次设备/开关柜（箱）/高压开关柜 | 高压开关柜 | 高压开关柜,AC10kV,进线开关柜,固定式,2000A,40kA,少油 | B A ANJ | 高压开关柜 | 变电设备\电气一次设备\高压开关柜
5334 | 800006222 | 一次设备/开关柜（箱）/高压开关柜 | 高压开关柜 | 高压开关柜,AC10kV,进线开关柜,固定式,2000A,40kA,空气 | B A ANJ | 高压开关柜 | 变电设备\电气一次设备\高压开关柜
5335 | 800006223 | 一次设备/开关柜（箱）/高压开关柜 | 高压开关柜 | 高压开关柜,AC10kV,进线开关柜,固定式,2000A,40kA,多油 | B A ANJ | 高压开关柜 | 变电设备\电气一次设备\高压开关柜
5336 | 800006224 | 一次设备/开关柜（箱）/高压开关柜 | 高压开关柜 | 高压开关柜,AC10kV,进线开关柜,小车式,2000A,40kA,少油 | B A ANJ | 高压开关柜 | 变电设备\电气一次设备\高压开关柜
5337 | 800006225 | 一次设备/开关柜（箱）/高压开关柜 | 高压开关柜 | 高压开关柜,AC10kV,进线开关柜,小车式,2000A,40kA,空气 | B A ANJ | 高压开关柜 | 变电设备\电气一次设备\高压开关柜
5338 | 800006226 | 一次设备/开关柜（箱）/高压开关柜 | 高压开关柜 | 高压开关柜,AC10kV,进线开关柜,小车式,2000A,40kA,多油 | B A ANJ | 高压开关柜 | 变电设备\电气一次设备\高压开关柜
5339 | 800006227 | 一次设备/开关柜（箱）/高压开关柜 | 高压开关柜 | 高压开关柜,AC10kV,进线开关柜,固定式,2000A,31.5kA,多油 | B A ANJ | 高压开关柜 | 变电设备\电气一次设备\高压开关柜
5340 | 800006228 | 一次设备/开关柜（箱）/高压开关柜 | 高压开关柜 | 高压开关柜,AC10kV,进线开关柜,小车式,2000A,31.5kA,少油 | B A ANJ | 高压开关柜 | 变电设备\电气一次设备\高压开关柜
5341 | 800006229 | 一次设备/开关柜（箱）/高压开关柜 | 高压开关柜 | 高压开关柜,AC10kV,进线开关柜,小车式,2000A,31.5kA,空气 | B A ANJ | 高压开关柜 | 变电设备\电气一次设备\高压开关柜
5342 | 800006230 | 一次设备/开关柜（箱）/高压开关柜 | 高压开关柜 | 高压开关柜,AC10kV,进线开关柜,小车式,2000A,31.5kA,多油 | B A ANJ | 高压开关柜 | 变电设备\电气一次设备\高压开关柜
5343 | 800006231 | 一次设备/开关柜（箱）/高压开关柜 | 高压开关柜 | 高压开关柜,AC10kV,进线开关柜,固定式,2000A,25kA,少油 | B A ANJ | 高压开关柜 | 变电设备\电气一次设备\高压开关柜
5344 | 800006232 | 一次设备/开关柜（箱）/高压开关柜 | 高压开关柜 | 高压开关柜,AC10kV,进线开关柜,固定式,2000A,25kA,空气 | B A ANJ | 高压开关柜 | 变电设备\电气一次设备\高压开关柜
5345 | 800006233 | 一次设备/开关柜（箱）/高压开关柜 | 高压开关柜 | 高压开关柜,AC10kV,进线开关柜,固定式,2000A,25kA,多油 | B A ANJ | 高压开关柜 | 变电设备\电气一次设备\高压开关柜
5346 | 800006234 | 一次设备/开关柜（箱）/高压开关柜 | 高压开关柜 | 高压开关柜,AC10kV,进线开关柜,小车式,2000A,25kA,少油 | B A ANJ | 高压开关柜 | 变电设备\电气一次设备\高压开关柜
5347 | 800006235 | 一次设备/开关柜（箱）/高压开关柜 | 高压开关柜 | 高压开关柜,AC10kV,进线开关柜,小车式,2000A,25kA,空气 | B A ANJ | 高压开关柜 | 变电设备\电气一次设备\高压开关柜
5348 | 800006236 | 一次设备/开关柜（箱）/高压开关柜 | 高压开关柜 | 高压开关柜,AC10kV,进线开关柜,小车式,2000A,25kA,多油 | B A ANJ | 高压开关柜 | 变电设备\电气一次设备\高压开关柜
5349 | 800006237 | 一次设备/开关柜（箱）/高压开关柜 | 高压开关柜 | 高压开关柜,AC10kV,进线开关柜,固定式,2000A,20kA,少油 | B A ANJ | 高压开关柜 | 变电设备\电气一次设备\高压开关柜
5350 | 800006238 | 一次设备/开关柜（箱）/高压开关柜 | 高压开关柜 | 高压开关柜,AC10kV,进线开关柜,固定式,2000A,20kA,空气 | B A ANJ | 高压开关柜 | 变电设备\电气一次设备\高压开关柜
5351 | 800006239 | 一次设备/开关柜（箱）/高压开关柜 | 高压开关柜 | 高压开关柜,AC10kV,进线开关柜,固定式,2000A,20kA,多油 | B A ANJ | 高压开关柜 | 变电设备\电气一次设备\高压开关柜
5352 | 800006240 | 一次设备/开关柜（箱）/高压开关柜 | 高压开关柜 | 高压开关柜,AC10kV,进线开关柜,小车式,2000A,20kA,少油 | B A ANJ | 高压开关柜 | 变电设备\电气一次设备\高压开关柜
5353 | 800006241 | 一次设备/开关柜（箱）/高压开关柜 | 高压开关柜 | 高压开关柜,AC10kV,进线开关柜,小车式,2000A,20kA,空气 | B A ANJ | 高压开关柜 | 变电设备\电气一次设备\高压开关柜
5354 | 800006242 | 一次设备/开关柜（箱）/高压开关柜 | 高压开关柜 | 高压开关柜,AC10kV,进线开关柜,小车式,2000A,20kA,多油 | B A ANJ | 高压开关柜 | 变电设备\电气一次设备\高压开关柜
5355 | 800006243 | 一次设备/开关柜（箱）/高压开关柜 | 高压开关柜 | 高压开关柜,AC10kV,进线开关柜,固定式,2000A,16kA,少油 | B A ANJ | 高压开关柜 | 变电设备\电气一次设备\高压开关柜
5356 | 800006244 | 一次设备/开关柜（箱）/高压开关柜 | 高压开关柜 | 高压开关柜,AC10kV,进线开关柜,固定式,2000A,16kA,空气 | B A ANJ | 高压开关柜 | 变电设备\电气一次设备\高压开关柜
5357 | 800006245 | 一次设备/开关柜（箱）/高压开关柜 | 高压开关柜 | 高压开关柜,AC10kV,进线开关柜,固定式,2000A,16kA,多油 | B A ANJ | 高压开关柜 | 变电设备\电气一次设备\高压开关柜
5358 | 800006246 | 一次设备/开关柜（箱）/高压开关柜 | 高压开关柜 | 高压开关柜,AC10kV,进线开关柜,小车式,2000A,16kA,少油 | B A ANJ | 高压开关柜 | 变电设备\电气一次设备\高压开关柜
5359 | 800006247 | 一次设备/开关柜（箱）/高压开关柜 | 高压开关柜 | 高压开关柜,AC10kV,进线开关柜,小车式,2000A,16kA,空气 | B A ANJ | 高压开关柜 | 变电设备\电气一次设备\高压开关柜
5360 | 800006248 | 一次设备/开关柜（箱）/高压开关柜 | 高压开关柜 | 高压开关柜,AC10kV,进线开关柜,小车式,2000A,16kA,多油 | B A ANJ | 高压开关柜 | 变电设备\电气一次设备\高压开关柜
5361 | 800006249 | 一次设备/开关柜（箱）/高压开关柜 | 高压开关柜 | 高压开关柜,AC10kV,进线开关柜,小车式,1600A,50kA,真空 | B A ANJ | 高压开关柜 | 变电设备\电气一次设备\高压开关柜
5362 | 800006250 | 一次设备/开关柜（箱）/高压开关柜 | 高压开关柜 | 高压开关柜,AC10kV,进线开关柜,小车式,1600A,50kA,少油 | B A ANJ | 高压开关柜 | 变电设备\电气一次设备\高压开关柜
5363 | 800006251 | 一次设备/开关柜（箱）/高压开关柜 | 高压开关柜 | 高压开关柜,AC10kV,进线开关柜,小车式,1600A,50kA,空气 | B A ANJ | 高压开关柜 | 变电设备\电气一次设备\高压开关柜
5364 | 800006252 | 一次设备/开关柜（箱）/高压开关柜 | 高压开关柜 | 高压开关柜,AC10kV,进线开关柜,小车式,1600A,50kA,多油 | B A ANJ | 高压开关柜 | 变电设备\电气一次设备\高压开关柜
5365 | 800006253 | 一次设备/开关柜（箱）/高压开关柜 | 高压开关柜 | 高压开关柜,AC10kV,进线开关柜,小车式,1600A,50kA,SF6 | B A ANJ | 高压开关柜 | 变电设备\电气一次设备\高压开关柜
5366 | 800006254 | 一次设备/开关柜（箱）/高压开关柜 | 高压开关柜 | 高压开关柜,AC10kV,进线开关柜,固定式,1600A,50kA,真空 | B A ANJ | 高压开关柜 | 变电设备\电气一次设备\高压开关柜
5367 | 800006255 | 一次设备/开关柜（箱）/高压开关柜 | 高压开关柜 | 高压开关柜,AC10kV,进线开关柜,固定式,1600A,50kA,少油 | B A ANJ | 高压开关柜 | 变电设备\电气一次设备\高压开关柜
5368 | 800006256 | 一次设备/开关柜（箱）/高压开关柜 | 高压开关柜 | 高压开关柜,AC10kV,进线开关柜,固定式,1600A,50kA,空气 | B A ANJ | 高压开关柜 | 变电设备\电气一次设备\高压开关柜
5369 | 800006257 | 一次设备/开关柜（箱）/高压开关柜 | 高压开关柜 | 高压开关柜,AC10kV,进线开关柜,固定式,1600A,50kA,多油 | B A ANJ | 高压开关柜 | 变电设备\电气一次设备\高压开关柜
5370 | 800006258 | 一次设备/开关柜（箱）/高压开关柜 | 高压开关柜 | 高压开关柜,AC10kV,进线开关柜,固定式,1600A,50kA,SF6 | B A ANJ | 高压开关柜 | 变电设备\电气一次设备\高压开关柜
5371 | 800006259 | 一次设备/开关柜（箱）/高压开关柜 | 高压开关柜 | 高压开关柜,AC10kV,进线开关柜,小车式,1600A,40kA,少油 | B A ANJ | 高压开关柜 | 变电设备\电气一次设备\高压开关柜
5372 | 800006260 | 一次设备/开关柜（箱）/高压开关柜 | 高压开关柜 | 高压开关柜,AC10kV,进线开关柜,小车式,1600A,40kA,空气 | B A ANJ | 高压开关柜 | 变电设备\电气一次设备\高压开关柜
5373 | 800006261 | 一次设备/开关柜（箱）/高压开关柜 | 高压开关柜 | 高压开关柜,AC10kV,进线开关柜,小车式,1600A,40kA,多油 | B A ANJ | 高压开关柜 | 变电设备\电气一次设备\高压开关柜
5374 | 800006262 | 一次设备/开关柜（箱）/高压开关柜 | 高压开关柜 | 高压开关柜,AC10kV,进线开关柜,固定式,1600A,40kA,少油 | B A ANJ | 高压开关柜 | 变电设备\电气一次设备\高压开关柜
5375 | 800006263 | 一次设备/开关柜（箱）/高压开关柜 | 高压开关柜 | 高压开关柜,AC10kV,进线开关柜,固定式,1600A,40kA,空气 | B A ANJ | 高压开关柜 | 变电设备\电气一次设备\高压开关柜
5376 | 800006264 | 一次设备/开关柜（箱）/高压开关柜 | 高压开关柜 | 高压开关柜,AC10kV,进线开关柜,固定式,1600A,40kA,多油 | B A ANJ | 高压开关柜 | 变电设备\电气一次设备\高压开关柜
5377 | 800006265 | 一次设备/开关柜（箱）/高压开关柜 | 高压开关柜 | 高压开关柜,AC10kV,进线开关柜,小车式,1600A,31.5kA,少油 | B A ANJ | 高压开关柜 | 变电设备\电气一次设备\高压开关柜
5378 | 800006266 | 一次设备/开关柜（箱）/高压开关柜 | 高压开关柜 | 高压开关柜,AC10kV,进线开关柜,小车式,1600A,31.5kA,空气 | B A ANJ | 高压开关柜 | 变电设备\电气一次设备\高压开关柜
5379 | 800006267 | 一次设备/开关柜（箱）/高压开关柜 | 高压开关柜 | 高压开关柜,AC10kV,进线开关柜,小车式,1600A,31.5kA,多油 | B A ANJ | 高压开关柜 | 变电设备\电气一次设备\高压开关柜
5380 | 800006268 | 一次设备/开关柜（箱）/高压开关柜 | 高压开关柜 | 高压开关柜,AC10kV,进线开关柜,固定式,1600A,31.5kA,少油 | B A ANJ | 高压开关柜 | 变电设备\电气一次设备\高压开关柜
5381 | 800006269 | 一次设备/开关柜（箱）/高压开关柜 | 高压开关柜 | 高压开关柜,AC10kV,进线开关柜,固定式,1600A,31.5kA,多油 | B A ANJ | 高压开关柜 | 变电设备\电气一次设备\高压开关柜
5382 | 800006270 | 一次设备/开关柜（箱）/高压开关柜 | 高压开关柜 | 高压开关柜,AC10kV,进线开关柜,小车式,1600A,25kA,少油 | B A ANJ | 高压开关柜 | 变电设备\电气一次设备\高压开关柜
5383 | 800006271 | 一次设备/开关柜（箱）/高压开关柜 | 高压开关柜 | 高压开关柜,AC10kV,进线开关柜,小车式,1600A,25kA,空气 | B A ANJ | 高压开关柜 | 变电设备\电气一次设备\高压开关柜
5384 | 800006272 | 一次设备/开关柜（箱）/高压开关柜 | 高压开关柜 | 高压开关柜,AC10kV,进线开关柜,小车式,1600A,25kA,多油 | B A ANJ | 高压开关柜 | 变电设备\电气一次设备\高压开关柜
5385 | 800006273 | 一次设备/开关柜（箱）/高压开关柜 | 高压开关柜 | 高压开关柜,AC10kV,进线开关柜,固定式,1600A,25kA,少油 | B A ANJ | 高压开关柜 | 变电设备\电气一次设备\高压开关柜
5386 | 800006274 | 一次设备/开关柜（箱）/高压开关柜 | 高压开关柜 | 高压开关柜,AC10kV,进线开关柜,固定式,1600A,25kA,空气 | B A ANJ | 高压开关柜 | 变电设备\电气一次设备\高压开关柜
5387 | 800006275 | 一次设备/开关柜（箱）/高压开关柜 | 高压开关柜 | 高压开关柜,AC10kV,进线开关柜,固定式,1600A,25kA,多油 | B A ANJ | 高压开关柜 | 变电设备\电气一次设备\高压开关柜
5388 | 800006276 | 一次设备/开关柜（箱）/高压开关柜 | 高压开关柜 | 高压开关柜,AC10kV,进线开关柜,小车式,1600A,20kA,少油 | B A ANJ | 高压开关柜 | 变电设备\电气一次设备\高压开关柜
5389 | 800006277 | 一次设备/开关柜（箱）/高压开关柜 | 高压开关柜 | 高压开关柜,AC10kV,进线开关柜,小车式,1600A,20kA,空气 | B A ANJ | 高压开关柜 | 变电设备\电气一次设备\高压开关柜
5390 | 800006278 | 一次设备/开关柜（箱）/高压开关柜 | 高压开关柜 | 高压开关柜,AC10kV,进线开关柜,小车式,1600A,20kA,多油 | B A ANJ | 高压开关柜 | 变电设备\电气一次设备\高压开关柜
5391 | 800006279 | 一次设备/开关柜（箱）/高压开关柜 | 高压开关柜 | 高压开关柜,AC10kV,进线开关柜,固定式,1600A,20kA,少油 | B A ANJ | 高压开关柜 | 变电设备\电气一次设备\高压开关柜
5392 | 800006280 | 一次设备/开关柜（箱）/高压开关柜 | 高压开关柜 | 高压开关柜,AC10kV,进线开关柜,固定式,1600A,20kA,空气 | B A ANJ | 高压开关柜 | 变电设备\电气一次设备\高压开关柜
5393 | 800006281 | 一次设备/开关柜（箱）/高压开关柜 | 高压开关柜 | 高压开关柜,AC10kV,进线开关柜,固定式,1600A,20kA,多油 | B A ANJ | 高压开关柜 | 变电设备\电气一次设备\高压开关柜
5394 | 800006282 | 一次设备/开关柜（箱）/高压开关柜 | 高压开关柜 | 高压开关柜,AC10kV,进线开关柜,小车式,1600A,16kA,少油 | B A ANJ | 高压开关柜 | 变电设备\电气一次设备\高压开关柜
5395 | 800006283 | 一次设备/开关柜（箱）/高压开关柜 | 高压开关柜 | 高压开关柜,AC10kV,进线开关柜,小车式,1600A,16kA,空气 | B A ANJ | 高压开关柜 | 变电设备\电气一次设备\高压开关柜
5396 | 800006284 | 一次设备/开关柜（箱）/高压开关柜 | 高压开关柜 | 高压开关柜,AC10kV,进线开关柜,小车式,1600A,16kA,多油 | B A ANJ | 高压开关柜 | 变电设备\电气一次设备\高压开关柜
5397 | 800006285 | 一次设备/开关柜（箱）/高压开关柜 | 高压开关柜 | 高压开关柜,AC10kV,进线开关柜,固定式,1600A,16kA,少油 | B A ANJ | 高压开关柜 | 变电设备\电气一次设备\高压开关柜
5398 | 800006286 | 一次设备/开关柜（箱）/高压开关柜 | 高压开关柜 | 高压开关柜,AC10kV,进线开关柜,固定式,1600A,16kA,空气 | B A ANJ | 高压开关柜 | 变电设备\电气一次设备\高压开关柜
5399 | 800006287 | 一次设备/开关柜（箱）/高压开关柜 | 高压开关柜 | 高压开关柜,AC10kV,进线开关柜,固定式,1600A,16kA,多油 | B A ANJ | 高压开关柜 | 变电设备\电气一次设备\高压开关柜
5400 | 800006288 | 一次设备/开关柜（箱）/高压开关柜 | 高压开关柜 | 高压开关柜,AC10kV,进线开关柜,小车式,1250A,50kA,真空 | B A ANJ | 高压开关柜 | 变电设备\电气一次设备\高压开关柜
5401 | 800006289 | 一次设备/开关柜（箱）/高压开关柜 | 高压开关柜 | 高压开关柜,AC10kV,进线开关柜,小车式,1250A,50kA,少油 | B A ANJ | 高压开关柜 | 变电设备\电气一次设备\高压开关柜
5402 | 800006290 | 一次设备/开关柜（箱）/高压开关柜 | 高压开关柜 | 高压开关柜,AC10kV,进线开关柜,小车式,1250A,50kA,空气 | B A ANJ | 高压开关柜 | 变电设备\电气一次设备\高压开关柜
5403 | 800006291 | 一次设备/开关柜（箱）/高压开关柜 | 高压开关柜 | 高压开关柜,AC10kV,进线开关柜,小车式,1250A,50kA,多油 | B A ANJ | 高压开关柜 | 变电设备\电气一次设备\高压开关柜
5404 | 800006292 | 一次设备/开关柜（箱）/高压开关柜 | 高压开关柜 | 高压开关柜,AC10kV,进线开关柜,小车式,1250A,50kA,SF6 | B A ANJ | 高压开关柜 | 变电设备\电气一次设备\高压开关柜
5405 | 800006293 | 一次设备/开关柜（箱）/高压开关柜 | 高压开关柜 | 高压开关柜,AC10kV,进线开关柜,固定式,1250A,50kA,真空 | B A ANJ | 高压开关柜 | 变电设备\电气一次设备\高压开关柜
5406 | 800006294 | 一次设备/开关柜（箱）/高压开关柜 | 高压开关柜 | 高压开关柜,AC10kV,进线开关柜,固定式,1250A,50kA,少油 | B A ANJ | 高压开关柜 | 变电设备\电气一次设备\高压开关柜
5407 | 800006295 | 一次设备/开关柜（箱）/高压开关柜 | 高压开关柜 | 高压开关柜,AC10kV,进线开关柜,固定式,1250A,50kA,空气 | B A ANJ | 高压开关柜 | 变电设备\电气一次设备\高压开关柜
5408 | 800006296 | 一次设备/开关柜（箱）/高压开关柜 | 高压开关柜 | 高压开关柜,AC10kV,进线开关柜,固定式,1250A,50kA,多油 | B A ANJ | 高压开关柜 | 变电设备\电气一次设备\高压开关柜
5409 | 800006297 | 一次设备/开关柜（箱）/高压开关柜 | 高压开关柜 | 高压开关柜,AC10kV,进线开关柜,固定式,1250A,50kA,SF6 | B A ANJ | 高压开关柜 | 变电设备\电气一次设备\高压开关柜
5410 | 800006298 | 一次设备/开关柜（箱）/高压开关柜 | 高压开关柜 | 高压开关柜,AC10kV,进线开关柜,小车式,1250A,40kA,少油 | B A ANJ | 高压开关柜 | 变电设备\电气一次设备\高压开关柜
5411 | 800006299 | 一次设备/开关柜（箱）/高压开关柜 | 高压开关柜 | 高压开关柜,AC10kV,进线开关柜,小车式,1250A,40kA,空气 | B A ANJ | 高压开关柜 | 变电设备\电气一次设备\高压开关柜
5412 | 800006300 | 一次设备/开关柜（箱）/高压开关柜 | 高压开关柜 | 高压开关柜,AC10kV,进线开关柜,小车式,1250A,40kA,多油 | B A ANJ | 高压开关柜 | 变电设备\电气一次设备\高压开关柜
5413 | 800006301 | 一次设备/开关柜（箱）/高压开关柜 | 高压开关柜 | 高压开关柜,AC10kV,进线开关柜,固定式,1250A,40kA,少油 | B A ANJ | 高压开关柜 | 变电设备\电气一次设备\高压开关柜
5414 | 800006302 | 一次设备/开关柜（箱）/高压开关柜 | 高压开关柜 | 高压开关柜,AC10kV,进线开关柜,固定式,1250A,40kA,空气 | B A ANJ | 高压开关柜 | 变电设备\电气一次设备\高压开关柜
5415 | 800006303 | 一次设备/开关柜（箱）/高压开关柜 | 高压开关柜 | 高压开关柜,AC10kV,进线开关柜,固定式,1250A,40kA,多油 | B A ANJ | 高压开关柜 | 变电设备\电气一次设备\高压开关柜
5416 | 800006304 | 一次设备/开关柜（箱）/高压开关柜 | 高压开关柜 | 高压开关柜,AC10kV,进线开关柜,小车式,1250A,31.5kA,少油 | B A ANJ | 高压开关柜 | 变电设备\电气一次设备\高压开关柜
5417 | 800006305 | 一次设备/开关柜（箱）/高压开关柜 | 高压开关柜 | 高压开关柜,AC10kV,进线开关柜,小车式,1250A,31.5kA,空气 | B A ANJ | 高压开关柜 | 变电设备\电气一次设备\高压开关柜
5418 | 800006306 | 一次设备/开关柜（箱）/高压开关柜 | 高压开关柜 | 高压开关柜,AC10kV,进线开关柜,小车式,1250A,31.5kA,多油 | B A ANJ | 高压开关柜 | 变电设备\电气一次设备\高压开关柜
5419 | 800006307 | 一次设备/开关柜（箱）/高压开关柜 | 高压开关柜 | 高压开关柜,AC10kV,进线开关柜,固定式,1250A,31.5kA,少油 | B A ANJ | 高压开关柜 | 变电设备\电气一次设备\高压开关柜
5420 | 800006308 | 一次设备/开关柜（箱）/高压开关柜 | 高压开关柜 | 高压开关柜,AC10kV,进线开关柜,固定式,1250A,31.5kA,多油 | B A ANJ | 高压开关柜 | 变电设备\电气一次设备\高压开关柜
5421 | 800006309 | 一次设备/开关柜（箱）/高压开关柜 | 高压开关柜 | 高压开关柜,AC10kV,进线开关柜,小车式,1250A,25kA,少油 | B A ANJ | 高压开关柜 | 变电设备\电气一次设备\高压开关柜
5422 | 800006310 | 一次设备/开关柜（箱）/高压开关柜 | 高压开关柜 | 高压开关柜,AC10kV,进线开关柜,小车式,1250A,25kA,空气 | B A ANJ | 高压开关柜 | 变电设备\电气一次设备\高压开关柜
5423 | 800006311 | 一次设备/开关柜（箱）/高压开关柜 | 高压开关柜 | 高压开关柜,AC10kV,进线开关柜,小车式,1250A,25kA,多油 | B A ANJ | 高压开关柜 | 变电设备\电气一次设备\高压开关柜
5424 | 800006312 | 一次设备/开关柜（箱）/高压开关柜 | 高压开关柜 | 高压开关柜,AC10kV,进线开关柜,固定式,1250A,25kA,少油 | B A ANJ | 高压开关柜 | 变电设备\电气一次设备\高压开关柜
5425 | 800006313 | 一次设备/开关柜（箱）/高压开关柜 | 高压开关柜 | 高压开关柜,AC10kV,进线开关柜,固定式,1250A,25kA,多油 | B A ANJ | 高压开关柜 | 变电设备\电气一次设备\高压开关柜
5426 | 800006314 | 一次设备/开关柜（箱）/高压开关柜 | 高压开关柜 | 高压开关柜,AC10kV,进线开关柜,小车式,1250A,20kA,少油 | B A ANJ | 高压开关柜 | 变电设备\电气一次设备\高压开关柜
5427 | 800006315 | 一次设备/开关柜（箱）/高压开关柜 | 高压开关柜 | 高压开关柜,AC10kV,进线开关柜,小车式,1250A,20kA,空气 | B A ANJ | 高压开关柜 | 变电设备\电气一次设备\高压开关柜
5428 | 800006316 | 一次设备/开关柜（箱）/高压开关柜 | 高压开关柜 | 高压开关柜,AC10kV,进线开关柜,小车式,1250A,20kA,多油 | B A ANJ | 高压开关柜 | 变电设备\电气一次设备\高压开关柜
5429 | 800006317 | 一次设备/开关柜（箱）/高压开关柜 | 高压开关柜 | 高压开关柜,AC10kV,进线开关柜,固定式,1250A,20kA,少油 | B A ANJ | 高压开关柜 | 变电设备\电气一次设备\高压开关柜
5430 | 800006318 | 一次设备/开关柜（箱）/高压开关柜 | 高压开关柜 | 高压开关柜,AC10kV,进线开关柜,固定式,1250A,20kA,空气 | B A ANJ | 高压开关柜 | 变电设备\电气一次设备\高压开关柜
5431 | 800006319 | 一次设备/开关柜（箱）/高压开关柜 | 高压开关柜 | 高压开关柜,AC10kV,进线开关柜,固定式,1250A,20kA,多油 | B A ANJ | 高压开关柜 | 变电设备\电气一次设备\高压开关柜
5432 | 800006320 | 一次设备/开关柜（箱）/高压开关柜 | 高压开关柜 | 高压开关柜,AC10kV,进线开关柜,小车式,1250A,16kA,少油 | B A ANJ | 高压开关柜 | 变电设备\电气一次设备\高压开关柜
5433 | 800006321 | 一次设备/开关柜（箱）/高压开关柜 | 高压开关柜 | 高压开关柜,AC10kV,进线开关柜,小车式,1250A,16kA,空气 | B A ANJ | 高压开关柜 | 变电设备\电气一次设备\高压开关柜
5434 | 800006322 | 一次设备/开关柜（箱）/高压开关柜 | 高压开关柜 | 高压开关柜,AC10kV,进线开关柜,小车式,1250A,16kA,多油 | B A ANJ | 高压开关柜 | 变电设备\电气一次设备\高压开关柜
5435 | 800006323 | 一次设备/开关柜（箱）/高压开关柜 | 高压开关柜 | 高压开关柜,AC10kV,进线开关柜,固定式,1250A,16kA,少油 | B A ANJ | 高压开关柜 | 变电设备\电气一次设备\高压开关柜
5436 | 800006324 | 一次设备/开关柜（箱）/高压开关柜 | 高压开关柜 | 高压开关柜,AC10kV,进线开关柜,固定式,1250A,16kA,空气 | B A ANJ | 高压开关柜 | 变电设备\电气一次设备\高压开关柜
5437 | 800006325 | 一次设备/开关柜（箱）/高压开关柜 | 高压开关柜 | 高压开关柜,AC10kV,进线开关柜,固定式,1250A,16kA,多油 | B A ANJ | 高压开关柜 | 变电设备\电气一次设备\高压开关柜
5438 | 800006326 | 一次设备/开关柜（箱）/高压开关柜 | 高压开关柜 | 高压开关柜,AC10kV,进线开关柜,小车式,1000A,50kA,少油 | B A ANJ | 高压开关柜 | 变电设备\电气一次设备\高压开关柜
5439 | 800006327 | 一次设备/开关柜（箱）/高压开关柜 | 高压开关柜 | 高压开关柜,AC10kV,进线开关柜,小车式,1000A,50kA,空气 | B A ANJ | 高压开关柜 | 变电设备\电气一次设备\高压开关柜
5440 | 800006328 | 一次设备/开关柜（箱）/高压开关柜 | 高压开关柜 | 高压开关柜,AC10kV,进线开关柜,小车式,1000A,50kA,多油 | B A ANJ | 高压开关柜 | 变电设备\电气一次设备\高压开关柜
5441 | 800006329 | 一次设备/开关柜（箱）/高压开关柜 | 高压开关柜 | 高压开关柜,AC10kV,进线开关柜,小车式,1000A,50kA,SF6 | B A ANJ | 高压开关柜 | 变电设备\电气一次设备\高压开关柜
5442 | 800006330 | 一次设备/开关柜（箱）/高压开关柜 | 高压开关柜 | 高压开关柜,AC10kV,进线开关柜,小车式,1000A,50kA,真空 | B A ANJ | 高压开关柜 | 变电设备\电气一次设备\高压开关柜
5443 | 800006331 | 一次设备/开关柜（箱）/高压开关柜 | 高压开关柜 | 高压开关柜,AC10kV,进线开关柜,固定式,1000A,50kA,少油 | B A ANJ | 高压开关柜 | 变电设备\电气一次设备\高压开关柜
5444 | 800006332 | 一次设备/开关柜（箱）/高压开关柜 | 高压开关柜 | 高压开关柜,AC10kV,进线开关柜,固定式,1000A,50kA,空气 | B A ANJ | 高压开关柜 | 变电设备\电气一次设备\高压开关柜
5445 | 800006333 | 一次设备/开关柜（箱）/高压开关柜 | 高压开关柜 | 高压开关柜,AC10kV,进线开关柜,固定式,1000A,50kA,多油 | B A ANJ | 高压开关柜 | 变电设备\电气一次设备\高压开关柜
5446 | 800006334 | 一次设备/开关柜（箱）/高压开关柜 | 高压开关柜 | 高压开关柜,AC10kV,进线开关柜,固定式,1000A,50kA,SF6 | B A ANJ | 高压开关柜 | 变电设备\电气一次设备\高压开关柜
5447 | 800006335 | 一次设备/开关柜（箱）/高压开关柜 | 高压开关柜 | 高压开关柜,AC10kV,进线开关柜,固定式,1000A,40kA,真空 | B A ANJ | 高压开关柜 | 变电设备\电气一次设备\高压开关柜
5448 | 800006336 | 一次设备/开关柜（箱）/高压开关柜 | 高压开关柜 | 高压开关柜,AC10kV,进线开关柜,小车式,1000A,40kA,少油 | B A ANJ | 高压开关柜 | 变电设备\电气一次设备\高压开关柜
5449 | 800006337 | 一次设备/开关柜（箱）/高压开关柜 | 高压开关柜 | 高压开关柜,AC10kV,进线开关柜,小车式,1000A,40kA,空气 | B A ANJ | 高压开关柜 | 变电设备\电气一次设备\高压开关柜
5450 | 800006338 | 一次设备/开关柜（箱）/高压开关柜 | 高压开关柜 | 高压开关柜,AC10kV,进线开关柜,小车式,1000A,40kA,多油 | B A ANJ | 高压开关柜 | 变电设备\电气一次设备\高压开关柜
5451 | 800006339 | 一次设备/开关柜（箱）/高压开关柜 | 高压开关柜 | 高压开关柜,AC10kV,进线开关柜,小车式,1000A,40kA,SF6 | B A ANJ | 高压开关柜 | 变电设备\电气一次设备\高压开关柜
5452 | 800006340 | 一次设备/开关柜（箱）/高压开关柜 | 高压开关柜 | 高压开关柜,AC10kV,进线开关柜,小车式,1000A,40kA,真空 | B A ANJ | 高压开关柜 | 变电设备\电气一次设备\高压开关柜
5453 | 800006341 | 一次设备/开关柜（箱）/高压开关柜 | 高压开关柜 | 高压开关柜,AC10kV,进线开关柜,固定式,1000A,40kA,少油 | B A ANJ | 高压开关柜 | 变电设备\电气一次设备\高压开关柜
5454 | 800006342 | 一次设备/开关柜（箱）/高压开关柜 | 高压开关柜 | 高压开关柜,AC10kV,进线开关柜,固定式,1000A,40kA,空气 | B A ANJ | 高压开关柜 | 变电设备\电气一次设备\高压开关柜
5455 | 800006343 | 一次设备/开关柜（箱）/高压开关柜 | 高压开关柜 | 高压开关柜,AC10kV,进线开关柜,固定式,1000A,40kA,多油 | B A ANJ | 高压开关柜 | 变电设备\电气一次设备\高压开关柜
5456 | 800006344 | 一次设备/开关柜（箱）/高压开关柜 | 高压开关柜 | 高压开关柜,AC10kV,进线开关柜,固定式,1000A,40kA,SF6 | B A ANJ | 高压开关柜 | 变电设备\电气一次设备\高压开关柜
5457 | 800006345 | 一次设备/开关柜（箱）/高压开关柜 | 高压开关柜 | 高压开关柜,AC10kV,进线开关柜,小车式,1000A,31.5kA,真空 | B A ANJ | 高压开关柜 | 变电设备\电气一次设备\高压开关柜
5458 | 800006346 | 一次设备/开关柜（箱）/高压开关柜 | 高压开关柜 | 高压开关柜,AC10kV,进线开关柜,小车式,1000A,31.5kA,少油 | B A ANJ | 高压开关柜 | 变电设备\电气一次设备\高压开关柜
5459 | 800006347 | 一次设备/开关柜（箱）/高压开关柜 | 高压开关柜 | 高压开关柜,AC10kV,进线开关柜,小车式,1000A,31.5kA,空气 | B A ANJ | 高压开关柜 | 变电设备\电气一次设备\高压开关柜
5460 | 800006348 | 一次设备/开关柜（箱）/高压开关柜 | 高压开关柜 | 高压开关柜,AC10kV,进线开关柜,小车式,1000A,31.5kA,多油 | B A ANJ | 高压开关柜 | 变电设备\电气一次设备\高压开关柜
5461 | 800006349 | 一次设备/开关柜（箱）/高压开关柜 | 高压开关柜 | 高压开关柜,AC10kV,进线开关柜,小车式,1000A,31.5kA,SF6 | B A ANJ | 高压开关柜 | 变电设备\电气一次设备\高压开关柜
5462 | 800006350 | 一次设备/开关柜（箱）/高压开关柜 | 高压开关柜 | 高压开关柜,AC10kV,进线开关柜,固定式,1000A,31.5kA,真空 | B A ANJ | 高压开关柜 | 变电设备\电气一次设备\高压开关柜
5463 | 800006351 | 一次设备/开关柜（箱）/高压开关柜 | 高压开关柜 | 高压开关柜,AC10kV,进线开关柜,固定式,1000A,31.5kA,少油 | B A ANJ | 高压开关柜 | 变电设备\电气一次设备\高压开关柜
5464 | 800006352 | 一次设备/开关柜（箱）/高压开关柜 | 高压开关柜 | 高压开关柜,AC10kV,进线开关柜,固定式,1000A,31.5kA,空气 | B A ANJ | 高压开关柜 | 变电设备\电气一次设备\高压开关柜
5465 | 800006353 | 一次设备/开关柜（箱）/高压开关柜 | 高压开关柜 | 高压开关柜,AC10kV,进线开关柜,固定式,1000A,31.5kA,多油 | B A ANJ | 高压开关柜 | 变电设备\电气一次设备\高压开关柜
5466 | 800006354 | 一次设备/开关柜（箱）/高压开关柜 | 高压开关柜 | 高压开关柜,AC10kV,进线开关柜,固定式,1000A,31.5kA,SF6 | B A ANJ | 高压开关柜 | 变电设备\电气一次设备\高压开关柜
5467 | 800006355 | 一次设备/开关柜（箱）/高压开关柜 | 高压开关柜 | 高压开关柜,AC10kV,进线开关柜,小车式,1000A,25kA,真空 | B A ANJ | 高压开关柜 | 变电设备\电气一次设备\高压开关柜
5468 | 800006356 | 一次设备/开关柜（箱）/高压开关柜 | 高压开关柜 | 高压开关柜,AC10kV,进线开关柜,小车式,1000A,25kA,少油 | B A ANJ | 高压开关柜 | 变电设备\电气一次设备\高压开关柜
5469 | 800006357 | 一次设备/开关柜（箱）/高压开关柜 | 高压开关柜 | 高压开关柜,AC10kV,进线开关柜,小车式,1000A,25kA,空气 | B A ANJ | 高压开关柜 | 变电设备\电气一次设备\高压开关柜
5470 | 800006358 | 一次设备/开关柜（箱）/高压开关柜 | 高压开关柜 | 高压开关柜,AC10kV,进线开关柜,小车式,1000A,25kA,多油 | B A ANJ | 高压开关柜 | 变电设备\电气一次设备\高压开关柜
5471 | 800006359 | 一次设备/开关柜（箱）/高压开关柜 | 高压开关柜 | 高压开关柜,AC10kV,进线开关柜,小车式,1000A,25kA,SF6 | B A ANJ | 高压开关柜 | 变电设备\电气一次设备\高压开关柜
5472 | 800006360 | 一次设备/开关柜（箱）/高压开关柜 | 高压开关柜 | 高压开关柜,AC10kV,进线开关柜,固定式,1000A,25kA,真空 | B A ANJ | 高压开关柜 | 变电设备\电气一次设备\高压开关柜
5473 | 800006361 | 一次设备/开关柜（箱）/高压开关柜 | 高压开关柜 | 高压开关柜,AC10kV,进线开关柜,固定式,1000A,25kA,少油 | B A ANJ | 高压开关柜 | 变电设备\电气一次设备\高压开关柜
5474 | 800006362 | 一次设备/开关柜（箱）/高压开关柜 | 高压开关柜 | 高压开关柜,AC10kV,进线开关柜,固定式,1000A,25kA,空气 | B A ANJ | 高压开关柜 | 变电设备\电气一次设备\高压开关柜
5475 | 800006363 | 一次设备/开关柜（箱）/高压开关柜 | 高压开关柜 | 高压开关柜,AC10kV,进线开关柜,固定式,1000A,25kA,多油 | B A ANJ | 高压开关柜 | 变电设备\电气一次设备\高压开关柜
5476 | 800006364 | 一次设备/开关柜（箱）/高压开关柜 | 高压开关柜 | 高压开关柜,AC10kV,进线开关柜,小车式,1000A,20kA,真空 | B A ANJ | 高压开关柜 | 变电设备\电气一次设备\高压开关柜
5477 | 800006365 | 一次设备/开关柜（箱）/高压开关柜 | 高压开关柜 | 高压开关柜,AC10kV,进线开关柜,小车式,1000A,20kA,少油 | B A ANJ | 高压开关柜 | 变电设备\电气一次设备\高压开关柜
5478 | 800006366 | 一次设备/开关柜（箱）/高压开关柜 | 高压开关柜 | 高压开关柜,AC10kV,进线开关柜,小车式,1000A,20kA,空气 | B A ANJ | 高压开关柜 | 变电设备\电气一次设备\高压开关柜
5479 | 800006367 | 一次设备/开关柜（箱）/高压开关柜 | 高压开关柜 | 高压开关柜,AC10kV,进线开关柜,小车式,1000A,20kA,多油 | B A ANJ | 高压开关柜 | 变电设备\电气一次设备\高压开关柜
5480 | 800006368 | 一次设备/开关柜（箱）/高压开关柜 | 高压开关柜 | 高压开关柜,AC10kV,进线开关柜,小车式,1000A,20kA,SF6 | B A ANJ | 高压开关柜 | 变电设备\电气一次设备\高压开关柜
5481 | 800006369 | 一次设备/开关柜（箱）/高压开关柜 | 高压开关柜 | 高压开关柜,AC10kV,进线开关柜,固定式,1000A,20kA,真空 | B A ANJ | 高压开关柜 | 变电设备\电气一次设备\高压开关柜
5482 | 800006370 | 一次设备/开关柜（箱）/高压开关柜 | 高压开关柜 | 高压开关柜,AC10kV,进线开关柜,固定式,1000A,20kA,少油 | B A ANJ | 高压开关柜 | 变电设备\电气一次设备\高压开关柜
5483 | 800006371 | 一次设备/开关柜（箱）/高压开关柜 | 高压开关柜 | 高压开关柜,AC10kV,进线开关柜,固定式,1000A,20kA,空气 | B A ANJ | 高压开关柜 | 变电设备\电气一次设备\高压开关柜
5484 | 800006372 | 一次设备/开关柜（箱）/高压开关柜 | 高压开关柜 | 高压开关柜,AC10kV,进线开关柜,固定式,1000A,20kA,多油 | B A ANJ | 高压开关柜 | 变电设备\电气一次设备\高压开关柜
5485 | 800006373 | 一次设备/开关柜（箱）/高压开关柜 | 高压开关柜 | 高压开关柜,AC10kV,进线开关柜,固定式,1000A,20kA,SF6 | B A ANJ | 高压开关柜 | 变电设备\电气一次设备\高压开关柜
5486 | 800006374 | 一次设备/开关柜（箱）/高压开关柜 | 高压开关柜 | 高压开关柜,AC10kV,进线开关柜,小车式,1000A,16kA,真空 | B A ANJ | 高压开关柜 | 变电设备\电气一次设备\高压开关柜
5487 | 800006375 | 一次设备/开关柜（箱）/高压开关柜 | 高压开关柜 | 高压开关柜,AC10kV,进线开关柜,小车式,1000A,16kA,少油 | B A ANJ | 高压开关柜 | 变电设备\电气一次设备\高压开关柜
5488 | 800006376 | 一次设备/开关柜（箱）/高压开关柜 | 高压开关柜 | 高压开关柜,AC10kV,进线开关柜,小车式,1000A,16kA,空气 | B A ANJ | 高压开关柜 | 变电设备\电气一次设备\高压开关柜
5489 | 800006377 | 一次设备/开关柜（箱）/高压开关柜 | 高压开关柜 | 高压开关柜,AC10kV,进线开关柜,小车式,1000A,16kA,多油 | B A ANJ | 高压开关柜 | 变电设备\电气一次设备\高压开关柜
5490 | 800006378 | 一次设备/开关柜（箱）/高压开关柜 | 高压开关柜 | 高压开关柜,AC10kV,进线开关柜,小车式,1000A,16kA,SF6 | B A ANJ | 高压开关柜 | 变电设备\电气一次设备\高压开关柜
5491 | 800006379 | 一次设备/开关柜（箱）/高压开关柜 | 高压开关柜 | 高压开关柜,AC10kV,进线开关柜,固定式,1000A,16kA,真空 | B A ANJ | 高压开关柜 | 变电设备\电气一次设备\高压开关柜
5492 | 800006380 | 一次设备/开关柜（箱）/高压开关柜 | 高压开关柜 | 高压开关柜,AC10kV,进线开关柜,固定式,1000A,16kA,少油 | B A ANJ | 高压开关柜 | 变电设备\电气一次设备\高压开关柜
5493 | 800006457 | 一次设备/开关柜（箱）/高压开关柜 | 高压开关柜 | 高压开关柜,AC10kV,站用变开关柜,小车式,1250A,40kA,少油 | B A ANJ | 高压开关柜 | 变电设备\电气一次设备\高压开关柜
5494 | 800006458 | 一次设备/开关柜（箱）/高压开关柜 | 高压开关柜 | 高压开关柜,AC10kV,站用变开关柜,小车式,1250A,40kA,空气 | B A ANJ | 高压开关柜 | 变电设备\电气一次设备\高压开关柜
5495 | 800006459 | 一次设备/开关柜（箱）/高压开关柜 | 高压开关柜 | 高压开关柜,AC10kV,站用变开关柜,小车式,1250A,40kA,多油 | B A ANJ | 高压开关柜 | 变电设备\电气一次设备\高压开关柜
5496 | 800006460 | 一次设备/开关柜（箱）/高压开关柜 | 高压开关柜 | 高压开关柜,AC10kV,站用变开关柜,小车式,1250A,31.5kA,少油 | B A ANJ | 高压开关柜 | 变电设备\电气一次设备\高压开关柜
5497 | 800006461 | 一次设备/开关柜（箱）/高压开关柜 | 高压开关柜 | 高压开关柜,AC10kV,站用变开关柜,小车式,1250A,31.5kA,多油 | B A ANJ | 高压开关柜 | 变电设备\电气一次设备\高压开关柜
5498 | 800006462 | 一次设备/开关柜（箱）/高压开关柜 | 高压开关柜 | 高压开关柜,AC10kV,站用变开关柜,小车式,1000A,40kA,真空 | B A ANJ | 高压开关柜 | 变电设备\电气一次设备\高压开关柜
5499 | 800006463 | 一次设备/开关柜（箱）/高压开关柜 | 高压开关柜 | 高压开关柜,AC10kV,站用变开关柜,小车式,1000A,40kA,少油 | B A ANJ | 高压开关柜 | 变电设备\电气一次设备\高压开关柜
5500 | 800006464 | 一次设备/开关柜（箱）/高压开关柜 | 高压开关柜 | 高压开关柜,AC10kV,站用变开关柜,小车式,1000A,40kA,空气 | B A ANJ | 高压开关柜 | 变电设备\电气一次设备\高压开关柜
5501 | 800006465 | 一次设备/开关柜（箱）/高压开关柜 | 高压开关柜 | 高压开关柜,AC10kV,站用变开关柜,小车式,1000A,40kA,多油 | B A ANJ | 高压开关柜 | 变电设备\电气一次设备\高压开关柜
5502 | 800006466 | 一次设备/开关柜（箱）/高压开关柜 | 高压开关柜 | 高压开关柜,AC10kV,站用变开关柜,小车式,1000A,40kA,SF6 | B A ANJ | 高压开关柜 | 变电设备\电气一次设备\高压开关柜
5503 | 800006467 | 一次设备/开关柜（箱）/高压开关柜 | 高压开关柜 | 高压开关柜,AC10kV,站用变开关柜,小车式,1000A,31.5kA,真空 | B A ANJ | 高压开关柜 | 变电设备\电气一次设备\高压开关柜
5504 | 800006468 | 一次设备/开关柜（箱）/高压开关柜 | 高压开关柜 | 高压开关柜,AC10kV,站用变开关柜,小车式,1000A,31.5kA,少油 | B A ANJ | 高压开关柜 | 变电设备\电气一次设备\高压开关柜
5505 | 800006469 | 一次设备/开关柜（箱）/高压开关柜 | 高压开关柜 | 高压开关柜,AC10kV,站用变开关柜,小车式,1000A,31.5kA,空气 | B A ANJ | 高压开关柜 | 变电设备\电气一次设备\高压开关柜
5506 | 800006470 | 一次设备/开关柜（箱）/高压开关柜 | 高压开关柜 | 高压开关柜,AC10kV,站用变开关柜,小车式,1000A,31.5kA,多油 | B A ANJ | 高压开关柜 | 变电设备\电气一次设备\高压开关柜
5507 | 800006471 | 一次设备/开关柜（箱）/高压开关柜 | 高压开关柜 | 高压开关柜,AC10kV,站用变开关柜,小车式,1000A,31.5kA,SF6 | B A ANJ | 高压开关柜 | 变电设备\电气一次设备\高压开关柜
5508 | 800006472 | 一次设备/开关柜（箱）/高压开关柜 | 高压开关柜 | 高压开关柜,AC10kV,站用变开关柜,固定式,1250A,40kA,少油 | B A ANJ | 高压开关柜 | 变电设备\电气一次设备\高压开关柜
5509 | 800006473 | 一次设备/开关柜（箱）/高压开关柜 | 高压开关柜 | 高压开关柜,AC10kV,站用变开关柜,固定式,1250A,40kA,空气 | B A ANJ | 高压开关柜 | 变电设备\电气一次设备\高压开关柜
5510 | 800006474 | 一次设备/开关柜（箱）/高压开关柜 | 高压开关柜 | 高压开关柜,AC10kV,站用变开关柜,固定式,1250A,40kA,多油 | B A ANJ | 高压开关柜 | 变电设备\电气一次设备\高压开关柜
5511 | 800006475 | 一次设备/开关柜（箱）/高压开关柜 | 高压开关柜 | 高压开关柜,AC10kV,站用变开关柜,固定式,1250A,31.5kA,少油 | B A ANJ | 高压开关柜 | 变电设备\电气一次设备\高压开关柜
5512 | 800006476 | 一次设备/开关柜（箱）/高压开关柜 | 高压开关柜 | 高压开关柜,AC10kV,站用变开关柜,固定式,1250A,31.5kA,多油 | B A ANJ | 高压开关柜 | 变电设备\电气一次设备\高压开关柜
5513 | 800006477 | 一次设备/开关柜（箱）/高压开关柜 | 高压开关柜 | 高压开关柜,AC10kV,站用变开关柜,固定式,1000A,40kA,真空 | B A ANJ | 高压开关柜 | 变电设备\电气一次设备\高压开关柜
5514 | 800006478 | 一次设备/开关柜（箱）/高压开关柜 | 高压开关柜 | 高压开关柜,AC10kV,站用变开关柜,固定式,1000A,40kA,少油 | B A ANJ | 高压开关柜 | 变电设备\电气一次设备\高压开关柜
5515 | 800006479 | 一次设备/开关柜（箱）/高压开关柜 | 高压开关柜 | 高压开关柜,AC10kV,站用变开关柜,固定式,1000A,40kA,空气 | B A ANJ | 高压开关柜 | 变电设备\电气一次设备\高压开关柜
5516 | 800006480 | 一次设备/开关柜（箱）/高压开关柜 | 高压开关柜 | 高压开关柜,AC10kV,站用变开关柜,固定式,1000A,40kA,多油 | B A ANJ | 高压开关柜 | 变电设备\电气一次设备\高压开关柜
5517 | 800006481 | 一次设备/开关柜（箱）/高压开关柜 | 高压开关柜 | 高压开关柜,AC10kV,站用变开关柜,固定式,1000A,40kA,SF6 | B A ANJ | 高压开关柜 | 变电设备\电气一次设备\高压开关柜
5518 | 800006482 | 一次设备/开关柜（箱）/高压开关柜 | 高压开关柜 | 高压开关柜,AC10kV,站用变开关柜,固定式,1000A,31.5kA,真空 | B A ANJ | 高压开关柜 | 变电设备\电气一次设备\高压开关柜
5519 | 800006483 | 一次设备/开关柜（箱）/高压开关柜 | 高压开关柜 | 高压开关柜,AC10kV,站用变开关柜,固定式,1000A,31.5kA,少油 | B A ANJ | 高压开关柜 | 变电设备\电气一次设备\高压开关柜
5520 | 800006484 | 一次设备/开关柜（箱）/高压开关柜 | 高压开关柜 | 高压开关柜,AC10kV,站用变开关柜,固定式,1000A,31.5kA,空气 | B A ANJ | 高压开关柜 | 变电设备\电气一次设备\高压开关柜
5521 | 800006485 | 一次设备/开关柜（箱）/高压开关柜 | 高压开关柜 | 高压开关柜,AC10kV,站用变开关柜,固定式,1000A,31.5kA,多油 | B A ANJ | 高压开关柜 | 变电设备\电气一次设备\高压开关柜
5522 | 800006486 | 一次设备/开关柜（箱）/高压开关柜 | 高压开关柜 | 高压开关柜,AC10kV,站用变开关柜,固定式,1000A,31.5kA,SF6 | B A ANJ | 高压开关柜 | 变电设备\电气一次设备\高压开关柜
5523 | 800006822 | 一次设备/开关柜（箱）/高压开关柜 | 高压开关柜 | 高压开关柜,AC10kV,进线开关柜,固定式,1000A,25kA,SF6 | B A ANJ | 高压开关柜 | 变电设备\电气一次设备\高压开关柜
5524 | 800006825 | 一次设备/开关柜（箱）/高压开关柜 | 高压开关柜 | 高压开关柜,AC10kV,电容器开关柜,固定式,630A,20kA,SF6 | B A ANJ | 高压开关柜 | 变电设备\电气一次设备\高压开关柜
5525 | 800006832 | 一次设备/开关柜（箱）/高压开关柜 | 高压开关柜 | 高压开关柜,AC10kV,进线开关柜,小车式,800A,40kA,真空 | B A ANJ | 高压开关柜 | 变电设备\电气一次设备\高压开关柜
5526 | 800006833 | 一次设备/开关柜（箱）/高压开关柜 | 高压开关柜 | 高压开关柜,AC10kV,进线开关柜,小车式,800A,40kA,少油 | B A ANJ | 高压开关柜 | 变电设备\电气一次设备\高压开关柜
5527 | 800006834 | 一次设备/开关柜（箱）/高压开关柜 | 高压开关柜 | 高压开关柜,AC10kV,进线开关柜,小车式,800A,40kA,空气 | B A ANJ | 高压开关柜 | 变电设备\电气一次设备\高压开关柜
5528 | 800006835 | 一次设备/开关柜（箱）/高压开关柜 | 高压开关柜 | 高压开关柜,AC10kV,电容器开关柜,固定式,630A,25kA,SF6 | B A ANJ | 高压开关柜 | 变电设备\电气一次设备\高压开关柜
5529 | 800006836 | 一次设备/开关柜（箱）/高压开关柜 | 高压开关柜 | 高压开关柜,AC10kV,电容器开关柜,固定式,3150A,31.5kA,SF6 | B A ANJ | 高压开关柜 | 变电设备\电气一次设备\高压开关柜
5530 | 800006837 | 一次设备/开关柜（箱）/高压开关柜 | 高压开关柜 | 高压开关柜,AC10kV,电容器开关柜,固定式,3150A,25kA,SF6 | B A ANJ | 高压开关柜 | 变电设备\电气一次设备\高压开关柜
5531 | 800006838 | 一次设备/开关柜（箱）/高压开关柜 | 高压开关柜 | 高压开关柜,AC10kV,电容器开关柜,固定式,2500A,31.5kA,SF6 | B A ANJ | 高压开关柜 | 变电设备\电气一次设备\高压开关柜
5532 | 800006839 | 一次设备/开关柜（箱）/高压开关柜 | 高压开关柜 | 高压开关柜,AC10kV,电容器开关柜,固定式,2000A,31.5kA,SF6 | B A ANJ | 高压开关柜 | 变电设备\电气一次设备\高压开关柜
5533 | 800006840 | 一次设备/开关柜（箱）/高压开关柜 | 高压开关柜 | 高压开关柜,AC10kV,电容器开关柜,固定式,1600A,31.5kA,SF6 | B A ANJ | 高压开关柜 | 变电设备\电气一次设备\高压开关柜
5534 | 800006841 | 一次设备/开关柜（箱）/高压开关柜 | 高压开关柜 | 高压开关柜,AC10kV,电容器开关柜,固定式,1250A,31.5kA,SF6 | B A ANJ | 高压开关柜 | 变电设备\电气一次设备\高压开关柜
5535 | 800006842 | 一次设备/开关柜（箱）/高压开关柜 | 高压开关柜 | 高压开关柜,AC10kV,电容器开关柜,固定式,1250A,25kA,SF6 | B A ANJ | 高压开关柜 | 变电设备\电气一次设备\高压开关柜
5536 | 800006843 | 一次设备/开关柜（箱）/高压开关柜 | 高压开关柜 | 高压开关柜,AC10kV,馈线开关柜,固定式,630A,25kA,空气 | B A ANJ | 高压开关柜 | 变电设备\电气一次设备\高压开关柜
5537 | 800006844 | 一次设备/开关柜（箱）/高压开关柜 | 高压开关柜 | 高压开关柜,AC10kV,进线开关柜,固定式,630A,25kA,空气 | B A ANJ | 高压开关柜 | 变电设备\电气一次设备\高压开关柜
5538 | 800006845 | 一次设备/开关柜（箱）/高压开关柜 | 高压开关柜 | 高压开关柜,AC10kV,分段断路器柜,固定式,630A,25kA,空气 | B A ANJ | 高压开关柜 | 变电设备\电气一次设备\高压开关柜
5539 | 800006846 | 一次设备/开关柜（箱）/高压开关柜 | 高压开关柜 | 高压开关柜,AC10kV,电容器开关柜,固定式,630A,25kA,空气 | B A ANJ | 高压开关柜 | 变电设备\电气一次设备\高压开关柜
5540 | 800006847 | 一次设备/开关柜（箱）/高压开关柜 | 高压开关柜 | 高压开关柜,AC10kV,电抗器开关柜,固定式,630A,25kA,空气 | B A ANJ | 高压开关柜 | 变电设备\电气一次设备\高压开关柜
5541 | 800006848 | 一次设备/开关柜（箱）/高压开关柜 | 高压开关柜 | 高压开关柜,AC10kV,站用变开关柜,固定式,630A,25kA,空气 | B A ANJ | 高压开关柜 | 变电设备\电气一次设备\高压开关柜
5542 | 800006849 | 一次设备/开关柜（箱）/高压开关柜 | 高压开关柜 | 高压开关柜,AC10kV,馈线开关柜,固定式,3150A,31.5kA,空气 | B A ANJ | 高压开关柜 | 变电设备\电气一次设备\高压开关柜
5543 | 800006850 | 一次设备/开关柜（箱）/高压开关柜 | 高压开关柜 | 高压开关柜,AC10kV,进线开关柜,固定式,3150A,31.5kA,空气 | B A ANJ | 高压开关柜 | 变电设备\电气一次设备\高压开关柜
5544 | 800006851 | 一次设备/开关柜（箱）/高压开关柜 | 高压开关柜 | 高压开关柜,AC10kV,分段断路器柜,固定式,3150A,31.5kA,空气 | B A ANJ | 高压开关柜 | 变电设备\电气一次设备\高压开关柜
5545 | 800006852 | 一次设备/开关柜（箱）/高压开关柜 | 高压开关柜 | 高压开关柜,AC10kV,电容器开关柜,固定式,3150A,31.5kA,空气 | B A ANJ | 高压开关柜 | 变电设备\电气一次设备\高压开关柜
5546 | 800006853 | 一次设备/开关柜（箱）/高压开关柜 | 高压开关柜 | 高压开关柜,AC10kV,电抗器开关柜,固定式,3150A,31.5kA,空气 | B A ANJ | 高压开关柜 | 变电设备\电气一次设备\高压开关柜
5547 | 800006854 | 一次设备/开关柜（箱）/高压开关柜 | 高压开关柜 | 高压开关柜,AC10kV,站用变开关柜,固定式,3150A,31.5kA,空气 | B A ANJ | 高压开关柜 | 变电设备\电气一次设备\高压开关柜
5548 | 800006855 | 一次设备/开关柜（箱）/高压开关柜 | 高压开关柜 | 高压开关柜,AC10kV,馈线开关柜,固定式,3150A,25kA,空气 | B A ANJ | 高压开关柜 | 变电设备\电气一次设备\高压开关柜
5549 | 800006856 | 一次设备/开关柜（箱）/高压开关柜 | 高压开关柜 | 高压开关柜,AC10kV,进线开关柜,固定式,3150A,25kA,空气 | B A ANJ | 高压开关柜 | 变电设备\电气一次设备\高压开关柜
5550 | 800006857 | 一次设备/开关柜（箱）/高压开关柜 | 高压开关柜 | 高压开关柜,AC10kV,分段断路器柜,固定式,3150A,25kA,空气 | B A ANJ | 高压开关柜 | 变电设备\电气一次设备\高压开关柜
5551 | 800006858 | 一次设备/开关柜（箱）/高压开关柜 | 高压开关柜 | 高压开关柜,AC10kV,电容器开关柜,固定式,3150A,25kA,空气 | B A ANJ | 高压开关柜 | 变电设备\电气一次设备\高压开关柜
5552 | 800006859 | 一次设备/开关柜（箱）/高压开关柜 | 高压开关柜 | 高压开关柜,AC10kV,电抗器开关柜,固定式,3150A,25kA,空气 | B A ANJ | 高压开关柜 | 变电设备\电气一次设备\高压开关柜
5553 | 800006860 | 一次设备/开关柜（箱）/高压开关柜 | 高压开关柜 | 高压开关柜,AC10kV,站用变开关柜,固定式,3150A,25kA,空气 | B A ANJ | 高压开关柜 | 变电设备\电气一次设备\高压开关柜
5554 | 800006861 | 一次设备/开关柜（箱）/高压开关柜 | 高压开关柜 | 高压开关柜,AC10kV,馈线开关柜,固定式,2500A,31.5kA,空气 | B A ANJ | 高压开关柜 | 变电设备\电气一次设备\高压开关柜
5555 | 800006862 | 一次设备/开关柜（箱）/高压开关柜 | 高压开关柜 | 高压开关柜,AC10kV,进线开关柜,固定式,2500A,31.5kA,空气 | B A ANJ | 高压开关柜 | 变电设备\电气一次设备\高压开关柜
5556 | 800006863 | 一次设备/开关柜（箱）/高压开关柜 | 高压开关柜 | 高压开关柜,AC10kV,分段断路器柜,固定式,2500A,31.5kA,空气 | B A ANJ | 高压开关柜 | 变电设备\电气一次设备\高压开关柜
5557 | 800006864 | 一次设备/开关柜（箱）/高压开关柜 | 高压开关柜 | 高压开关柜,AC10kV,电容器开关柜,固定式,2500A,31.5kA,空气 | B A ANJ | 高压开关柜 | 变电设备\电气一次设备\高压开关柜
5558 | 800006865 | 一次设备/开关柜（箱）/高压开关柜 | 高压开关柜 | 高压开关柜,AC10kV,电抗器开关柜,固定式,2500A,31.5kA,空气 | B A ANJ | 高压开关柜 | 变电设备\电气一次设备\高压开关柜
5559 | 800006866 | 一次设备/开关柜（箱）/高压开关柜 | 高压开关柜 | 高压开关柜,AC10kV,站用变开关柜,固定式,2500A,31.5kA,空气 | B A ANJ | 高压开关柜 | 变电设备\电气一次设备\高压开关柜
5560 | 800006867 | 一次设备/开关柜（箱）/高压开关柜 | 高压开关柜 | 高压开关柜,AC10kV,馈线开关柜,固定式,2000A,31.5kA,空气 | B A ANJ | 高压开关柜 | 变电设备\电气一次设备\高压开关柜
5561 | 800006868 | 一次设备/开关柜（箱）/高压开关柜 | 高压开关柜 | 高压开关柜,AC10kV,进线开关柜,固定式,2000A,31.5kA,空气 | B A ANJ | 高压开关柜 | 变电设备\电气一次设备\高压开关柜
5562 | 800006869 | 一次设备/开关柜（箱）/高压开关柜 | 高压开关柜 | 高压开关柜,AC10kV,分段断路器柜,固定式,2000A,31.5kA,空气 | B A ANJ | 高压开关柜 | 变电设备\电气一次设备\高压开关柜
5563 | 800006870 | 一次设备/开关柜（箱）/高压开关柜 | 高压开关柜 | 高压开关柜,AC10kV,电容器开关柜,固定式,2000A,31.5kA,空气 | B A ANJ | 高压开关柜 | 变电设备\电气一次设备\高压开关柜
5564 | 800006871 | 一次设备/开关柜（箱）/高压开关柜 | 高压开关柜 | 高压开关柜,AC10kV,电抗器开关柜,固定式,2000A,31.5kA,空气 | B A ANJ | 高压开关柜 | 变电设备\电气一次设备\高压开关柜
5565 | 800006872 | 一次设备/开关柜（箱）/高压开关柜 | 高压开关柜 | 高压开关柜,AC10kV,站用变开关柜,固定式,2000A,31.5kA,空气 | B A ANJ | 高压开关柜 | 变电设备\电气一次设备\高压开关柜
5566 | 800006873 | 一次设备/开关柜（箱）/高压开关柜 | 高压开关柜 | 高压开关柜,AC10kV,馈线开关柜,固定式,1600A,31.5kA,空气 | B A ANJ | 高压开关柜 | 变电设备\电气一次设备\高压开关柜
5567 | 800006874 | 一次设备/开关柜（箱）/高压开关柜 | 高压开关柜 | 高压开关柜,AC10kV,进线开关柜,固定式,1600A,31.5kA,空气 | B A ANJ | 高压开关柜 | 变电设备\电气一次设备\高压开关柜
5568 | 800006875 | 一次设备/开关柜（箱）/高压开关柜 | 高压开关柜 | 高压开关柜,AC10kV,分段断路器柜,固定式,1600A,31.5kA,空气 | B A ANJ | 高压开关柜 | 变电设备\电气一次设备\高压开关柜
5569 | 800006876 | 一次设备/开关柜（箱）/高压开关柜 | 高压开关柜 | 高压开关柜,AC10kV,电容器开关柜,固定式,1600A,31.5kA,空气 | B A ANJ | 高压开关柜 | 变电设备\电气一次设备\高压开关柜
5570 | 800006877 | 一次设备/开关柜（箱）/高压开关柜 | 高压开关柜 | 高压开关柜,AC10kV,电抗器开关柜,固定式,1600A,31.5kA,空气 | B A ANJ | 高压开关柜 | 变电设备\电气一次设备\高压开关柜
5571 | 800006878 | 一次设备/开关柜（箱）/高压开关柜 | 高压开关柜 | 高压开关柜,AC10kV,站用变开关柜,固定式,1600A,31.5kA,空气 | B A ANJ | 高压开关柜 | 变电设备\电气一次设备\高压开关柜
5572 | 800006879 | 一次设备/开关柜（箱）/高压开关柜 | 高压开关柜 | 高压开关柜,AC10kV,进线开关柜,固定式,1250A,31.5kA,空气 | B A ANJ | 高压开关柜 | 变电设备\电气一次设备\高压开关柜
5573 | 800006880 | 一次设备/开关柜（箱）/高压开关柜 | 高压开关柜 | 高压开关柜,AC10kV,分段断路器柜,固定式,1250A,31.5kA,空气 | B A ANJ | 高压开关柜 | 变电设备\电气一次设备\高压开关柜
5574 | 800006881 | 一次设备/开关柜（箱）/高压开关柜 | 高压开关柜 | 高压开关柜,AC10kV,电容器开关柜,固定式,1250A,31.5kA,空气 | B A ANJ | 高压开关柜 | 变电设备\电气一次设备\高压开关柜
5575 | 800006882 | 一次设备/开关柜（箱）/高压开关柜 | 高压开关柜 | 高压开关柜,AC10kV,电抗器开关柜,固定式,1250A,31.5kA,空气 | B A ANJ | 高压开关柜 | 变电设备\电气一次设备\高压开关柜
5576 | 800006883 | 一次设备/开关柜（箱）/高压开关柜 | 高压开关柜 | 高压开关柜,AC10kV,站用变开关柜,固定式,1250A,31.5kA,空气 | B A ANJ | 高压开关柜 | 变电设备\电气一次设备\高压开关柜
5577 | 800006884 | 一次设备/开关柜（箱）/高压开关柜 | 高压开关柜 | 高压开关柜,AC10kV,站用变开关柜,固定式,1250A,25kA,空气 | B A ANJ | 高压开关柜 | 变电设备\电气一次设备\高压开关柜
5578 | 800006885 | 一次设备/开关柜（箱）/高压开关柜 | 高压开关柜 | 高压开关柜,AC10kV,进线开关柜,固定式,1250A,25kA,空气 | B A ANJ | 高压开关柜 | 变电设备\电气一次设备\高压开关柜
5579 | 800006886 | 一次设备/开关柜（箱）/高压开关柜 | 高压开关柜 | 高压开关柜,AC10kV,分段断路器柜,固定式,1250A,25kA,空气 | B A ANJ | 高压开关柜 | 变电设备\电气一次设备\高压开关柜
5580 | 800006887 | 一次设备/开关柜（箱）/高压开关柜 | 高压开关柜 | 高压开关柜,AC10kV,电容器开关柜,固定式,1250A,25kA,空气 | B A ANJ | 高压开关柜 | 变电设备\电气一次设备\高压开关柜
5581 | 800006888 | 一次设备/开关柜（箱）/高压开关柜 | 高压开关柜 | 高压开关柜,AC10kV,电抗器开关柜,固定式,1250A,25kA,空气 | B A ANJ | 高压开关柜 | 变电设备\电气一次设备\高压开关柜
5582 | 800006889 | 一次设备/开关柜（箱）/高压开关柜 | 高压开关柜 | 高压开关柜,AC20kV,站用变开关柜,小车式,2500A,31.5kA,真空 | B A ANJ | 高压开关柜 | 变电设备\电气一次设备\高压开关柜
5583 | 800006890 | 一次设备/开关柜（箱）/高压开关柜 | 高压开关柜 | 高压开关柜,AC20kV,馈线开关柜,小车式,2500A,31.5kA,真空 | B A ANJ | 高压开关柜 | 变电设备\电气一次设备\高压开关柜
5584 | 800006891 | 一次设备/开关柜（箱）/高压开关柜 | 高压开关柜 | 高压开关柜,AC20kV,进线开关柜,小车式,2500A,31.5kA,真空 | B A ANJ | 高压开关柜 | 变电设备\电气一次设备\高压开关柜
5585 | 800006892 | 一次设备/开关柜（箱）/高压开关柜 | 高压开关柜 | 高压开关柜,AC20kV,分段断路器柜,小车式,2500A,31.5kA,真空 | B A ANJ | 高压开关柜 | 变电设备\电气一次设备\高压开关柜
5586 | 800006893 | 一次设备/开关柜（箱）/高压开关柜 | 高压开关柜 | 高压开关柜,AC20kV,电容器开关柜,小车式,2500A,31.5kA,真空 | B A ANJ | 高压开关柜 | 变电设备\电气一次设备\高压开关柜
5587 | 800006894 | 一次设备/开关柜（箱）/高压开关柜 | 高压开关柜 | 高压开关柜,AC20kV,电抗器开关柜,小车式,2500A,31.5kA,真空 | B A ANJ | 高压开关柜 | 变电设备\电气一次设备\高压开关柜
5588 | 800006895 | 一次设备/开关柜（箱）/高压开关柜 | 高压开关柜 | 高压开关柜,AC20kV,站用变开关柜,固定式,2500A,31.5kA,真空 | B A ANJ | 高压开关柜 | 变电设备\电气一次设备\高压开关柜
5589 | 800006896 | 一次设备/开关柜（箱）/高压开关柜 | 高压开关柜 | 高压开关柜,AC20kV,馈线开关柜,固定式,2500A,31.5kA,真空 | B A ANJ | 高压开关柜 | 变电设备\电气一次设备\高压开关柜
5590 | 800006897 | 一次设备/开关柜（箱）/高压开关柜 | 高压开关柜 | 高压开关柜,AC20kV,进线开关柜,固定式,2500A,31.5kA,真空 | B A ANJ | 高压开关柜 | 变电设备\电气一次设备\高压开关柜
5591 | 800006898 | 一次设备/开关柜（箱）/高压开关柜 | 高压开关柜 | 高压开关柜,AC20kV,分段断路器柜,固定式,2500A,31.5kA,真空 | B A ANJ | 高压开关柜 | 变电设备\电气一次设备\高压开关柜
5592 | 800006899 | 一次设备/开关柜（箱）/高压开关柜 | 高压开关柜 | 高压开关柜,AC20kV,电容器开关柜,固定式,2500A,31.5kA,真空 | B A ANJ | 高压开关柜 | 变电设备\电气一次设备\高压开关柜
5593 | 800006900 | 一次设备/开关柜（箱）/高压开关柜 | 高压开关柜 | 高压开关柜,AC20kV,电抗器开关柜,固定式,2500A,31.5kA,真空 | B A ANJ | 高压开关柜 | 变电设备\电气一次设备\高压开关柜
5594 | 800006908 | 一次设备/开关柜（箱）/高压开关柜 | 高压开关柜 | 高压开关柜,AC10kV,进线开关柜,固定式,1000A,16kA,空气 | B A ANJ | 高压开关柜 | 变电设备\电气一次设备\高压开关柜
5595 | 800006909 | 一次设备/开关柜（箱）/高压开关柜 | 高压开关柜 | 高压开关柜,AC10kV,进线开关柜,固定式,1000A,16kA,多油 | B A ANJ | 高压开关柜 | 变电设备\电气一次设备\高压开关柜
5596 | 800006910 | 一次设备/开关柜（箱）/高压开关柜 | 高压开关柜 | 高压开关柜,AC10kV,进线开关柜,固定式,1000A,16kA,SF6 | B A ANJ | 高压开关柜 | 变电设备\电气一次设备\高压开关柜
5597 | 800006922 | 一次设备/开关柜（箱）/高压开关柜 | 高压开关柜 | 高压开关柜,AC10kV,站用变开关柜,小车式,1250A,25kA,空气 | B A ANJ | 高压开关柜 | 变电设备\电气一次设备\高压开关柜
5598 | 800006923 | 一次设备/开关柜（箱）/高压开关柜 | 高压开关柜 | 高压开关柜,AC10kV,站用变开关柜,小车式,1250A,31.5kA,空气 | B A ANJ | 高压开关柜 | 变电设备\电气一次设备\高压开关柜
5599 | 800007311 | 一次设备/开关柜（箱）/高压开关柜 | 高压开关柜 | 高压开关柜,AC35kV,站用变开关柜,固定式,3150A,31.5kA,空气 | B A ANJ | 高压开关柜 | 变电设备\电气一次设备\高压开关柜
5600 | 800007312 | 一次设备/开关柜（箱）/高压开关柜 | 高压开关柜 | 高压开关柜,AC35kV,馈线开关柜,固定式,3150A,31.5kA,空气 | B A ANJ | 高压开关柜 | 变电设备\电气一次设备\高压开关柜
5601 | 800007313 | 一次设备/开关柜（箱）/高压开关柜 | 高压开关柜 | 高压开关柜,AC35kV,进线开关柜,固定式,3150A,31.5kA,空气 | B A ANJ | 高压开关柜 | 变电设备\电气一次设备\高压开关柜
5602 | 800007314 | 一次设备/开关柜（箱）/高压开关柜 | 高压开关柜 | 高压开关柜,AC35kV,分段断路器柜,固定式,3150A,31.5kA,空气 | B A ANJ | 高压开关柜 | 变电设备\电气一次设备\高压开关柜
5603 | 800007315 | 一次设备/开关柜（箱）/高压开关柜 | 高压开关柜 | 高压开关柜,AC35kV,电容器开关柜,固定式,3150A,31.5kA,空气 | B A ANJ | 高压开关柜 | 变电设备\电气一次设备\高压开关柜
5604 | 800007316 | 一次设备/开关柜（箱）/高压开关柜 | 高压开关柜 | 高压开关柜,AC35kV,电抗器开关柜,固定式,3150A,31.5kA,空气 | B A ANJ | 高压开关柜 | 变电设备\电气一次设备\高压开关柜
5605 | 800007317 | 一次设备/开关柜（箱）/高压开关柜 | 高压开关柜 | 高压开关柜,AC35kV,站用变开关柜,固定式,3150A,31.5kA,真空 | B A ANJ | 高压开关柜 | 变电设备\电气一次设备\高压开关柜
5606 | 800007318 | 一次设备/开关柜（箱）/高压开关柜 | 高压开关柜 | 高压开关柜,AC35kV,馈线开关柜,固定式,3150A,31.5kA,真空 | B A ANJ | 高压开关柜 | 变电设备\电气一次设备\高压开关柜
5607 | 800007319 | 一次设备/开关柜（箱）/高压开关柜 | 高压开关柜 | 高压开关柜,AC35kV,进线开关柜,固定式,3150A,31.5kA,真空 | B A ANJ | 高压开关柜 | 变电设备\电气一次设备\高压开关柜
5608 | 800007320 | 一次设备/开关柜（箱）/高压开关柜 | 高压开关柜 | 高压开关柜,AC35kV,分段断路器柜,固定式,3150A,31.5kA,真空 | B A ANJ | 高压开关柜 | 变电设备\电气一次设备\高压开关柜
5609 | 800007321 | 一次设备/开关柜（箱）/高压开关柜 | 高压开关柜 | 高压开关柜,AC35kV,电容器开关柜,固定式,3150A,31.5kA,真空 | B A ANJ | 高压开关柜 | 变电设备\电气一次设备\高压开关柜
5610 | 800007322 | 一次设备/开关柜（箱）/高压开关柜 | 高压开关柜 | 高压开关柜,AC35kV,电抗器开关柜,固定式,3150A,31.5kA,真空 | B A ANJ | 高压开关柜 | 变电设备\电气一次设备\高压开关柜
5611 | 800007323 | 一次设备/开关柜（箱）/高压开关柜 | 高压开关柜 | 高压开关柜,AC35kV,站用变开关柜,固定式,3150A,31.5kA,SF6 | B A ANJ | 高压开关柜 | 变电设备\电气一次设备\高压开关柜
5612 | 800007324 | 一次设备/开关柜（箱）/高压开关柜 | 高压开关柜 | 高压开关柜,AC35kV,馈线开关柜,固定式,3150A,31.5kA,SF6 | B A ANJ | 高压开关柜 | 变电设备\电气一次设备\高压开关柜
5613 | 800007325 | 一次设备/开关柜（箱）/高压开关柜 | 高压开关柜 | 高压开关柜,AC35kV,进线开关柜,固定式,3150A,31.5kA,SF6 | B A ANJ | 高压开关柜 | 变电设备\电气一次设备\高压开关柜
5614 | 800007326 | 一次设备/开关柜（箱）/高压开关柜 | 高压开关柜 | 高压开关柜,AC35kV,分段断路器柜,固定式,3150A,31.5kA,SF6 | B A ANJ | 高压开关柜 | 变电设备\电气一次设备\高压开关柜
5615 | 800007327 | 一次设备/开关柜（箱）/高压开关柜 | 高压开关柜 | 高压开关柜,AC35kV,电容器开关柜,固定式,3150A,31.5kA,SF6 | B A ANJ | 高压开关柜 | 变电设备\电气一次设备\高压开关柜
5616 | 800007328 | 一次设备/开关柜（箱）/高压开关柜 | 高压开关柜 | 高压开关柜,AC35kV,电抗器开关柜,固定式,3150A,31.5kA,SF6 | B A ANJ | 高压开关柜 | 变电设备\电气一次设备\高压开关柜
5617 | 800008321 | 一次设备/开关柜（箱）/高压开关柜 | 高压开关柜 | 高压开关柜,AC20kV,电容器开关柜,固定式,1250A,25kA,空气 | B A ANJ | 高压开关柜 | 变电设备\电气一次设备\高压开关柜
5618 | 800008451 | 一次设备/开关柜（箱）/高压开关柜 | 高压开关柜 | 高压开关柜,AC35kV,馈线开关柜,小车式,2000A,25kA,SF6 | B A ANJ | 高压开关柜 | 变电设备\电气一次设备\高压开关柜
5619 | 800008452 | 一次设备/开关柜（箱）/高压开关柜 | 高压开关柜 | 高压开关柜,AC35kV,站用变开关柜,小车式,2000A,25kA,SF6 | B A ANJ | 高压开关柜 | 变电设备\电气一次设备\高压开关柜
5620 | 800008453 | 一次设备/开关柜（箱）/高压开关柜 | 高压开关柜 | 高压开关柜,AC35kV,电抗器开关柜,小车式,2000A,25kA,SF6 | B A ANJ | 高压开关柜 | 变电设备\电气一次设备\高压开关柜
5621 | 800008454 | 一次设备/开关柜（箱）/高压开关柜 | 高压开关柜 | 高压开关柜,AC35kV,电容器开关柜,小车式,2000A,25kA,SF6 | B A ANJ | 高压开关柜 | 变电设备\电气一次设备\高压开关柜
5622 | 800008455 | 一次设备/开关柜（箱）/高压开关柜 | 高压开关柜 | 高压开关柜,AC35kV,分段断路器柜,小车式,3150A,25kA,SF6 | B A ANJ | 高压开关柜 | 变电设备\电气一次设备\高压开关柜
5623 | 800008461 | 一次设备/开关柜（箱）/高压开关柜 | 高压开关柜 | 高压开关柜,AC35kV,站用变开关柜,小车式,2500A,31.5kA,SF6 | B A ANJ | 高压开关柜 | 变电设备\电气一次设备\高压开关柜
5624 | 800008462 | 一次设备/开关柜（箱）/高压开关柜 | 高压开关柜 | 高压开关柜,AC35kV,站用变开关柜,小车式,2500A,25kA,SF6 | B A ANJ | 高压开关柜 | 变电设备\电气一次设备\高压开关柜
5625 | 800008463 | 一次设备/开关柜（箱）/高压开关柜 | 高压开关柜 | 高压开关柜,AC35kV,站用变开关柜,小车式,1250A,31.5kA,SF6 | B A ANJ | 高压开关柜 | 变电设备\电气一次设备\高压开关柜
5626 | 800008464 | 一次设备/开关柜（箱）/高压开关柜 | 高压开关柜 | 高压开关柜,AC35kV,站用变开关柜,小车式,1250A,25kA,SF6 | B A ANJ | 高压开关柜 | 变电设备\电气一次设备\高压开关柜
5627 | 800008465 | 一次设备/开关柜（箱）/高压开关柜 | 高压开关柜 | 高压开关柜,AC35kV,馈线开关柜,小车式,2500A,31.5kA,SF6 | B A ANJ | 高压开关柜 | 变电设备\电气一次设备\高压开关柜
5628 | 800008466 | 一次设备/开关柜（箱）/高压开关柜 | 高压开关柜 | 高压开关柜,AC35kV,馈线开关柜,小车式,2500A,25kA,SF6 | B A ANJ | 高压开关柜 | 变电设备\电气一次设备\高压开关柜
5629 | 800008467 | 一次设备/开关柜（箱）/高压开关柜 | 高压开关柜 | 高压开关柜,AC35kV,馈线开关柜,小车式,1250A,31.5kA,SF6 | B A ANJ | 高压开关柜 | 变电设备\电气一次设备\高压开关柜
5630 | 800008468 | 一次设备/开关柜（箱）/高压开关柜 | 高压开关柜 | 高压开关柜,AC35kV,馈线开关柜,小车式,1250A,25kA,SF6 | B A ANJ | 高压开关柜 | 变电设备\电气一次设备\高压开关柜
5631 | 800008469 | 一次设备/开关柜（箱）/高压开关柜 | 高压开关柜 | 高压开关柜,AC35kV,进线开关柜,小车式,2500A,31.5kA,SF6 | B A ANJ | 高压开关柜 | 变电设备\电气一次设备\高压开关柜
5632 | 800008470 | 一次设备/开关柜（箱）/高压开关柜 | 高压开关柜 | 高压开关柜,AC35kV,进线开关柜,小车式,2500A,25kA,SF6 | B A ANJ | 高压开关柜 | 变电设备\电气一次设备\高压开关柜
5633 | 800008471 | 一次设备/开关柜（箱）/高压开关柜 | 高压开关柜 | 高压开关柜,AC35kV,进线开关柜,小车式,1250A,31.5kA,SF6 | B A ANJ | 高压开关柜 | 变电设备\电气一次设备\高压开关柜
5634 | 800008472 | 一次设备/开关柜（箱）/高压开关柜 | 高压开关柜 | 高压开关柜,AC35kV,进线开关柜,小车式,1250A,25kA,SF6 | B A ANJ | 高压开关柜 | 变电设备\电气一次设备\高压开关柜
5635 | 800008473 | 一次设备/开关柜（箱）/高压开关柜 | 高压开关柜 | 高压开关柜,AC35kV,分段断路器柜,小车式,2500A,31.5kA,SF6 | B A ANJ | 高压开关柜 | 变电设备\电气一次设备\高压开关柜
5636 | 800008474 | 一次设备/开关柜（箱）/高压开关柜 | 高压开关柜 | 高压开关柜,AC35kV,分段断路器柜,小车式,2500A,25kA,SF6 | B A ANJ | 高压开关柜 | 变电设备\电气一次设备\高压开关柜
5637 | 800008475 | 一次设备/开关柜（箱）/高压开关柜 | 高压开关柜 | 高压开关柜,AC35kV,分段断路器柜,小车式,1250A,31.5kA,SF6 | B A ANJ | 高压开关柜 | 变电设备\电气一次设备\高压开关柜
5638 | 800008476 | 一次设备/开关柜（箱）/高压开关柜 | 高压开关柜 | 高压开关柜,AC35kV,分段断路器柜,小车式,1250A,25kA,SF6 | B A ANJ | 高压开关柜 | 变电设备\电气一次设备\高压开关柜
5639 | 800008477 | 一次设备/开关柜（箱）/高压开关柜 | 高压开关柜 | 高压开关柜,AC35kV,电容器开关柜,小车式,2500A,31.5kA,SF6 | B A ANJ | 高压开关柜 | 变电设备\电气一次设备\高压开关柜
5640 | 800008478 | 一次设备/开关柜（箱）/高压开关柜 | 高压开关柜 | 高压开关柜,AC35kV,电容器开关柜,小车式,2500A,25kA,SF6 | B A ANJ | 高压开关柜 | 变电设备\电气一次设备\高压开关柜
5641 | 800008479 | 一次设备/开关柜（箱）/高压开关柜 | 高压开关柜 | 高压开关柜,AC35kV,电容器开关柜,小车式,1250A,31.5kA,SF6 | B A ANJ | 高压开关柜 | 变电设备\电气一次设备\高压开关柜
5642 | 800008480 | 一次设备/开关柜（箱）/高压开关柜 | 高压开关柜 | 高压开关柜,AC35kV,电容器开关柜,小车式,1250A,25kA,SF6 | B A ANJ | 高压开关柜 | 变电设备\电气一次设备\高压开关柜
5643 | 800008481 | 一次设备/开关柜（箱）/高压开关柜 | 高压开关柜 | 高压开关柜,AC35kV,电抗器开关柜,小车式,2500A,31.5kA,SF6 | B A ANJ | 高压开关柜 | 变电设备\电气一次设备\高压开关柜
5644 | 800008482 | 一次设备/开关柜（箱）/高压开关柜 | 高压开关柜 | 高压开关柜,AC35kV,电抗器开关柜,小车式,2500A,25kA,SF6 | B A ANJ | 高压开关柜 | 变电设备\电气一次设备\高压开关柜
5645 | 800008483 | 一次设备/开关柜（箱）/高压开关柜 | 高压开关柜 | 高压开关柜,AC35kV,电抗器开关柜,小车式,1250A,31.5kA,SF6 | B A ANJ | 高压开关柜 | 变电设备\电气一次设备\高压开关柜
5646 | 800008484 | 一次设备/开关柜（箱）/高压开关柜 | 高压开关柜 | 高压开关柜,AC35kV,电抗器开关柜,小车式,1250A,25kA,SF6 | B A ANJ | 高压开关柜 | 变电设备\电气一次设备\高压开关柜
5647 | 800008642 | 一次设备/开关柜（箱）/高压开关柜 | 高压开关柜 | 高压开关柜,AC10kV,馈线开关柜,固定式,1000A,20kA,真空 | B A ANJ | 高压开关柜 | 变电设备\电气一次设备\高压开关柜
5648 | 800012112 | 一次设备/开关柜（箱）/高压开关柜 | 高压开关柜 | 高压开关柜,AC35kV,电容器开关柜,固定式,1250A,31.5kA,少油 | B A ANJ | 高压开关柜 | 变电设备\电气一次设备\高压开关柜
5649 | 800012113 | 一次设备/开关柜（箱）/高压开关柜 | 高压开关柜 | 高压开关柜,AC10kV,馈线开关柜,小车式,4000A,31.5kA,少油 | B A ANJ | 高压开关柜 | 变电设备\电气一次设备\高压开关柜
5650 | 800012114 | 一次设备/开关柜（箱）/高压开关柜 | 高压开关柜 | 高压开关柜,AC35kV,馈线开关柜,小车式,1600A,25kA,多油 | B A ANJ | 高压开关柜 | 变电设备\电气一次设备\高压开关柜
5651 | 800012115 | 一次设备/开关柜（箱）/高压开关柜 | 高压开关柜 | 高压开关柜,AC35kV,馈线开关柜,小车式,1600A,31.5kA,少油 | B A ANJ | 高压开关柜 | 变电设备\电气一次设备\高压开关柜
5652 | 800012116 | 一次设备/开关柜（箱）/高压开关柜 | 高压开关柜 | 高压开关柜,AC10kV,馈线开关柜,小车式,4000A,25kA,空气 | B A ANJ | 高压开关柜 | 变电设备\电气一次设备\高压开关柜
5653 | 800012117 | 一次设备/开关柜（箱）/高压开关柜 | 高压开关柜 | 高压开关柜,AC10kV,馈线开关柜,小车式,4000A,25kA,多油 | B A ANJ | 高压开关柜 | 变电设备\电气一次设备\高压开关柜
5654 | 800012118 | 一次设备/开关柜（箱）/高压开关柜 | 高压开关柜 | 高压开关柜,AC35kV,馈线开关柜,小车式,1250A,25kA,空气 | B A ANJ | 高压开关柜 | 变电设备\电气一次设备\高压开关柜
5655 | 800012119 | 一次设备/开关柜（箱）/高压开关柜 | 高压开关柜 | 高压开关柜,AC10kV,馈线开关柜,小车式,3150A,40kA,空气 | B A ANJ | 高压开关柜 | 变电设备\电气一次设备\高压开关柜
5656 | 800012120 | 一次设备/开关柜（箱）/高压开关柜 | 高压开关柜 | 高压开关柜,AC10kV,馈线开关柜,固定式,3150A,40kA,空气 | B A ANJ | 高压开关柜 | 变电设备\电气一次设备\高压开关柜
5657 | 800012121 | 一次设备/开关柜（箱）/高压开关柜 | 高压开关柜 | 高压开关柜,AC35kV,馈线开关柜,固定式,2500A,31.5kA,多油 | B A ANJ | 高压开关柜 | 变电设备\电气一次设备\高压开关柜
5658 | 800012122 | 一次设备/开关柜（箱）/高压开关柜 | 高压开关柜 | 高压开关柜,AC10kV,馈线开关柜,小车式,630A,25kA,少油 | B A ANJ | 高压开关柜 | 变电设备\电气一次设备\高压开关柜
5659 | 800012123 | 一次设备/开关柜（箱）/高压开关柜 | 高压开关柜 | 高压开关柜,AC10kV,馈线开关柜,固定式,630A,25kA,少油 | B A ANJ | 高压开关柜 | 变电设备\电气一次设备\高压开关柜
5660 | 800012124 | 一次设备/开关柜（箱）/高压开关柜 | 高压开关柜 | 高压开关柜,AC10kV,馈线开关柜,固定式,1250A,25kA,空气 | B A ANJ | 高压开关柜 | 变电设备\电气一次设备\高压开关柜
5661 | 800012125 | 一次设备/开关柜（箱）/高压开关柜 | 高压开关柜 | 高压开关柜,AC35kV,馈线开关柜,小车式,2500A,31.5kA,多油 | B A ANJ | 高压开关柜 | 变电设备\电气一次设备\高压开关柜
5662 | 800012126 | 一次设备/开关柜（箱）/高压开关柜 | 高压开关柜 | 高压开关柜,AC10kV,馈线开关柜,小车式,1250A,31.5kA,空气 | B A ANJ | 高压开关柜 | 变电设备\电气一次设备\高压开关柜
5663 | 800012127 | 一次设备/开关柜（箱）/高压开关柜 | 高压开关柜 | 高压开关柜,AC35kV,馈线开关柜,小车式,1250A,25kA,多油 | B A ANJ | 高压开关柜 | 变电设备\电气一次设备\高压开关柜
5664 | 800012128 | 一次设备/开关柜（箱）/高压开关柜 | 高压开关柜 | 高压开关柜,AC35kV,馈线开关柜,小车式,1250A,25kA,少油 | B A ANJ | 高压开关柜 | 变电设备\电气一次设备\高压开关柜
5665 | 800012129 | 一次设备/开关柜（箱）/高压开关柜 | 高压开关柜 | 高压开关柜,AC10kV,馈线开关柜,固定式,1250A,31.5kA,空气 | B A ANJ | 高压开关柜 | 变电设备\电气一次设备\高压开关柜
5666 | 800012130 | 一次设备/开关柜（箱）/高压开关柜 | 高压开关柜 | 高压开关柜,AC10kV,馈线开关柜,固定式,3150A,31.5kA,多油 | B A ANJ | 高压开关柜 | 变电设备\电气一次设备\高压开关柜
5667 | 800012131 | 一次设备/开关柜（箱）/高压开关柜 | 高压开关柜 | 高压开关柜,AC10kV,馈线开关柜,小车式,4000A,31.5kA,多油 | B A ANJ | 高压开关柜 | 变电设备\电气一次设备\高压开关柜
5668 | 800012132 | 一次设备/开关柜（箱）/高压开关柜 | 高压开关柜 | 高压开关柜,AC10kV,馈线开关柜,小车式,3150A,31.5kA,多油 | B A ANJ | 高压开关柜 | 变电设备\电气一次设备\高压开关柜
5669 | 800012133 | 一次设备/开关柜（箱）/高压开关柜 | 高压开关柜 | 高压开关柜,AC35kV,馈线开关柜,小车式,3150A,31.5kA,真空 | B A ANJ | 高压开关柜 | 变电设备\电气一次设备\高压开关柜
5670 | 800012134 | 一次设备/开关柜（箱）/高压开关柜 | 高压开关柜 | 高压开关柜,AC20kV,馈线开关柜,小车式,1250A,31.5kA,SF6 | B A ANJ | 高压开关柜 | 变电设备\电气一次设备\高压开关柜
5671 | 800012135 | 一次设备/开关柜（箱）/高压开关柜 | 高压开关柜 | 高压开关柜,AC10kV,馈线开关柜,小车式,1250A,31.5kA,少油 | B A ANJ | 高压开关柜 | 变电设备\电气一次设备\高压开关柜
5672 | 800012136 | 一次设备/开关柜（箱）/高压开关柜 | 高压开关柜 | 高压开关柜,AC10kV,馈线开关柜,小车式,1250A,25kA,空气 | B A ANJ | 高压开关柜 | 变电设备\电气一次设备\高压开关柜
5673 | 800012137 | 一次设备/开关柜（箱）/高压开关柜 | 高压开关柜 | 高压开关柜,AC10kV,馈线开关柜,小车式,1250A,25kA,多油 | B A ANJ | 高压开关柜 | 变电设备\电气一次设备\高压开关柜
5674 | 800012138 | 一次设备/开关柜（箱）/高压开关柜 | 高压开关柜 | 高压开关柜,AC20kV,分段断路器柜,固定式,2500A,25kA,空气 | B A ANJ | 高压开关柜 | 变电设备\电气一次设备\高压开关柜
5675 | 800012139 | 一次设备/开关柜（箱）/高压开关柜 | 高压开关柜 | 高压开关柜,AC20kV,馈线开关柜,固定式,1250A,25kA,多油 | B A ANJ | 高压开关柜 | 变电设备\电气一次设备\高压开关柜
5676 | 800013003 | 一次设备/开关柜（箱）/高压开关柜 | 高压开关柜 | 高压开关柜,AC10kV,进线开关柜,固定式,2000A,31.5kA,少油 | B A ANJ | 高压开关柜 | 变电设备\电气一次设备\高压开关柜
5677 | 800013004 | 一次设备/开关柜（箱）/高压开关柜 | 高压开关柜 | 高压开关柜,AC10kV,馈线开关柜,固定式,2000A,31.5kA,少油 | B A ANJ | 高压开关柜 | 变电设备\电气一次设备\高压开关柜
5678 | 800013232 | 一次设备/开关柜（箱）/高压开关柜 | 高压开关柜 | 高压开关柜,AC10kV,电抗器开关柜,小车式,4000A,40kA,SF6 | B A ANJ | 高压开关柜 | 变电设备\电气一次设备\高压开关柜
5679 | 800013233 | 一次设备/开关柜（箱）/高压开关柜 | 高压开关柜 | 高压开关柜,AC10kV,电抗器开关柜,小车式,4000A,40kA,真空 | B A ANJ | 高压开关柜 | 变电设备\电气一次设备\高压开关柜
5680 | 800013234 | 一次设备/开关柜（箱）/高压开关柜 | 高压开关柜 | 高压开关柜,AC10kV,分段断路器柜,小车式,4000A,40kA,SF6 | B A ANJ | 高压开关柜 | 变电设备\电气一次设备\高压开关柜
5681 | 800013235 | 一次设备/开关柜（箱）/高压开关柜 | 高压开关柜 | 高压开关柜,AC10kV,分段断路器柜,小车式,4000A,40kA,真空 | B A ANJ | 高压开关柜 | 变电设备\电气一次设备\高压开关柜
5682 | 800013236 | 一次设备/开关柜（箱）/高压开关柜 | 高压开关柜 | 高压开关柜,AC10kV,站用变开关柜,小车式,4000A,40kA,SF6 | B A ANJ | 高压开关柜 | 变电设备\电气一次设备\高压开关柜
5683 | 800013237 | 一次设备/开关柜（箱）/高压开关柜 | 高压开关柜 | 高压开关柜,AC10kV,站用变开关柜,小车式,4000A,40kA,真空 | B A ANJ | 高压开关柜 | 变电设备\电气一次设备\高压开关柜
5684 | 800013238 | 一次设备/开关柜（箱）/高压开关柜 | 高压开关柜 | 高压开关柜,AC10kV,馈线开关柜,小车式,4000A,40kA,SF6 | B A ANJ | 高压开关柜 | 变电设备\电气一次设备\高压开关柜
5685 | 800013239 | 一次设备/开关柜（箱）/高压开关柜 | 高压开关柜 | 高压开关柜,AC10kV,馈线开关柜,小车式,4000A,40kA,真空 | B A ANJ | 高压开关柜 | 变电设备\电气一次设备\高压开关柜
5686 | 800013240 | 一次设备/开关柜（箱）/高压开关柜 | 高压开关柜 | 高压开关柜,AC10kV,进线开关柜,小车式,4000A,40kA,SF6 | B A ANJ | 高压开关柜 | 变电设备\电气一次设备\高压开关柜
5687 | 800013241 | 一次设备/开关柜（箱）/高压开关柜 | 高压开关柜 | 高压开关柜,AC10kV,进线开关柜,小车式,4000A,40kA,真空 | B A ANJ | 高压开关柜 | 变电设备\电气一次设备\高压开关柜
5688 | 800013242 | 一次设备/开关柜（箱）/高压开关柜 | 高压开关柜 | 高压开关柜,AC10kV,电容器开关柜,小车式,4000A,40kA,真空 | B A ANJ | 高压开关柜 | 变电设备\电气一次设备\高压开关柜
5689 | 800013243 | 一次设备/开关柜（箱）/高压开关柜 | 高压开关柜 | 高压开关柜,AC10kV,电抗器开关柜,小车式,4000A,31.5kA,SF6 | B A ANJ | 高压开关柜 | 变电设备\电气一次设备\高压开关柜
5690 | 800013244 | 一次设备/开关柜（箱）/高压开关柜 | 高压开关柜 | 高压开关柜,AC10kV,电抗器开关柜,小车式,4000A,31.5kA,真空 | B A ANJ | 高压开关柜 | 变电设备\电气一次设备\高压开关柜
5691 | 800013245 | 一次设备/开关柜（箱）/高压开关柜 | 高压开关柜 | 高压开关柜,AC10kV,分段断路器柜,小车式,4000A,31.5kA,SF6 | B A ANJ | 高压开关柜 | 变电设备\电气一次设备\高压开关柜
5692 | 800013246 | 一次设备/开关柜（箱）/高压开关柜 | 高压开关柜 | 高压开关柜,AC10kV,分段断路器柜,小车式,4000A,31.5kA,真空 | B A ANJ | 高压开关柜 | 变电设备\电气一次设备\高压开关柜
5693 | 800013247 | 一次设备/开关柜（箱）/高压开关柜 | 高压开关柜 | 高压开关柜,AC10kV,站用变开关柜,小车式,4000A,31.5kA,SF6 | B A ANJ | 高压开关柜 | 变电设备\电气一次设备\高压开关柜
5694 | 800013248 | 一次设备/开关柜（箱）/高压开关柜 | 高压开关柜 | 高压开关柜,AC10kV,站用变开关柜,小车式,4000A,31.5kA,真空 | B A ANJ | 高压开关柜 | 变电设备\电气一次设备\高压开关柜
5695 | 800013249 | 一次设备/开关柜（箱）/高压开关柜 | 高压开关柜 | 高压开关柜,AC10kV,馈线开关柜,小车式,4000A,31.5kA,SF6 | B A ANJ | 高压开关柜 | 变电设备\电气一次设备\高压开关柜
5696 | 800013250 | 一次设备/开关柜（箱）/高压开关柜 | 高压开关柜 | 高压开关柜,AC10kV,馈线开关柜,小车式,4000A,31.5kA,真空 | B A ANJ | 高压开关柜 | 变电设备\电气一次设备\高压开关柜
5697 | 800013251 | 一次设备/开关柜（箱）/高压开关柜 | 高压开关柜 | 高压开关柜,AC10kV,进线开关柜,小车式,4000A,31.5kA,SF6 | B A ANJ | 高压开关柜 | 变电设备\电气一次设备\高压开关柜
5698 | 800013252 | 一次设备/开关柜（箱）/高压开关柜 | 高压开关柜 | 高压开关柜,AC10kV,进线开关柜,小车式,4000A,31.5kA,真空 | B A ANJ | 高压开关柜 | 变电设备\电气一次设备\高压开关柜
5699 | 800013253 | 一次设备/开关柜（箱）/高压开关柜 | 高压开关柜 | 高压开关柜,AC10kV,电容器开关柜,小车式,4000A,31.5kA,真空 | B A ANJ | 高压开关柜 | 变电设备\电气一次设备\高压开关柜
5700 | 800013254 | 一次设备/开关柜（箱）/高压开关柜 | 高压开关柜 | 高压开关柜,AC10kV,电抗器开关柜,小车式,4000A,25kA,SF6 | B A ANJ | 高压开关柜 | 变电设备\电气一次设备\高压开关柜
5701 | 800013255 | 一次设备/开关柜（箱）/高压开关柜 | 高压开关柜 | 高压开关柜,AC10kV,电抗器开关柜,小车式,4000A,25kA,真空 | B A ANJ | 高压开关柜 | 变电设备\电气一次设备\高压开关柜
5702 | 800013256 | 一次设备/开关柜（箱）/高压开关柜 | 高压开关柜 | 高压开关柜,AC10kV,分段断路器柜,小车式,4000A,25kA,SF6 | B A ANJ | 高压开关柜 | 变电设备\电气一次设备\高压开关柜
5703 | 800013257 | 一次设备/开关柜（箱）/高压开关柜 | 高压开关柜 | 高压开关柜,AC10kV,分段断路器柜,小车式,4000A,25kA,真空 | B A ANJ | 高压开关柜 | 变电设备\电气一次设备\高压开关柜
5704 | 800013258 | 一次设备/开关柜（箱）/高压开关柜 | 高压开关柜 | 高压开关柜,AC10kV,站用变开关柜,小车式,4000A,25kA,SF6 | B A ANJ | 高压开关柜 | 变电设备\电气一次设备\高压开关柜
5705 | 800013259 | 一次设备/开关柜（箱）/高压开关柜 | 高压开关柜 | 高压开关柜,AC10kV,站用变开关柜,小车式,4000A,25kA,真空 | B A ANJ | 高压开关柜 | 变电设备\电气一次设备\高压开关柜
5706 | 800013260 | 一次设备/开关柜（箱）/高压开关柜 | 高压开关柜 | 高压开关柜,AC10kV,馈线开关柜,小车式,4000A,25kA,SF6 | B A ANJ | 高压开关柜 | 变电设备\电气一次设备\高压开关柜
5707 | 800013261 | 一次设备/开关柜（箱）/高压开关柜 | 高压开关柜 | 高压开关柜,AC10kV,馈线开关柜,小车式,4000A,25kA,真空 | B A ANJ | 高压开关柜 | 变电设备\电气一次设备\高压开关柜
5708 | 800013262 | 一次设备/开关柜（箱）/高压开关柜 | 高压开关柜 | 高压开关柜,AC10kV,进线开关柜,小车式,4000A,25kA,SF6 | B A ANJ | 高压开关柜 | 变电设备\电气一次设备\高压开关柜
5709 | 800013263 | 一次设备/开关柜（箱）/高压开关柜 | 高压开关柜 | 高压开关柜,AC10kV,进线开关柜,小车式,4000A,25kA,真空 | B A ANJ | 高压开关柜 | 变电设备\电气一次设备\高压开关柜
5710 | 800013264 | 一次设备/开关柜（箱）/高压开关柜 | 高压开关柜 | 高压开关柜,AC10kV,电容器开关柜,小车式,4000A,25kA,真空 | B A ANJ | 高压开关柜 | 变电设备\电气一次设备\高压开关柜
5711 | 800013265 | 一次设备/开关柜（箱）/高压开关柜 | 高压开关柜 | 高压开关柜,AC10kV,电抗器开关柜,小车式,4000A,20kA,SF6 | B A ANJ | 高压开关柜 | 变电设备\电气一次设备\高压开关柜
5712 | 800013266 | 一次设备/开关柜（箱）/高压开关柜 | 高压开关柜 | 高压开关柜,AC10kV,电抗器开关柜,小车式,4000A,20kA,真空 | B A ANJ | 高压开关柜 | 变电设备\电气一次设备\高压开关柜
5713 | 800013267 | 一次设备/开关柜（箱）/高压开关柜 | 高压开关柜 | 高压开关柜,AC10kV,分段断路器柜,小车式,4000A,20kA,SF6 | B A ANJ | 高压开关柜 | 变电设备\电气一次设备\高压开关柜
5714 | 800013268 | 一次设备/开关柜（箱）/高压开关柜 | 高压开关柜 | 高压开关柜,AC10kV,分段断路器柜,小车式,4000A,20kA,真空 | B A ANJ | 高压开关柜 | 变电设备\电气一次设备\高压开关柜
5715 | 800013269 | 一次设备/开关柜（箱）/高压开关柜 | 高压开关柜 | 高压开关柜,AC10kV,站用变开关柜,小车式,4000A,20kA,SF6 | B A ANJ | 高压开关柜 | 变电设备\电气一次设备\高压开关柜
5716 | 800013270 | 一次设备/开关柜（箱）/高压开关柜 | 高压开关柜 | 高压开关柜,AC10kV,站用变开关柜,小车式,4000A,20kA,真空 | B A ANJ | 高压开关柜 | 变电设备\电气一次设备\高压开关柜
5717 | 800013271 | 一次设备/开关柜（箱）/高压开关柜 | 高压开关柜 | 高压开关柜,AC10kV,馈线开关柜,小车式,4000A,20kA,SF6 | B A ANJ | 高压开关柜 | 变电设备\电气一次设备\高压开关柜
5718 | 800013272 | 一次设备/开关柜（箱）/高压开关柜 | 高压开关柜 | 高压开关柜,AC10kV,馈线开关柜,小车式,4000A,20kA,真空 | B A ANJ | 高压开关柜 | 变电设备\电气一次设备\高压开关柜
5719 | 800013273 | 一次设备/开关柜（箱）/高压开关柜 | 高压开关柜 | 高压开关柜,AC10kV,进线开关柜,小车式,4000A,20kA,SF6 | B A ANJ | 高压开关柜 | 变电设备\电气一次设备\高压开关柜
5720 | 800013274 | 一次设备/开关柜（箱）/高压开关柜 | 高压开关柜 | 高压开关柜,AC10kV,进线开关柜,小车式,4000A,20kA,真空 | B A ANJ | 高压开关柜 | 变电设备\电气一次设备\高压开关柜
5721 | 800013275 | 一次设备/开关柜（箱）/高压开关柜 | 高压开关柜 | 高压开关柜,AC10kV,电容器开关柜,小车式,4000A,20kA,真空 | B A ANJ | 高压开关柜 | 变电设备\电气一次设备\高压开关柜
5722 | 800013276 | 一次设备/开关柜（箱）/高压开关柜 | 高压开关柜 | 高压开关柜,AC10kV,电抗器开关柜,小车式,4000A,16kA,SF6 | B A ANJ | 高压开关柜 | 变电设备\电气一次设备\高压开关柜
5723 | 800013277 | 一次设备/开关柜（箱）/高压开关柜 | 高压开关柜 | 高压开关柜,AC10kV,电抗器开关柜,小车式,4000A,16kA,真空 | B A ANJ | 高压开关柜 | 变电设备\电气一次设备\高压开关柜
5724 | 800013278 | 一次设备/开关柜（箱）/高压开关柜 | 高压开关柜 | 高压开关柜,AC10kV,分段断路器柜,小车式,4000A,16kA,SF6 | B A ANJ | 高压开关柜 | 变电设备\电气一次设备\高压开关柜
5725 | 800013279 | 一次设备/开关柜（箱）/高压开关柜 | 高压开关柜 | 高压开关柜,AC10kV,分段断路器柜,小车式,4000A,16kA,真空 | B A ANJ | 高压开关柜 | 变电设备\电气一次设备\高压开关柜
5726 | 800013280 | 一次设备/开关柜（箱）/高压开关柜 | 高压开关柜 | 高压开关柜,AC10kV,站用变开关柜,小车式,4000A,16kA,SF6 | B A ANJ | 高压开关柜 | 变电设备\电气一次设备\高压开关柜
5727 | 800013281 | 一次设备/开关柜（箱）/高压开关柜 | 高压开关柜 | 高压开关柜,AC10kV,站用变开关柜,小车式,4000A,16kA,真空 | B A ANJ | 高压开关柜 | 变电设备\电气一次设备\高压开关柜
5728 | 800013282 | 一次设备/开关柜（箱）/高压开关柜 | 高压开关柜 | 高压开关柜,AC10kV,馈线开关柜,小车式,4000A,16kA,SF6 | B A ANJ | 高压开关柜 | 变电设备\电气一次设备\高压开关柜
5729 | 800013283 | 一次设备/开关柜（箱）/高压开关柜 | 高压开关柜 | 高压开关柜,AC10kV,馈线开关柜,小车式,4000A,16kA,真空 | B A ANJ | 高压开关柜 | 变电设备\电气一次设备\高压开关柜
5730 | 800013284 | 一次设备/开关柜（箱）/高压开关柜 | 高压开关柜 | 高压开关柜,AC10kV,进线开关柜,小车式,4000A,16kA,SF6 | B A ANJ | 高压开关柜 | 变电设备\电气一次设备\高压开关柜
5731 | 800013285 | 一次设备/开关柜（箱）/高压开关柜 | 高压开关柜 | 高压开关柜,AC10kV,进线开关柜,小车式,4000A,16kA,真空 | B A ANJ | 高压开关柜 | 变电设备\电气一次设备\高压开关柜
5732 | 800013286 | 一次设备/开关柜（箱）/高压开关柜 | 高压开关柜 | 高压开关柜,AC10kV,电容器开关柜,小车式,4000A,16kA,真空 | B A ANJ | 高压开关柜 | 变电设备\电气一次设备\高压开关柜
5733 | 800013287 | 一次设备/开关柜（箱）/高压开关柜 | 高压开关柜 | 高压开关柜,AC10kV,电抗器开关柜,小车式,3150A,40kA,SF6 | B A ANJ | 高压开关柜 | 变电设备\电气一次设备\高压开关柜
5734 | 800013288 | 一次设备/开关柜（箱）/高压开关柜 | 高压开关柜 | 高压开关柜,AC10kV,电抗器开关柜,小车式,3150A,40kA,真空 | B A ANJ | 高压开关柜 | 变电设备\电气一次设备\高压开关柜
5735 | 800013289 | 一次设备/开关柜（箱）/高压开关柜 | 高压开关柜 | 高压开关柜,AC10kV,分段断路器柜,小车式,3150A,40kA,SF6 | B A ANJ | 高压开关柜 | 变电设备\电气一次设备\高压开关柜
5736 | 800013290 | 一次设备/开关柜（箱）/高压开关柜 | 高压开关柜 | 高压开关柜,AC10kV,分段断路器柜,小车式,3150A,40kA,真空 | B A ANJ | 高压开关柜 | 变电设备\电气一次设备\高压开关柜
5737 | 800013291 | 一次设备/开关柜（箱）/高压开关柜 | 高压开关柜 | 高压开关柜,AC10kV,站用变开关柜,小车式,3150A,40kA,SF6 | B A ANJ | 高压开关柜 | 变电设备\电气一次设备\高压开关柜
5738 | 800013292 | 一次设备/开关柜（箱）/高压开关柜 | 高压开关柜 | 高压开关柜,AC10kV,站用变开关柜,小车式,3150A,40kA,真空 | B A ANJ | 高压开关柜 | 变电设备\电气一次设备\高压开关柜
5739 | 800013293 | 一次设备/开关柜（箱）/高压开关柜 | 高压开关柜 | 高压开关柜,AC10kV,馈线开关柜,小车式,3150A,40kA,SF6 | B A ANJ | 高压开关柜 | 变电设备\电气一次设备\高压开关柜
5740 | 800013294 | 一次设备/开关柜（箱）/高压开关柜 | 高压开关柜 | 高压开关柜,AC10kV,馈线开关柜,小车式,3150A,40kA,真空 | B A ANJ | 高压开关柜 | 变电设备\电气一次设备\高压开关柜
5741 | 800013295 | 一次设备/开关柜（箱）/高压开关柜 | 高压开关柜 | 高压开关柜,AC10kV,进线开关柜,小车式,3150A,40kA,SF6 | B A ANJ | 高压开关柜 | 变电设备\电气一次设备\高压开关柜
5742 | 800013296 | 一次设备/开关柜（箱）/高压开关柜 | 高压开关柜 | 高压开关柜,AC10kV,进线开关柜,小车式,3150A,40kA,真空 | B A ANJ | 高压开关柜 | 变电设备\电气一次设备\高压开关柜
5743 | 800013297 | 一次设备/开关柜（箱）/高压开关柜 | 高压开关柜 | 高压开关柜,AC10kV,电容器开关柜,小车式,3150A,40kA,真空 | B A ANJ | 高压开关柜 | 变电设备\电气一次设备\高压开关柜
5744 | 800013298 | 一次设备/开关柜（箱）/高压开关柜 | 高压开关柜 | 高压开关柜,AC10kV,电抗器开关柜,小车式,3150A,31.5kA,SF6 | B A ANJ | 高压开关柜 | 变电设备\电气一次设备\高压开关柜
5745 | 800013299 | 一次设备/开关柜（箱）/高压开关柜 | 高压开关柜 | 高压开关柜,AC10kV,电抗器开关柜,小车式,3150A,31.5kA,真空 | B A ANJ | 高压开关柜 | 变电设备\电气一次设备\高压开关柜
5746 | 800013300 | 一次设备/开关柜（箱）/高压开关柜 | 高压开关柜 | 高压开关柜,AC10kV,分段断路器柜,小车式,3150A,31.5kA,SF6 | B A ANJ | 高压开关柜 | 变电设备\电气一次设备\高压开关柜
5747 | 800013301 | 一次设备/开关柜（箱）/高压开关柜 | 高压开关柜 | 高压开关柜,AC10kV,分段断路器柜,小车式,3150A,31.5kA,真空 | B A ANJ | 高压开关柜 | 变电设备\电气一次设备\高压开关柜
5748 | 800013302 | 一次设备/开关柜（箱）/高压开关柜 | 高压开关柜 | 高压开关柜,AC10kV,站用变开关柜,小车式,3150A,31.5kA,SF6 | B A ANJ | 高压开关柜 | 变电设备\电气一次设备\高压开关柜
5749 | 800013303 | 一次设备/开关柜（箱）/高压开关柜 | 高压开关柜 | 高压开关柜,AC10kV,站用变开关柜,小车式,3150A,31.5kA,真空 | B A ANJ | 高压开关柜 | 变电设备\电气一次设备\高压开关柜
5750 | 800013304 | 一次设备/开关柜（箱）/高压开关柜 | 高压开关柜 | 高压开关柜,AC10kV,馈线开关柜,小车式,3150A,31.5kA,SF6 | B A ANJ | 高压开关柜 | 变电设备\电气一次设备\高压开关柜
5751 | 800013305 | 一次设备/开关柜（箱）/高压开关柜 | 高压开关柜 | 高压开关柜,AC10kV,馈线开关柜,小车式,3150A,31.5kA,真空 | B A ANJ | 高压开关柜 | 变电设备\电气一次设备\高压开关柜
5752 | 800013306 | 一次设备/开关柜（箱）/高压开关柜 | 高压开关柜 | 高压开关柜,AC10kV,进线开关柜,小车式,3150A,31.5kA,SF6 | B A ANJ | 高压开关柜 | 变电设备\电气一次设备\高压开关柜
5753 | 800013307 | 一次设备/开关柜（箱）/高压开关柜 | 高压开关柜 | 高压开关柜,AC10kV,进线开关柜,小车式,3150A,31.5kA,真空 | B A ANJ | 高压开关柜 | 变电设备\电气一次设备\高压开关柜
5754 | 800013308 | 一次设备/开关柜（箱）/高压开关柜 | 高压开关柜 | 高压开关柜,AC10kV,电容器开关柜,小车式,3150A,31.5kA,真空 | B A ANJ | 高压开关柜 | 变电设备\电气一次设备\高压开关柜
5755 | 800013309 | 一次设备/开关柜（箱）/高压开关柜 | 高压开关柜 | 高压开关柜,AC10kV,电抗器开关柜,小车式,3150A,25kA,SF6 | B A ANJ | 高压开关柜 | 变电设备\电气一次设备\高压开关柜
5756 | 800013310 | 一次设备/开关柜（箱）/高压开关柜 | 高压开关柜 | 高压开关柜,AC10kV,电抗器开关柜,小车式,3150A,25kA,真空 | B A ANJ | 高压开关柜 | 变电设备\电气一次设备\高压开关柜
5757 | 800013311 | 一次设备/开关柜（箱）/高压开关柜 | 高压开关柜 | 高压开关柜,AC10kV,分段断路器柜,小车式,3150A,25kA,SF6 | B A ANJ | 高压开关柜 | 变电设备\电气一次设备\高压开关柜
5758 | 800013312 | 一次设备/开关柜（箱）/高压开关柜 | 高压开关柜 | 高压开关柜,AC10kV,分段断路器柜,小车式,3150A,25kA,真空 | B A ANJ | 高压开关柜 | 变电设备\电气一次设备\高压开关柜
5759 | 800013313 | 一次设备/开关柜（箱）/高压开关柜 | 高压开关柜 | 高压开关柜,AC10kV,站用变开关柜,小车式,3150A,25kA,SF6 | B A ANJ | 高压开关柜 | 变电设备\电气一次设备\高压开关柜
5760 | 800013314 | 一次设备/开关柜（箱）/高压开关柜 | 高压开关柜 | 高压开关柜,AC10kV,站用变开关柜,小车式,3150A,25kA,真空 | B A ANJ | 高压开关柜 | 变电设备\电气一次设备\高压开关柜
5761 | 800013315 | 一次设备/开关柜（箱）/高压开关柜 | 高压开关柜 | 高压开关柜,AC10kV,馈线开关柜,小车式,3150A,25kA,SF6 | B A ANJ | 高压开关柜 | 变电设备\电气一次设备\高压开关柜
5762 | 800013316 | 一次设备/开关柜（箱）/高压开关柜 | 高压开关柜 | 高压开关柜,AC10kV,馈线开关柜,小车式,3150A,25kA,真空 | B A ANJ | 高压开关柜 | 变电设备\电气一次设备\高压开关柜
5763 | 800013317 | 一次设备/开关柜（箱）/高压开关柜 | 高压开关柜 | 高压开关柜,AC10kV,进线开关柜,小车式,3150A,25kA,SF6 | B A ANJ | 高压开关柜 | 变电设备\电气一次设备\高压开关柜
5764 | 800013318 | 一次设备/开关柜（箱）/高压开关柜 | 高压开关柜 | 高压开关柜,AC10kV,进线开关柜,小车式,3150A,25kA,真空 | B A ANJ | 高压开关柜 | 变电设备\电气一次设备\高压开关柜
5765 | 800013319 | 一次设备/开关柜（箱）/高压开关柜 | 高压开关柜 | 高压开关柜,AC10kV,电容器开关柜,小车式,3150A,25kA,真空 | B A ANJ | 高压开关柜 | 变电设备\电气一次设备\高压开关柜
5766 | 800013320 | 一次设备/开关柜（箱）/高压开关柜 | 高压开关柜 | 高压开关柜,AC10kV,电抗器开关柜,小车式,3150A,20kA,SF6 | B A ANJ | 高压开关柜 | 变电设备\电气一次设备\高压开关柜
5767 | 800013321 | 一次设备/开关柜（箱）/高压开关柜 | 高压开关柜 | 高压开关柜,AC10kV,电抗器开关柜,小车式,3150A,20kA,真空 | B A ANJ | 高压开关柜 | 变电设备\电气一次设备\高压开关柜
5768 | 800013322 | 一次设备/开关柜（箱）/高压开关柜 | 高压开关柜 | 高压开关柜,AC10kV,分段断路器柜,小车式,3150A,20kA,SF6 | B A ANJ | 高压开关柜 | 变电设备\电气一次设备\高压开关柜
5769 | 800013323 | 一次设备/开关柜（箱）/高压开关柜 | 高压开关柜 | 高压开关柜,AC10kV,分段断路器柜,小车式,3150A,20kA,真空 | B A ANJ | 高压开关柜 | 变电设备\电气一次设备\高压开关柜
5770 | 800013324 | 一次设备/开关柜（箱）/高压开关柜 | 高压开关柜 | 高压开关柜,AC10kV,站用变开关柜,小车式,3150A,20kA,SF6 | B A ANJ | 高压开关柜 | 变电设备\电气一次设备\高压开关柜
5771 | 800013325 | 一次设备/开关柜（箱）/高压开关柜 | 高压开关柜 | 高压开关柜,AC10kV,站用变开关柜,小车式,3150A,20kA,真空 | B A ANJ | 高压开关柜 | 变电设备\电气一次设备\高压开关柜
5772 | 800013326 | 一次设备/开关柜（箱）/高压开关柜 | 高压开关柜 | 高压开关柜,AC10kV,馈线开关柜,小车式,3150A,20kA,SF6 | B A ANJ | 高压开关柜 | 变电设备\电气一次设备\高压开关柜
5773 | 800013327 | 一次设备/开关柜（箱）/高压开关柜 | 高压开关柜 | 高压开关柜,AC10kV,馈线开关柜,小车式,3150A,20kA,真空 | B A ANJ | 高压开关柜 | 变电设备\电气一次设备\高压开关柜
5774 | 800013328 | 一次设备/开关柜（箱）/高压开关柜 | 高压开关柜 | 高压开关柜,AC10kV,进线开关柜,小车式,3150A,20kA,SF6 | B A ANJ | 高压开关柜 | 变电设备\电气一次设备\高压开关柜
5775 | 800013329 | 一次设备/开关柜（箱）/高压开关柜 | 高压开关柜 | 高压开关柜,AC10kV,进线开关柜,小车式,3150A,20kA,真空 | B A ANJ | 高压开关柜 | 变电设备\电气一次设备\高压开关柜
5776 | 800013330 | 一次设备/开关柜（箱）/高压开关柜 | 高压开关柜 | 高压开关柜,AC10kV,电容器开关柜,小车式,3150A,20kA,真空 | B A ANJ | 高压开关柜 | 变电设备\电气一次设备\高压开关柜
5777 | 800013331 | 一次设备/开关柜（箱）/高压开关柜 | 高压开关柜 | 高压开关柜,AC10kV,电抗器开关柜,小车式,3150A,16kA,SF6 | B A ANJ | 高压开关柜 | 变电设备\电气一次设备\高压开关柜
5778 | 800013332 | 一次设备/开关柜（箱）/高压开关柜 | 高压开关柜 | 高压开关柜,AC10kV,电抗器开关柜,小车式,3150A,16kA,真空 | B A ANJ | 高压开关柜 | 变电设备\电气一次设备\高压开关柜
5779 | 800013333 | 一次设备/开关柜（箱）/高压开关柜 | 高压开关柜 | 高压开关柜,AC10kV,分段断路器柜,小车式,3150A,16kA,SF6 | B A ANJ | 高压开关柜 | 变电设备\电气一次设备\高压开关柜
5780 | 800013334 | 一次设备/开关柜（箱）/高压开关柜 | 高压开关柜 | 高压开关柜,AC10kV,分段断路器柜,小车式,3150A,16kA,真空 | B A ANJ | 高压开关柜 | 变电设备\电气一次设备\高压开关柜
5781 | 800013335 | 一次设备/开关柜（箱）/高压开关柜 | 高压开关柜 | 高压开关柜,AC10kV,站用变开关柜,小车式,3150A,16kA,SF6 | B A ANJ | 高压开关柜 | 变电设备\电气一次设备\高压开关柜
5782 | 800013336 | 一次设备/开关柜（箱）/高压开关柜 | 高压开关柜 | 高压开关柜,AC10kV,站用变开关柜,小车式,3150A,16kA,真空 | B A ANJ | 高压开关柜 | 变电设备\电气一次设备\高压开关柜
5783 | 800013337 | 一次设备/开关柜（箱）/高压开关柜 | 高压开关柜 | 高压开关柜,AC10kV,馈线开关柜,小车式,3150A,16kA,SF6 | B A ANJ | 高压开关柜 | 变电设备\电气一次设备\高压开关柜
5784 | 800013338 | 一次设备/开关柜（箱）/高压开关柜 | 高压开关柜 | 高压开关柜,AC10kV,馈线开关柜,小车式,3150A,16kA,真空 | B A ANJ | 高压开关柜 | 变电设备\电气一次设备\高压开关柜
5785 | 800013339 | 一次设备/开关柜（箱）/高压开关柜 | 高压开关柜 | 高压开关柜,AC10kV,进线开关柜,小车式,3150A,16kA,SF6 | B A ANJ | 高压开关柜 | 变电设备\电气一次设备\高压开关柜
5786 | 800013340 | 一次设备/开关柜（箱）/高压开关柜 | 高压开关柜 | 高压开关柜,AC10kV,进线开关柜,小车式,3150A,16kA,真空 | B A ANJ | 高压开关柜 | 变电设备\电气一次设备\高压开关柜
5787 | 800013341 | 一次设备/开关柜（箱）/高压开关柜 | 高压开关柜 | 高压开关柜,AC10kV,电容器开关柜,小车式,3150A,16kA,真空 | B A ANJ | 高压开关柜 | 变电设备\电气一次设备\高压开关柜
5788 | 800013342 | 一次设备/开关柜（箱）/高压开关柜 | 高压开关柜 | 高压开关柜,AC10kV,电抗器开关柜,小车式,3000A,40kA,SF6 | B A ANJ | 高压开关柜 | 变电设备\电气一次设备\高压开关柜
5789 | 800013343 | 一次设备/开关柜（箱）/高压开关柜 | 高压开关柜 | 高压开关柜,AC10kV,电抗器开关柜,小车式,2500A,40kA,SF6 | B A ANJ | 高压开关柜 | 变电设备\电气一次设备\高压开关柜
5790 | 800013344 | 一次设备/开关柜（箱）/高压开关柜 | 高压开关柜 | 高压开关柜,AC10kV,电抗器开关柜,小车式,2500A,40kA,真空 | B A ANJ | 高压开关柜 | 变电设备\电气一次设备\高压开关柜
5791 | 800013345 | 一次设备/开关柜（箱）/高压开关柜 | 高压开关柜 | 高压开关柜,AC10kV,分段断路器柜,小车式,2500A,40kA,SF6 | B A ANJ | 高压开关柜 | 变电设备\电气一次设备\高压开关柜
5792 | 800013346 | 一次设备/开关柜（箱）/高压开关柜 | 高压开关柜 | 高压开关柜,AC10kV,分段断路器柜,小车式,2500A,40kA,真空 | B A ANJ | 高压开关柜 | 变电设备\电气一次设备\高压开关柜
5793 | 800013347 | 一次设备/开关柜（箱）/高压开关柜 | 高压开关柜 | 高压开关柜,AC10kV,站用变开关柜,小车式,2500A,40kA,SF6 | B A ANJ | 高压开关柜 | 变电设备\电气一次设备\高压开关柜
5794 | 800013348 | 一次设备/开关柜（箱）/高压开关柜 | 高压开关柜 | 高压开关柜,AC10kV,站用变开关柜,小车式,2500A,40kA,真空 | B A ANJ | 高压开关柜 | 变电设备\电气一次设备\高压开关柜
5795 | 800013349 | 一次设备/开关柜（箱）/高压开关柜 | 高压开关柜 | 高压开关柜,AC10kV,馈线开关柜,小车式,2500A,40kA,SF6 | B A ANJ | 高压开关柜 | 变电设备\电气一次设备\高压开关柜
5796 | 800013350 | 一次设备/开关柜（箱）/高压开关柜 | 高压开关柜 | 高压开关柜,AC10kV,馈线开关柜,小车式,2500A,40kA,真空 | B A ANJ | 高压开关柜 | 变电设备\电气一次设备\高压开关柜
5797 | 800013351 | 一次设备/开关柜（箱）/高压开关柜 | 高压开关柜 | 高压开关柜,AC10kV,进线开关柜,小车式,2500A,40kA,SF6 | B A ANJ | 高压开关柜 | 变电设备\电气一次设备\高压开关柜
5798 | 800013352 | 一次设备/开关柜（箱）/高压开关柜 | 高压开关柜 | 高压开关柜,AC10kV,进线开关柜,小车式,2500A,40kA,真空 | B A ANJ | 高压开关柜 | 变电设备\电气一次设备\高压开关柜
5799 | 800013353 | 一次设备/开关柜（箱）/高压开关柜 | 高压开关柜 | 高压开关柜,AC10kV,电容器开关柜,小车式,2500A,40kA,真空 | B A ANJ | 高压开关柜 | 变电设备\电气一次设备\高压开关柜
5800 | 800013354 | 一次设备/开关柜（箱）/高压开关柜 | 高压开关柜 | 高压开关柜,AC10kV,电抗器开关柜,小车式,2500A,31.5kA,SF6 | B A ANJ | 高压开关柜 | 变电设备\电气一次设备\高压开关柜
5801 | 800013355 | 一次设备/开关柜（箱）/高压开关柜 | 高压开关柜 | 高压开关柜,AC10kV,电抗器开关柜,小车式,2500A,31.5kA,真空 | B A ANJ | 高压开关柜 | 变电设备\电气一次设备\高压开关柜
5802 | 800013356 | 一次设备/开关柜（箱）/高压开关柜 | 高压开关柜 | 高压开关柜,AC10kV,分段断路器柜,小车式,2500A,31.5kA,SF6 | B A ANJ | 高压开关柜 | 变电设备\电气一次设备\高压开关柜
5803 | 800013357 | 一次设备/开关柜（箱）/高压开关柜 | 高压开关柜 | 高压开关柜,AC10kV,分段断路器柜,小车式,2500A,31.5kA,真空 | B A ANJ | 高压开关柜 | 变电设备\电气一次设备\高压开关柜
5804 | 800013358 | 一次设备/开关柜（箱）/高压开关柜 | 高压开关柜 | 高压开关柜,AC10kV,站用变开关柜,小车式,2500A,31.5kA,SF6 | B A ANJ | 高压开关柜 | 变电设备\电气一次设备\高压开关柜
5805 | 800013359 | 一次设备/开关柜（箱）/高压开关柜 | 高压开关柜 | 高压开关柜,AC10kV,站用变开关柜,小车式,2500A,31.5kA,真空 | B A ANJ | 高压开关柜 | 变电设备\电气一次设备\高压开关柜
5806 | 800013360 | 一次设备/开关柜（箱）/高压开关柜 | 高压开关柜 | 高压开关柜,AC10kV,馈线开关柜,小车式,2500A,31.5kA,SF6 | B A ANJ | 高压开关柜 | 变电设备\电气一次设备\高压开关柜
5807 | 800013361 | 一次设备/开关柜（箱）/高压开关柜 | 高压开关柜 | 高压开关柜,AC10kV,馈线开关柜,小车式,2500A,31.5kA,真空 | B A ANJ | 高压开关柜 | 变电设备\电气一次设备\高压开关柜
5808 | 800013362 | 一次设备/开关柜（箱）/高压开关柜 | 高压开关柜 | 高压开关柜,AC10kV,进线开关柜,小车式,2500A,31.5kA,SF6 | B A ANJ | 高压开关柜 | 变电设备\电气一次设备\高压开关柜
5809 | 800013363 | 一次设备/开关柜（箱）/高压开关柜 | 高压开关柜 | 高压开关柜,AC10kV,进线开关柜,小车式,2500A,31.5kA,真空 | B A ANJ | 高压开关柜 | 变电设备\电气一次设备\高压开关柜
5810 | 800013364 | 一次设备/开关柜（箱）/高压开关柜 | 高压开关柜 | 高压开关柜,AC10kV,电容器开关柜,小车式,2500A,31.5kA,真空 | B A ANJ | 高压开关柜 | 变电设备\电气一次设备\高压开关柜
5811 | 800013365 | 一次设备/开关柜（箱）/高压开关柜 | 高压开关柜 | 高压开关柜,AC10kV,电抗器开关柜,小车式,2500A,25kA,SF6 | B A ANJ | 高压开关柜 | 变电设备\电气一次设备\高压开关柜
5812 | 800013366 | 一次设备/开关柜（箱）/高压开关柜 | 高压开关柜 | 高压开关柜,AC10kV,电抗器开关柜,小车式,2500A,25kA,真空 | B A ANJ | 高压开关柜 | 变电设备\电气一次设备\高压开关柜
5813 | 800013367 | 一次设备/开关柜（箱）/高压开关柜 | 高压开关柜 | 高压开关柜,AC10kV,分段断路器柜,小车式,2500A,25kA,SF6 | B A ANJ | 高压开关柜 | 变电设备\电气一次设备\高压开关柜
5814 | 800013368 | 一次设备/开关柜（箱）/高压开关柜 | 高压开关柜 | 高压开关柜,AC10kV,分段断路器柜,小车式,2500A,25kA,真空 | B A ANJ | 高压开关柜 | 变电设备\电气一次设备\高压开关柜
5815 | 800013369 | 一次设备/开关柜（箱）/高压开关柜 | 高压开关柜 | 高压开关柜,AC10kV,站用变开关柜,小车式,2500A,25kA,SF6 | B A ANJ | 高压开关柜 | 变电设备\电气一次设备\高压开关柜
5816 | 800013370 | 一次设备/开关柜（箱）/高压开关柜 | 高压开关柜 | 高压开关柜,AC10kV,站用变开关柜,小车式,2500A,25kA,真空 | B A ANJ | 高压开关柜 | 变电设备\电气一次设备\高压开关柜
5817 | 800013371 | 一次设备/开关柜（箱）/高压开关柜 | 高压开关柜 | 高压开关柜,AC10kV,馈线开关柜,小车式,2500A,25kA,SF6 | B A ANJ | 高压开关柜 | 变电设备\电气一次设备\高压开关柜
5818 | 800013372 | 一次设备/开关柜（箱）/高压开关柜 | 高压开关柜 | 高压开关柜,AC10kV,馈线开关柜,小车式,2500A,25kA,真空 | B A ANJ | 高压开关柜 | 变电设备\电气一次设备\高压开关柜
5819 | 800013373 | 一次设备/开关柜（箱）/高压开关柜 | 高压开关柜 | 高压开关柜,AC10kV,进线开关柜,小车式,2500A,25kA,SF6 | B A ANJ | 高压开关柜 | 变电设备\电气一次设备\高压开关柜
5820 | 800013374 | 一次设备/开关柜（箱）/高压开关柜 | 高压开关柜 | 高压开关柜,AC10kV,进线开关柜,小车式,2500A,25kA,真空 | B A ANJ | 高压开关柜 | 变电设备\电气一次设备\高压开关柜
5821 | 800013375 | 一次设备/开关柜（箱）/高压开关柜 | 高压开关柜 | 高压开关柜,AC10kV,电容器开关柜,小车式,2500A,25kA,真空 | B A ANJ | 高压开关柜 | 变电设备\电气一次设备\高压开关柜
5822 | 800013376 | 一次设备/开关柜（箱）/高压开关柜 | 高压开关柜 | 高压开关柜,AC10kV,电抗器开关柜,小车式,2500A,20kA,SF6 | B A ANJ | 高压开关柜 | 变电设备\电气一次设备\高压开关柜
5823 | 800013377 | 一次设备/开关柜（箱）/高压开关柜 | 高压开关柜 | 高压开关柜,AC10kV,电抗器开关柜,小车式,2500A,20kA,真空 | B A ANJ | 高压开关柜 | 变电设备\电气一次设备\高压开关柜
5824 | 800013378 | 一次设备/开关柜（箱）/高压开关柜 | 高压开关柜 | 高压开关柜,AC10kV,分段断路器柜,小车式,2500A,20kA,SF6 | B A ANJ | 高压开关柜 | 变电设备\电气一次设备\高压开关柜
5825 | 800013379 | 一次设备/开关柜（箱）/高压开关柜 | 高压开关柜 | 高压开关柜,AC10kV,分段断路器柜,小车式,2500A,20kA,真空 | B A ANJ | 高压开关柜 | 变电设备\电气一次设备\高压开关柜
5826 | 800013380 | 一次设备/开关柜（箱）/高压开关柜 | 高压开关柜 | 高压开关柜,AC10kV,站用变开关柜,小车式,2500A,20kA,SF6 | B A ANJ | 高压开关柜 | 变电设备\电气一次设备\高压开关柜
5827 | 800013381 | 一次设备/开关柜（箱）/高压开关柜 | 高压开关柜 | 高压开关柜,AC10kV,站用变开关柜,小车式,2500A,20kA,真空 | B A ANJ | 高压开关柜 | 变电设备\电气一次设备\高压开关柜
5828 | 800013382 | 一次设备/开关柜（箱）/高压开关柜 | 高压开关柜 | 高压开关柜,AC10kV,馈线开关柜,小车式,2500A,20kA,SF6 | B A ANJ | 高压开关柜 | 变电设备\电气一次设备\高压开关柜
5829 | 800013383 | 一次设备/开关柜（箱）/高压开关柜 | 高压开关柜 | 高压开关柜,AC10kV,馈线开关柜,小车式,2500A,20kA,真空 | B A ANJ | 高压开关柜 | 变电设备\电气一次设备\高压开关柜
5830 | 800013384 | 一次设备/开关柜（箱）/高压开关柜 | 高压开关柜 | 高压开关柜,AC10kV,进线开关柜,小车式,2500A,20kA,SF6 | B A ANJ | 高压开关柜 | 变电设备\电气一次设备\高压开关柜
5831 | 800013385 | 一次设备/开关柜（箱）/高压开关柜 | 高压开关柜 | 高压开关柜,AC10kV,进线开关柜,小车式,2500A,20kA,真空 | B A ANJ | 高压开关柜 | 变电设备\电气一次设备\高压开关柜
5832 | 800013386 | 一次设备/开关柜（箱）/高压开关柜 | 高压开关柜 | 高压开关柜,AC10kV,电容器开关柜,小车式,2500A,20kA,真空 | B A ANJ | 高压开关柜 | 变电设备\电气一次设备\高压开关柜
5833 | 800013387 | 一次设备/开关柜（箱）/高压开关柜 | 高压开关柜 | 高压开关柜,AC10kV,电抗器开关柜,小车式,2500A,16kA,SF6 | B A ANJ | 高压开关柜 | 变电设备\电气一次设备\高压开关柜
5834 | 800013388 | 一次设备/开关柜（箱）/高压开关柜 | 高压开关柜 | 高压开关柜,AC10kV,电抗器开关柜,小车式,2500A,16kA,真空 | B A ANJ | 高压开关柜 | 变电设备\电气一次设备\高压开关柜
5835 | 800013389 | 一次设备/开关柜（箱）/高压开关柜 | 高压开关柜 | 高压开关柜,AC10kV,分段断路器柜,小车式,2500A,16kA,SF6 | B A ANJ | 高压开关柜 | 变电设备\电气一次设备\高压开关柜
5836 | 800013390 | 一次设备/开关柜（箱）/高压开关柜 | 高压开关柜 | 高压开关柜,AC10kV,分段断路器柜,小车式,2500A,16kA,真空 | B A ANJ | 高压开关柜 | 变电设备\电气一次设备\高压开关柜
5837 | 800013391 | 一次设备/开关柜（箱）/高压开关柜 | 高压开关柜 | 高压开关柜,AC10kV,站用变开关柜,小车式,2500A,16kA,SF6 | B A ANJ | 高压开关柜 | 变电设备\电气一次设备\高压开关柜
5838 | 800013392 | 一次设备/开关柜（箱）/高压开关柜 | 高压开关柜 | 高压开关柜,AC10kV,站用变开关柜,小车式,2500A,16kA,真空 | B A ANJ | 高压开关柜 | 变电设备\电气一次设备\高压开关柜
5839 | 800013393 | 一次设备/开关柜（箱）/高压开关柜 | 高压开关柜 | 高压开关柜,AC10kV,馈线开关柜,小车式,2500A,16kA,SF6 | B A ANJ | 高压开关柜 | 变电设备\电气一次设备\高压开关柜
5840 | 800013394 | 一次设备/开关柜（箱）/高压开关柜 | 高压开关柜 | 高压开关柜,AC10kV,馈线开关柜,小车式,2500A,16kA,真空 | B A ANJ | 高压开关柜 | 变电设备\电气一次设备\高压开关柜
5841 | 800013395 | 一次设备/开关柜（箱）/高压开关柜 | 高压开关柜 | 高压开关柜,AC10kV,进线开关柜,小车式,2500A,16kA,SF6 | B A ANJ | 高压开关柜 | 变电设备\电气一次设备\高压开关柜
5842 | 800013396 | 一次设备/开关柜（箱）/高压开关柜 | 高压开关柜 | 高压开关柜,AC10kV,进线开关柜,小车式,2500A,16kA,真空 | B A ANJ | 高压开关柜 | 变电设备\电气一次设备\高压开关柜
5843 | 800013397 | 一次设备/开关柜（箱）/高压开关柜 | 高压开关柜 | 高压开关柜,AC10kV,电容器开关柜,小车式,2500A,16kA,真空 | B A ANJ | 高压开关柜 | 变电设备\电气一次设备\高压开关柜
5844 | 800013398 | 一次设备/开关柜（箱）/高压开关柜 | 高压开关柜 | 高压开关柜,AC10kV,电抗器开关柜,小车式,2000A,40kA,SF6 | B A ANJ | 高压开关柜 | 变电设备\电气一次设备\高压开关柜
5845 | 800013399 | 一次设备/开关柜（箱）/高压开关柜 | 高压开关柜 | 高压开关柜,AC10kV,电抗器开关柜,小车式,2000A,40kA,真空 | B A ANJ | 高压开关柜 | 变电设备\电气一次设备\高压开关柜
5846 | 800013400 | 一次设备/开关柜（箱）/高压开关柜 | 高压开关柜 | 高压开关柜,AC10kV,分段断路器柜,小车式,2000A,40kA,SF6 | B A ANJ | 高压开关柜 | 变电设备\电气一次设备\高压开关柜
5847 | 800013401 | 一次设备/开关柜（箱）/高压开关柜 | 高压开关柜 | 高压开关柜,AC10kV,分段断路器柜,小车式,2000A,40kA,真空 | B A ANJ | 高压开关柜 | 变电设备\电气一次设备\高压开关柜
5848 | 800013402 | 一次设备/开关柜（箱）/高压开关柜 | 高压开关柜 | 高压开关柜,AC10kV,站用变开关柜,小车式,2000A,40kA,SF6 | B A ANJ | 高压开关柜 | 变电设备\电气一次设备\高压开关柜
5849 | 800013403 | 一次设备/开关柜（箱）/高压开关柜 | 高压开关柜 | 高压开关柜,AC10kV,站用变开关柜,小车式,2000A,40kA,真空 | B A ANJ | 高压开关柜 | 变电设备\电气一次设备\高压开关柜
5850 | 800013404 | 一次设备/开关柜（箱）/高压开关柜 | 高压开关柜 | 高压开关柜,AC10kV,馈线开关柜,小车式,2000A,40kA,SF6 | B A ANJ | 高压开关柜 | 变电设备\电气一次设备\高压开关柜
5851 | 800013405 | 一次设备/开关柜（箱）/高压开关柜 | 高压开关柜 | 高压开关柜,AC10kV,馈线开关柜,小车式,2000A,40kA,真空 | B A ANJ | 高压开关柜 | 变电设备\电气一次设备\高压开关柜
5852 | 800013406 | 一次设备/开关柜（箱）/高压开关柜 | 高压开关柜 | 高压开关柜,AC10kV,进线开关柜,小车式,2000A,40kA,SF6 | B A ANJ | 高压开关柜 | 变电设备\电气一次设备\高压开关柜
5853 | 800013407 | 一次设备/开关柜（箱）/高压开关柜 | 高压开关柜 | 高压开关柜,AC10kV,进线开关柜,小车式,2000A,40kA,真空 | B A ANJ | 高压开关柜 | 变电设备\电气一次设备\高压开关柜
5854 | 800013408 | 一次设备/开关柜（箱）/高压开关柜 | 高压开关柜 | 高压开关柜,AC10kV,电容器开关柜,小车式,2000A,40kA,真空 | B A ANJ | 高压开关柜 | 变电设备\电气一次设备\高压开关柜
5855 | 800013409 | 一次设备/开关柜（箱）/高压开关柜 | 高压开关柜 | 高压开关柜,AC10kV,电抗器开关柜,小车式,2000A,31.5kA,SF6 | B A ANJ | 高压开关柜 | 变电设备\电气一次设备\高压开关柜
5856 | 800013410 | 一次设备/开关柜（箱）/高压开关柜 | 高压开关柜 | 高压开关柜,AC10kV,电抗器开关柜,小车式,2000A,31.5kA,真空 | B A ANJ | 高压开关柜 | 变电设备\电气一次设备\高压开关柜
5857 | 800013411 | 一次设备/开关柜（箱）/高压开关柜 | 高压开关柜 | 高压开关柜,AC10kV,分段断路器柜,小车式,2000A,31.5kA,SF6 | B A ANJ | 高压开关柜 | 变电设备\电气一次设备\高压开关柜
5858 | 800013412 | 一次设备/开关柜（箱）/高压开关柜 | 高压开关柜 | 高压开关柜,AC10kV,分段断路器柜,小车式,2000A,31.5kA,真空 | B A ANJ | 高压开关柜 | 变电设备\电气一次设备\高压开关柜
5859 | 800013413 | 一次设备/开关柜（箱）/高压开关柜 | 高压开关柜 | 高压开关柜,AC10kV,站用变开关柜,小车式,2000A,31.5kA,SF6 | B A ANJ | 高压开关柜 | 变电设备\电气一次设备\高压开关柜
5860 | 800013414 | 一次设备/开关柜（箱）/高压开关柜 | 高压开关柜 | 高压开关柜,AC10kV,站用变开关柜,小车式,2000A,31.5kA,真空 | B A ANJ | 高压开关柜 | 变电设备\电气一次设备\高压开关柜
5861 | 800013415 | 一次设备/开关柜（箱）/高压开关柜 | 高压开关柜 | 高压开关柜,AC10kV,馈线开关柜,小车式,2000A,31.5kA,SF6 | B A ANJ | 高压开关柜 | 变电设备\电气一次设备\高压开关柜
5862 | 800013416 | 一次设备/开关柜（箱）/高压开关柜 | 高压开关柜 | 高压开关柜,AC10kV,馈线开关柜,小车式,2000A,31.5kA,真空 | B A ANJ | 高压开关柜 | 变电设备\电气一次设备\高压开关柜
5863 | 800013417 | 一次设备/开关柜（箱）/高压开关柜 | 高压开关柜 | 高压开关柜,AC10kV,进线开关柜,小车式,2000A,31.5kA,SF6 | B A ANJ | 高压开关柜 | 变电设备\电气一次设备\高压开关柜
5864 | 800013418 | 一次设备/开关柜（箱）/高压开关柜 | 高压开关柜 | 高压开关柜,AC10kV,进线开关柜,小车式,2000A,31.5kA,真空 | B A ANJ | 高压开关柜 | 变电设备\电气一次设备\高压开关柜
5865 | 800013419 | 一次设备/开关柜（箱）/高压开关柜 | 高压开关柜 | 高压开关柜,AC10kV,电容器开关柜,小车式,2000A,31.5kA,真空 | B A ANJ | 高压开关柜 | 变电设备\电气一次设备\高压开关柜
5866 | 800013420 | 一次设备/开关柜（箱）/高压开关柜 | 高压开关柜 | 高压开关柜,AC10kV,电抗器开关柜,小车式,2000A,25kA,SF6 | B A ANJ | 高压开关柜 | 变电设备\电气一次设备\高压开关柜
5867 | 800013421 | 一次设备/开关柜（箱）/高压开关柜 | 高压开关柜 | 高压开关柜,AC10kV,电抗器开关柜,小车式,2000A,25kA,真空 | B A ANJ | 高压开关柜 | 变电设备\电气一次设备\高压开关柜
5868 | 800013422 | 一次设备/开关柜（箱）/高压开关柜 | 高压开关柜 | 高压开关柜,AC10kV,分段断路器柜,小车式,2000A,25kA,SF6 | B A ANJ | 高压开关柜 | 变电设备\电气一次设备\高压开关柜
5869 | 800013423 | 一次设备/开关柜（箱）/高压开关柜 | 高压开关柜 | 高压开关柜,AC10kV,分段断路器柜,小车式,2000A,25kA,真空 | B A ANJ | 高压开关柜 | 变电设备\电气一次设备\高压开关柜
5870 | 800013424 | 一次设备/开关柜（箱）/高压开关柜 | 高压开关柜 | 高压开关柜,AC10kV,站用变开关柜,小车式,2000A,25kA,SF6 | B A ANJ | 高压开关柜 | 变电设备\电气一次设备\高压开关柜
5871 | 800013425 | 一次设备/开关柜（箱）/高压开关柜 | 高压开关柜 | 高压开关柜,AC10kV,站用变开关柜,小车式,2000A,25kA,真空 | B A ANJ | 高压开关柜 | 变电设备\电气一次设备\高压开关柜
5872 | 800013426 | 一次设备/开关柜（箱）/高压开关柜 | 高压开关柜 | 高压开关柜,AC10kV,馈线开关柜,小车式,2000A,25kA,SF6 | B A ANJ | 高压开关柜 | 变电设备\电气一次设备\高压开关柜
5873 | 800013427 | 一次设备/开关柜（箱）/高压开关柜 | 高压开关柜 | 高压开关柜,AC10kV,馈线开关柜,小车式,2000A,25kA,真空 | B A ANJ | 高压开关柜 | 变电设备\电气一次设备\高压开关柜
5874 | 800013428 | 一次设备/开关柜（箱）/高压开关柜 | 高压开关柜 | 高压开关柜,AC10kV,进线开关柜,小车式,2000A,25kA,SF6 | B A ANJ | 高压开关柜 | 变电设备\电气一次设备\高压开关柜
5875 | 800013429 | 一次设备/开关柜（箱）/高压开关柜 | 高压开关柜 | 高压开关柜,AC10kV,进线开关柜,小车式,2000A,25kA,真空 | B A ANJ | 高压开关柜 | 变电设备\电气一次设备\高压开关柜
5876 | 800013430 | 一次设备/开关柜（箱）/高压开关柜 | 高压开关柜 | 高压开关柜,AC10kV,电容器开关柜,小车式,2000A,25kA,真空 | B A ANJ | 高压开关柜 | 变电设备\电气一次设备\高压开关柜
5877 | 800013431 | 一次设备/开关柜（箱）/高压开关柜 | 高压开关柜 | 高压开关柜,AC10kV,电抗器开关柜,小车式,2000A,20kA,SF6 | B A ANJ | 高压开关柜 | 变电设备\电气一次设备\高压开关柜
5878 | 800013432 | 一次设备/开关柜（箱）/高压开关柜 | 高压开关柜 | 高压开关柜,AC10kV,电抗器开关柜,小车式,2000A,20kA,真空 | B A ANJ | 高压开关柜 | 变电设备\电气一次设备\高压开关柜
5879 | 800013433 | 一次设备/开关柜（箱）/高压开关柜 | 高压开关柜 | 高压开关柜,AC10kV,分段断路器柜,小车式,2000A,20kA,SF6 | B A ANJ | 高压开关柜 | 变电设备\电气一次设备\高压开关柜
5880 | 800013434 | 一次设备/开关柜（箱）/高压开关柜 | 高压开关柜 | 高压开关柜,AC10kV,分段断路器柜,小车式,2000A,20kA,真空 | B A ANJ | 高压开关柜 | 变电设备\电气一次设备\高压开关柜
5881 | 800013435 | 一次设备/开关柜（箱）/高压开关柜 | 高压开关柜 | 高压开关柜,AC10kV,站用变开关柜,小车式,2000A,20kA,SF6 | B A ANJ | 高压开关柜 | 变电设备\电气一次设备\高压开关柜
5882 | 800013436 | 一次设备/开关柜（箱）/高压开关柜 | 高压开关柜 | 高压开关柜,AC10kV,站用变开关柜,小车式,2000A,20kA,真空 | B A ANJ | 高压开关柜 | 变电设备\电气一次设备\高压开关柜
5883 | 800013437 | 一次设备/开关柜（箱）/高压开关柜 | 高压开关柜 | 高压开关柜,AC10kV,馈线开关柜,小车式,2000A,20kA,SF6 | B A ANJ | 高压开关柜 | 变电设备\电气一次设备\高压开关柜
5884 | 800013438 | 一次设备/开关柜（箱）/高压开关柜 | 高压开关柜 | 高压开关柜,AC10kV,馈线开关柜,小车式,2000A,20kA,真空 | B A ANJ | 高压开关柜 | 变电设备\电气一次设备\高压开关柜
5885 | 800013439 | 一次设备/开关柜（箱）/高压开关柜 | 高压开关柜 | 高压开关柜,AC10kV,进线开关柜,小车式,2000A,20kA,SF6 | B A ANJ | 高压开关柜 | 变电设备\电气一次设备\高压开关柜
5886 | 800013440 | 一次设备/开关柜（箱）/高压开关柜 | 高压开关柜 | 高压开关柜,AC10kV,进线开关柜,小车式,2000A,20kA,真空 | B A ANJ | 高压开关柜 | 变电设备\电气一次设备\高压开关柜
5887 | 800013441 | 一次设备/开关柜（箱）/高压开关柜 | 高压开关柜 | 高压开关柜,AC10kV,电容器开关柜,小车式,2000A,20kA,SF6 | B A ANJ | 高压开关柜 | 变电设备\电气一次设备\高压开关柜
5888 | 800013442 | 一次设备/开关柜（箱）/高压开关柜 | 高压开关柜 | 高压开关柜,AC10kV,电抗器开关柜,小车式,2000A,16kA,真空 | B A ANJ | 高压开关柜 | 变电设备\电气一次设备\高压开关柜
5889 | 800013443 | 一次设备/开关柜（箱）/高压开关柜 | 高压开关柜 | 高压开关柜,AC10kV,电抗器开关柜,小车式,2000A,16kA,SF6 | B A ANJ | 高压开关柜 | 变电设备\电气一次设备\高压开关柜
5890 | 800013444 | 一次设备/开关柜（箱）/高压开关柜 | 高压开关柜 | 高压开关柜,AC10kV,分段断路器柜,小车式,2000A,16kA,真空 | B A ANJ | 高压开关柜 | 变电设备\电气一次设备\高压开关柜
5891 | 800013445 | 一次设备/开关柜（箱）/高压开关柜 | 高压开关柜 | 高压开关柜,AC10kV,分段断路器柜,小车式,2000A,16kA,SF6 | B A ANJ | 高压开关柜 | 变电设备\电气一次设备\高压开关柜
5892 | 800013446 | 一次设备/开关柜（箱）/高压开关柜 | 高压开关柜 | 高压开关柜,AC10kV,站用变开关柜,小车式,2000A,16kA,真空 | B A ANJ | 高压开关柜 | 变电设备\电气一次设备\高压开关柜
5893 | 800013447 | 一次设备/开关柜（箱）/高压开关柜 | 高压开关柜 | 高压开关柜,AC10kV,站用变开关柜,小车式,2000A,16kA,SF6 | B A ANJ | 高压开关柜 | 变电设备\电气一次设备\高压开关柜
5894 | 800013448 | 一次设备/开关柜（箱）/高压开关柜 | 高压开关柜 | 高压开关柜,AC10kV,馈线开关柜,小车式,2000A,16kA,真空 | B A ANJ | 高压开关柜 | 变电设备\电气一次设备\高压开关柜
5895 | 800013449 | 一次设备/开关柜（箱）/高压开关柜 | 高压开关柜 | 高压开关柜,AC10kV,馈线开关柜,小车式,2000A,16kA,SF6 | B A ANJ | 高压开关柜 | 变电设备\电气一次设备\高压开关柜
5896 | 800013450 | 一次设备/开关柜（箱）/高压开关柜 | 高压开关柜 | 高压开关柜,AC10kV,进线开关柜,小车式,2000A,16kA,真空 | B A ANJ | 高压开关柜 | 变电设备\电气一次设备\高压开关柜
5897 | 800013451 | 一次设备/开关柜（箱）/高压开关柜 | 高压开关柜 | 高压开关柜,AC10kV,进线开关柜,小车式,2000A,16kA,SF6 | B A ANJ | 高压开关柜 | 变电设备\电气一次设备\高压开关柜
5898 | 800013452 | 一次设备/开关柜（箱）/高压开关柜 | 高压开关柜 | 高压开关柜,AC10kV,电容器开关柜,小车式,2000A,16kA,真空 | B A ANJ | 高压开关柜 | 变电设备\电气一次设备\高压开关柜
5899 | 800013453 | 一次设备/开关柜（箱）/高压开关柜 | 高压开关柜 | 高压开关柜,AC10kV,电抗器开关柜,小车式,1600A,40kA,SF6 | B A ANJ | 高压开关柜 | 变电设备\电气一次设备\高压开关柜
5900 | 800013454 | 一次设备/开关柜（箱）/高压开关柜 | 高压开关柜 | 高压开关柜,AC10kV,电抗器开关柜,小车式,1600A,40kA,真空 | B A ANJ | 高压开关柜 | 变电设备\电气一次设备\高压开关柜
5901 | 800013455 | 一次设备/开关柜（箱）/高压开关柜 | 高压开关柜 | 高压开关柜,AC10kV,分段断路器柜,小车式,1600A,40kA,SF6 | B A ANJ | 高压开关柜 | 变电设备\电气一次设备\高压开关柜
5902 | 800013456 | 一次设备/开关柜（箱）/高压开关柜 | 高压开关柜 | 高压开关柜,AC10kV,分段断路器柜,小车式,1600A,40kA,真空 | B A ANJ | 高压开关柜 | 变电设备\电气一次设备\高压开关柜
5903 | 800013457 | 一次设备/开关柜（箱）/高压开关柜 | 高压开关柜 | 高压开关柜,AC10kV,站用变开关柜,小车式,1600A,40kA,SF6 | B A ANJ | 高压开关柜 | 变电设备\电气一次设备\高压开关柜
5904 | 800013458 | 一次设备/开关柜（箱）/高压开关柜 | 高压开关柜 | 高压开关柜,AC10kV,站用变开关柜,小车式,1600A,40kA,真空 | B A ANJ | 高压开关柜 | 变电设备\电气一次设备\高压开关柜
5905 | 800013459 | 一次设备/开关柜（箱）/高压开关柜 | 高压开关柜 | 高压开关柜,AC10kV,馈线开关柜,小车式,1600A,40kA,SF6 | B A ANJ | 高压开关柜 | 变电设备\电气一次设备\高压开关柜
5906 | 800013460 | 一次设备/开关柜（箱）/高压开关柜 | 高压开关柜 | 高压开关柜,AC10kV,馈线开关柜,小车式,1600A,40kA,真空 | B A ANJ | 高压开关柜 | 变电设备\电气一次设备\高压开关柜
5907 | 800013461 | 一次设备/开关柜（箱）/高压开关柜 | 高压开关柜 | 高压开关柜,AC10kV,进线开关柜,小车式,1600A,40kA,SF6 | B A ANJ | 高压开关柜 | 变电设备\电气一次设备\高压开关柜
5908 | 800013462 | 一次设备/开关柜（箱）/高压开关柜 | 高压开关柜 | 高压开关柜,AC10kV,进线开关柜,小车式,1600A,40kA,真空 | B A ANJ | 高压开关柜 | 变电设备\电气一次设备\高压开关柜
5909 | 800013463 | 一次设备/开关柜（箱）/高压开关柜 | 高压开关柜 | 高压开关柜,AC10kV,电容器开关柜,小车式,1600A,40kA,SF6 | B A ANJ | 高压开关柜 | 变电设备\电气一次设备\高压开关柜
5910 | 800013464 | 一次设备/开关柜（箱）/高压开关柜 | 高压开关柜 | 高压开关柜,AC10kV,电抗器开关柜,小车式,1600A,31.5kA,真空 | B A ANJ | 高压开关柜 | 变电设备\电气一次设备\高压开关柜
5911 | 800013465 | 一次设备/开关柜（箱）/高压开关柜 | 高压开关柜 | 高压开关柜,AC10kV,电抗器开关柜,小车式,1600A,31.5kA,SF6 | B A ANJ | 高压开关柜 | 变电设备\电气一次设备\高压开关柜
5912 | 800013466 | 一次设备/开关柜（箱）/高压开关柜 | 高压开关柜 | 高压开关柜,AC10kV,分段断路器柜,小车式,1600A,31.5kA,真空 | B A ANJ | 高压开关柜 | 变电设备\电气一次设备\高压开关柜
5913 | 800013467 | 一次设备/开关柜（箱）/高压开关柜 | 高压开关柜 | 高压开关柜,AC10kV,分段断路器柜,小车式,1600A,31.5kA,SF6 | B A ANJ | 高压开关柜 | 变电设备\电气一次设备\高压开关柜
5914 | 800013468 | 一次设备/开关柜（箱）/高压开关柜 | 高压开关柜 | 高压开关柜,AC10kV,站用变开关柜,小车式,1600A,31.5kA,真空 | B A ANJ | 高压开关柜 | 变电设备\电气一次设备\高压开关柜
5915 | 800013469 | 一次设备/开关柜（箱）/高压开关柜 | 高压开关柜 | 高压开关柜,AC10kV,站用变开关柜,小车式,1600A,31.5kA,SF6 | B A ANJ | 高压开关柜 | 变电设备\电气一次设备\高压开关柜
5916 | 800013470 | 一次设备/开关柜（箱）/高压开关柜 | 高压开关柜 | 高压开关柜,AC10kV,馈线开关柜,小车式,1600A,31.5kA,真空 | B A ANJ | 高压开关柜 | 变电设备\电气一次设备\高压开关柜
5917 | 800013471 | 一次设备/开关柜（箱）/高压开关柜 | 高压开关柜 | 高压开关柜,AC10kV,馈线开关柜,小车式,1600A,31.5kA,SF6 | B A ANJ | 高压开关柜 | 变电设备\电气一次设备\高压开关柜
5918 | 800013472 | 一次设备/开关柜（箱）/高压开关柜 | 高压开关柜 | 高压开关柜,AC10kV,进线开关柜,小车式,1600A,31.5kA,真空 | B A ANJ | 高压开关柜 | 变电设备\电气一次设备\高压开关柜
5919 | 800013473 | 一次设备/开关柜（箱）/高压开关柜 | 高压开关柜 | 高压开关柜,AC10kV,进线开关柜,小车式,1600A,31.5kA,SF6 | B A ANJ | 高压开关柜 | 变电设备\电气一次设备\高压开关柜
5920 | 800013474 | 一次设备/开关柜（箱）/高压开关柜 | 高压开关柜 | 高压开关柜,AC10kV,电容器开关柜,小车式,1600A,31.5kA,真空 | B A ANJ | 高压开关柜 | 变电设备\电气一次设备\高压开关柜
5921 | 800013475 | 一次设备/开关柜（箱）/高压开关柜 | 高压开关柜 | 高压开关柜,AC10kV,电抗器开关柜,小车式,1600A,25kA,SF6 | B A ANJ | 高压开关柜 | 变电设备\电气一次设备\高压开关柜
5922 | 800013476 | 一次设备/开关柜（箱）/高压开关柜 | 高压开关柜 | 高压开关柜,AC10kV,电抗器开关柜,小车式,1600A,25kA,真空 | B A ANJ | 高压开关柜 | 变电设备\电气一次设备\高压开关柜
5923 | 800013477 | 一次设备/开关柜（箱）/高压开关柜 | 高压开关柜 | 高压开关柜,AC10kV,分段断路器柜,小车式,1600A,25kA,SF6 | B A ANJ | 高压开关柜 | 变电设备\电气一次设备\高压开关柜
5924 | 800013478 | 一次设备/开关柜（箱）/高压开关柜 | 高压开关柜 | 高压开关柜,AC10kV,分段断路器柜,小车式,1600A,25kA,真空 | B A ANJ | 高压开关柜 | 变电设备\电气一次设备\高压开关柜
5925 | 800013479 | 一次设备/开关柜（箱）/高压开关柜 | 高压开关柜 | 高压开关柜,AC10kV,站用变开关柜,小车式,1600A,25kA,SF6 | B A ANJ | 高压开关柜 | 变电设备\电气一次设备\高压开关柜
5926 | 800013480 | 一次设备/开关柜（箱）/高压开关柜 | 高压开关柜 | 高压开关柜,AC10kV,站用变开关柜,小车式,1600A,25kA,真空 | B A ANJ | 高压开关柜 | 变电设备\电气一次设备\高压开关柜
5927 | 800013481 | 一次设备/开关柜（箱）/高压开关柜 | 高压开关柜 | 高压开关柜,AC10kV,馈线开关柜,小车式,1600A,25kA,SF6 | B A ANJ | 高压开关柜 | 变电设备\电气一次设备\高压开关柜
5928 | 800013482 | 一次设备/开关柜（箱）/高压开关柜 | 高压开关柜 | 高压开关柜,AC10kV,馈线开关柜,小车式,1600A,25kA,真空 | B A ANJ | 高压开关柜 | 变电设备\电气一次设备\高压开关柜
5929 | 800013483 | 一次设备/开关柜（箱）/高压开关柜 | 高压开关柜 | 高压开关柜,AC10kV,进线开关柜,小车式,1600A,25kA,SF6 | B A ANJ | 高压开关柜 | 变电设备\电气一次设备\高压开关柜
5930 | 800013484 | 一次设备/开关柜（箱）/高压开关柜 | 高压开关柜 | 高压开关柜,AC10kV,进线开关柜,小车式,1600A,25kA,真空 | B A ANJ | 高压开关柜 | 变电设备\电气一次设备\高压开关柜
5931 | 800013485 | 一次设备/开关柜（箱）/高压开关柜 | 高压开关柜 | 高压开关柜,AC10kV,电容器开关柜,小车式,1600A,25kA,真空 | B A ANJ | 高压开关柜 | 变电设备\电气一次设备\高压开关柜
5932 | 800013486 | 一次设备/开关柜（箱）/高压开关柜 | 高压开关柜 | 高压开关柜,AC10kV,电抗器开关柜,小车式,1600A,20kA,SF6 | B A ANJ | 高压开关柜 | 变电设备\电气一次设备\高压开关柜
5933 | 800013487 | 一次设备/开关柜（箱）/高压开关柜 | 高压开关柜 | 高压开关柜,AC10kV,电抗器开关柜,小车式,1600A,20kA,真空 | B A ANJ | 高压开关柜 | 变电设备\电气一次设备\高压开关柜
5934 | 800013488 | 一次设备/开关柜（箱）/高压开关柜 | 高压开关柜 | 高压开关柜,AC10kV,分段断路器柜,小车式,1600A,20kA,SF6 | B A ANJ | 高压开关柜 | 变电设备\电气一次设备\高压开关柜
5935 | 800013489 | 一次设备/开关柜（箱）/高压开关柜 | 高压开关柜 | 高压开关柜,AC10kV,分段断路器柜,小车式,1600A,20kA,真空 | B A ANJ | 高压开关柜 | 变电设备\电气一次设备\高压开关柜
5936 | 800013490 | 一次设备/开关柜（箱）/高压开关柜 | 高压开关柜 | 高压开关柜,AC10kV,站用变开关柜,小车式,1600A,20kA,SF6 | B A ANJ | 高压开关柜 | 变电设备\电气一次设备\高压开关柜
5937 | 800013491 | 一次设备/开关柜（箱）/高压开关柜 | 高压开关柜 | 高压开关柜,AC10kV,站用变开关柜,小车式,1600A,20kA,真空 | B A ANJ | 高压开关柜 | 变电设备\电气一次设备\高压开关柜
5938 | 800013492 | 一次设备/开关柜（箱）/高压开关柜 | 高压开关柜 | 高压开关柜,AC10kV,馈线开关柜,小车式,1600A,20kA,SF6 | B A ANJ | 高压开关柜 | 变电设备\电气一次设备\高压开关柜
5939 | 800013493 | 一次设备/开关柜（箱）/高压开关柜 | 高压开关柜 | 高压开关柜,AC10kV,馈线开关柜,小车式,1600A,20kA,真空 | B A ANJ | 高压开关柜 | 变电设备\电气一次设备\高压开关柜
5940 | 800013494 | 一次设备/开关柜（箱）/高压开关柜 | 高压开关柜 | 高压开关柜,AC10kV,进线开关柜,小车式,1600A,20kA,SF6 | B A ANJ | 高压开关柜 | 变电设备\电气一次设备\高压开关柜
5941 | 800013495 | 一次设备/开关柜（箱）/高压开关柜 | 高压开关柜 | 高压开关柜,AC10kV,进线开关柜,小车式,1600A,20kA,真空 | B A ANJ | 高压开关柜 | 变电设备\电气一次设备\高压开关柜
5942 | 800013496 | 一次设备/开关柜（箱）/高压开关柜 | 高压开关柜 | 高压开关柜,AC10kV,电容器开关柜,小车式,1600A,20kA,真空 | B A ANJ | 高压开关柜 | 变电设备\电气一次设备\高压开关柜
5943 | 800013497 | 一次设备/开关柜（箱）/高压开关柜 | 高压开关柜 | 高压开关柜,AC10kV,电抗器开关柜,小车式,1600A,16kA,SF6 | B A ANJ | 高压开关柜 | 变电设备\电气一次设备\高压开关柜
5944 | 800013498 | 一次设备/开关柜（箱）/高压开关柜 | 高压开关柜 | 高压开关柜,AC10kV,电抗器开关柜,小车式,1600A,16kA,真空 | B A ANJ | 高压开关柜 | 变电设备\电气一次设备\高压开关柜
5945 | 800013499 | 一次设备/开关柜（箱）/高压开关柜 | 高压开关柜 | 高压开关柜,AC10kV,分段断路器柜,小车式,1600A,16kA,SF6 | B A ANJ | 高压开关柜 | 变电设备\电气一次设备\高压开关柜
5946 | 800013500 | 一次设备/开关柜（箱）/高压开关柜 | 高压开关柜 | 高压开关柜,AC10kV,分段断路器柜,小车式,1600A,16kA,真空 | B A ANJ | 高压开关柜 | 变电设备\电气一次设备\高压开关柜
5947 | 800013501 | 一次设备/开关柜（箱）/高压开关柜 | 高压开关柜 | 高压开关柜,AC10kV,站用变开关柜,小车式,1600A,16kA,SF6 | B A ANJ | 高压开关柜 | 变电设备\电气一次设备\高压开关柜
5948 | 800013502 | 一次设备/开关柜（箱）/高压开关柜 | 高压开关柜 | 高压开关柜,AC10kV,站用变开关柜,小车式,1600A,16kA,真空 | B A ANJ | 高压开关柜 | 变电设备\电气一次设备\高压开关柜
5949 | 800013503 | 一次设备/开关柜（箱）/高压开关柜 | 高压开关柜 | 高压开关柜,AC10kV,馈线开关柜,小车式,1600A,16kA,SF6 | B A ANJ | 高压开关柜 | 变电设备\电气一次设备\高压开关柜
5950 | 800013504 | 一次设备/开关柜（箱）/高压开关柜 | 高压开关柜 | 高压开关柜,AC10kV,馈线开关柜,小车式,1600A,16kA,真空 | B A ANJ | 高压开关柜 | 变电设备\电气一次设备\高压开关柜
5951 | 800013505 | 一次设备/开关柜（箱）/高压开关柜 | 高压开关柜 | 高压开关柜,AC10kV,进线开关柜,小车式,1600A,16kA,SF6 | B A ANJ | 高压开关柜 | 变电设备\电气一次设备\高压开关柜
5952 | 800013506 | 一次设备/开关柜（箱）/高压开关柜 | 高压开关柜 | 高压开关柜,AC10kV,进线开关柜,小车式,1600A,16kA,真空 | B A ANJ | 高压开关柜 | 变电设备\电气一次设备\高压开关柜
5953 | 800013507 | 一次设备/开关柜（箱）/高压开关柜 | 高压开关柜 | 高压开关柜,AC10kV,电容器开关柜,小车式,1600A,16kA,真空 | B A ANJ | 高压开关柜 | 变电设备\电气一次设备\高压开关柜
5954 | 800013508 | 一次设备/开关柜（箱）/高压开关柜 | 高压开关柜 | 高压开关柜,AC10kV,电抗器开关柜,小车式,1250A,40kA,SF6 | B A ANJ | 高压开关柜 | 变电设备\电气一次设备\高压开关柜
5955 | 800013509 | 一次设备/开关柜（箱）/高压开关柜 | 高压开关柜 | 高压开关柜,AC10kV,电抗器开关柜,小车式,1250A,40kA,真空 | B A ANJ | 高压开关柜 | 变电设备\电气一次设备\高压开关柜
5956 | 800013510 | 一次设备/开关柜（箱）/高压开关柜 | 高压开关柜 | 高压开关柜,AC10kV,分段断路器柜,小车式,1250A,40kA,SF6 | B A ANJ | 高压开关柜 | 变电设备\电气一次设备\高压开关柜
5957 | 800013511 | 一次设备/开关柜（箱）/高压开关柜 | 高压开关柜 | 高压开关柜,AC10kV,分段断路器柜,小车式,1250A,40kA,真空 | B A ANJ | 高压开关柜 | 变电设备\电气一次设备\高压开关柜
5958 | 800013512 | 一次设备/开关柜（箱）/高压开关柜 | 高压开关柜 | 高压开关柜,AC10kV,站用变开关柜,小车式,1250A,40kA,SF6 | B A ANJ | 高压开关柜 | 变电设备\电气一次设备\高压开关柜
5959 | 800013513 | 一次设备/开关柜（箱）/高压开关柜 | 高压开关柜 | 高压开关柜,AC10kV,站用变开关柜,小车式,1250A,40kA,真空 | B A ANJ | 高压开关柜 | 变电设备\电气一次设备\高压开关柜
5960 | 800013514 | 一次设备/开关柜（箱）/高压开关柜 | 高压开关柜 | 高压开关柜,AC10kV,馈线开关柜,小车式,1250A,40kA,SF6 | B A ANJ | 高压开关柜 | 变电设备\电气一次设备\高压开关柜
5961 | 800013515 | 一次设备/开关柜（箱）/高压开关柜 | 高压开关柜 | 高压开关柜,AC10kV,馈线开关柜,小车式,1250A,40kA,真空 | B A ANJ | 高压开关柜 | 变电设备\电气一次设备\高压开关柜
5962 | 800013516 | 一次设备/开关柜（箱）/高压开关柜 | 高压开关柜 | 高压开关柜,AC10kV,进线开关柜,小车式,1250A,40kA,SF6 | B A ANJ | 高压开关柜 | 变电设备\电气一次设备\高压开关柜
5963 | 800013517 | 一次设备/开关柜（箱）/高压开关柜 | 高压开关柜 | 高压开关柜,AC10kV,进线开关柜,小车式,1250A,40kA,真空 | B A ANJ | 高压开关柜 | 变电设备\电气一次设备\高压开关柜
5964 | 800013518 | 一次设备/开关柜（箱）/高压开关柜 | 高压开关柜 | 高压开关柜,AC10kV,电容器开关柜,小车式,1250A,40kA,真空 | B A ANJ | 高压开关柜 | 变电设备\电气一次设备\高压开关柜
5965 | 800013519 | 一次设备/开关柜（箱）/高压开关柜 | 高压开关柜 | 高压开关柜,AC10kV,电抗器开关柜,小车式,1250A,31.5kA,SF6 | B A ANJ | 高压开关柜 | 变电设备\电气一次设备\高压开关柜
5966 | 800013520 | 一次设备/开关柜（箱）/高压开关柜 | 高压开关柜 | 高压开关柜,AC10kV,电抗器开关柜,小车式,1250A,31.5kA,真空 | B A ANJ | 高压开关柜 | 变电设备\电气一次设备\高压开关柜
5967 | 800013521 | 一次设备/开关柜（箱）/高压开关柜 | 高压开关柜 | 高压开关柜,AC10kV,分段断路器柜,小车式,1250A,31.5kA,SF6 | B A ANJ | 高压开关柜 | 变电设备\电气一次设备\高压开关柜
5968 | 800013522 | 一次设备/开关柜（箱）/高压开关柜 | 高压开关柜 | 高压开关柜,AC10kV,分段断路器柜,小车式,1250A,31.5kA,真空 | B A ANJ | 高压开关柜 | 变电设备\电气一次设备\高压开关柜
5969 | 800013523 | 一次设备/开关柜（箱）/高压开关柜 | 高压开关柜 | 高压开关柜,AC10kV,站用变开关柜,小车式,1250A,31.5kA,SF6 | B A ANJ | 高压开关柜 | 变电设备\电气一次设备\高压开关柜
5970 | 800013524 | 一次设备/开关柜（箱）/高压开关柜 | 高压开关柜 | 高压开关柜,AC10kV,站用变开关柜,小车式,1250A,31.5kA,真空 | B A ANJ | 高压开关柜 | 变电设备\电气一次设备\高压开关柜
5971 | 800013525 | 一次设备/开关柜（箱）/高压开关柜 | 高压开关柜 | 高压开关柜,AC10kV,馈线开关柜,小车式,1250A,31.5kA,SF6 | B A ANJ | 高压开关柜 | 变电设备\电气一次设备\高压开关柜
5972 | 800013526 | 一次设备/开关柜（箱）/高压开关柜 | 高压开关柜 | 高压开关柜,AC10kV,馈线开关柜,小车式,1250A,31.5kA,真空 | B A ANJ | 高压开关柜 | 变电设备\电气一次设备\高压开关柜
5973 | 800013527 | 一次设备/开关柜（箱）/高压开关柜 | 高压开关柜 | 高压开关柜,AC10kV,进线开关柜,小车式,1250A,31.5kA,SF6 | B A ANJ | 高压开关柜 | 变电设备\电气一次设备\高压开关柜
5974 | 800013528 | 一次设备/开关柜（箱）/高压开关柜 | 高压开关柜 | 高压开关柜,AC10kV,进线开关柜,小车式,1250A,31.5kA,真空 | B A ANJ | 高压开关柜 | 变电设备\电气一次设备\高压开关柜
5975 | 800013529 | 一次设备/开关柜（箱）/高压开关柜 | 高压开关柜 | 高压开关柜,AC10kV,电容器开关柜,小车式,1250A,31.5kA,真空 | B A ANJ | 高压开关柜 | 变电设备\电气一次设备\高压开关柜
5976 | 800013530 | 一次设备/开关柜（箱）/高压开关柜 | 高压开关柜 | 高压开关柜,AC10kV,电抗器开关柜,小车式,1250A,25kA,SF6 | B A ANJ | 高压开关柜 | 变电设备\电气一次设备\高压开关柜
5977 | 800013531 | 一次设备/开关柜（箱）/高压开关柜 | 高压开关柜 | 高压开关柜,AC10kV,电抗器开关柜,小车式,1250A,25kA,真空 | B A ANJ | 高压开关柜 | 变电设备\电气一次设备\高压开关柜
5978 | 800013532 | 一次设备/开关柜（箱）/高压开关柜 | 高压开关柜 | 高压开关柜,AC10kV,分段断路器柜,小车式,1250A,25kA,SF6 | B A ANJ | 高压开关柜 | 变电设备\电气一次设备\高压开关柜
5979 | 800013533 | 一次设备/开关柜（箱）/高压开关柜 | 高压开关柜 | 高压开关柜,AC10kV,分段断路器柜,小车式,1250A,25kA,真空 | B A ANJ | 高压开关柜 | 变电设备\电气一次设备\高压开关柜
5980 | 800013534 | 一次设备/开关柜（箱）/高压开关柜 | 高压开关柜 | 高压开关柜,AC10kV,站用变开关柜,小车式,1250A,25kA,SF6 | B A ANJ | 高压开关柜 | 变电设备\电气一次设备\高压开关柜
5981 | 800013535 | 一次设备/开关柜（箱）/高压开关柜 | 高压开关柜 | 高压开关柜,AC10kV,站用变开关柜,小车式,1250A,25kA,真空 | B A ANJ | 高压开关柜 | 变电设备\电气一次设备\高压开关柜
5982 | 800013536 | 一次设备/开关柜（箱）/高压开关柜 | 高压开关柜 | 高压开关柜,AC10kV,馈线开关柜,小车式,1250A,25kA,SF6 | B A ANJ | 高压开关柜 | 变电设备\电气一次设备\高压开关柜
5983 | 800013537 | 一次设备/开关柜（箱）/高压开关柜 | 高压开关柜 | 高压开关柜,AC10kV,馈线开关柜,小车式,1250A,25kA,真空 | B A ANJ | 高压开关柜 | 变电设备\电气一次设备\高压开关柜
5984 | 800013538 | 一次设备/开关柜（箱）/高压开关柜 | 高压开关柜 | 高压开关柜,AC10kV,进线开关柜,小车式,1250A,25kA,SF6 | B A ANJ | 高压开关柜 | 变电设备\电气一次设备\高压开关柜
5985 | 800013539 | 一次设备/开关柜（箱）/高压开关柜 | 高压开关柜 | 高压开关柜,AC10kV,进线开关柜,小车式,1250A,25kA,真空 | B A ANJ | 高压开关柜 | 变电设备\电气一次设备\高压开关柜
5986 | 800013540 | 一次设备/开关柜（箱）/高压开关柜 | 高压开关柜 | 高压开关柜,AC10kV,电容器开关柜,小车式,1250A,25kA,真空 | B A ANJ | 高压开关柜 | 变电设备\电气一次设备\高压开关柜
5987 | 800013541 | 一次设备/开关柜（箱）/高压开关柜 | 高压开关柜 | 高压开关柜,AC10kV,电抗器开关柜,小车式,1250A,20kA,SF6 | B A ANJ | 高压开关柜 | 变电设备\电气一次设备\高压开关柜
5988 | 800013542 | 一次设备/开关柜（箱）/高压开关柜 | 高压开关柜 | 高压开关柜,AC10kV,电抗器开关柜,小车式,1250A,20kA,真空 | B A ANJ | 高压开关柜 | 变电设备\电气一次设备\高压开关柜
5989 | 800013543 | 一次设备/开关柜（箱）/高压开关柜 | 高压开关柜 | 高压开关柜,AC10kV,分段断路器柜,小车式,1250A,20kA,SF6 | B A ANJ | 高压开关柜 | 变电设备\电气一次设备\高压开关柜
5990 | 800013544 | 一次设备/开关柜（箱）/高压开关柜 | 高压开关柜 | 高压开关柜,AC10kV,分段断路器柜,小车式,1250A,20kA,真空 | B A ANJ | 高压开关柜 | 变电设备\电气一次设备\高压开关柜
5991 | 800013545 | 一次设备/开关柜（箱）/高压开关柜 | 高压开关柜 | 高压开关柜,AC10kV,站用变开关柜,小车式,1250A,20kA,SF6 | B A ANJ | 高压开关柜 | 变电设备\电气一次设备\高压开关柜
5992 | 800013546 | 一次设备/开关柜（箱）/高压开关柜 | 高压开关柜 | 高压开关柜,AC10kV,站用变开关柜,小车式,1250A,20kA,真空 | B A ANJ | 高压开关柜 | 变电设备\电气一次设备\高压开关柜
5993 | 800013547 | 一次设备/开关柜（箱）/高压开关柜 | 高压开关柜 | 高压开关柜,AC10kV,馈线开关柜,小车式,1250A,20kA,SF6 | B A ANJ | 高压开关柜 | 变电设备\电气一次设备\高压开关柜
5994 | 800013548 | 一次设备/开关柜（箱）/高压开关柜 | 高压开关柜 | 高压开关柜,AC10kV,馈线开关柜,小车式,1250A,20kA,真空 | B A ANJ | 高压开关柜 | 变电设备\电气一次设备\高压开关柜
5995 | 800013549 | 一次设备/开关柜（箱）/高压开关柜 | 高压开关柜 | 高压开关柜,AC10kV,进线开关柜,小车式,1250A,20kA,SF6 | B A ANJ | 高压开关柜 | 变电设备\电气一次设备\高压开关柜
5996 | 800013550 | 一次设备/开关柜（箱）/高压开关柜 | 高压开关柜 | 高压开关柜,AC10kV,进线开关柜,小车式,1250A,20kA,真空 | B A ANJ | 高压开关柜 | 变电设备\电气一次设备\高压开关柜
5997 | 800013551 | 一次设备/开关柜（箱）/高压开关柜 | 高压开关柜 | 高压开关柜,AC10kV,电容器开关柜,小车式,1250A,20kA,真空 | B A ANJ | 高压开关柜 | 变电设备\电气一次设备\高压开关柜
5998 | 800013552 | 一次设备/开关柜（箱）/高压开关柜 | 高压开关柜 | 高压开关柜,AC10kV,电抗器开关柜,小车式,1250A,16kA,SF6 | B A ANJ | 高压开关柜 | 变电设备\电气一次设备\高压开关柜
5999 | 800013553 | 一次设备/开关柜（箱）/高压开关柜 | 高压开关柜 | 高压开关柜,AC10kV,电抗器开关柜,小车式,1250A,16kA,真空 | B A ANJ | 高压开关柜 | 变电设备\电气一次设备\高压开关柜
6000 | 800013554 | 一次设备/开关柜（箱）/高压开关柜 | 高压开关柜 | 高压开关柜,AC10kV,分段断路器柜,小车式,1250A,16kA,SF6 | B A ANJ | 高压开关柜 | 变电设备\电气一次设备\高压开关柜
6001 | 800013555 | 一次设备/开关柜（箱）/高压开关柜 | 高压开关柜 | 高压开关柜,AC10kV,分段断路器柜,小车式,1250A,16kA,真空 | B A ANJ | 高压开关柜 | 变电设备\电气一次设备\高压开关柜
6002 | 800013556 | 一次设备/开关柜（箱）/高压开关柜 | 高压开关柜 | 高压开关柜,AC10kV,站用变开关柜,小车式,1250A,16kA,SF6 | B A ANJ | 高压开关柜 | 变电设备\电气一次设备\高压开关柜
6003 | 800013557 | 一次设备/开关柜（箱）/高压开关柜 | 高压开关柜 | 高压开关柜,AC10kV,站用变开关柜,小车式,1250A,16kA,真空 | B A ANJ | 高压开关柜 | 变电设备\电气一次设备\高压开关柜
6004 | 800013558 | 一次设备/开关柜（箱）/高压开关柜 | 高压开关柜 | 高压开关柜,AC10kV,馈线开关柜,小车式,1250A,16kA,SF6 | B A ANJ | 高压开关柜 | 变电设备\电气一次设备\高压开关柜
6005 | 800013559 | 一次设备/开关柜（箱）/高压开关柜 | 高压开关柜 | 高压开关柜,AC10kV,馈线开关柜,小车式,1250A,16kA,真空 | B A ANJ | 高压开关柜 | 变电设备\电气一次设备\高压开关柜
6006 | 800013560 | 一次设备/开关柜（箱）/高压开关柜 | 高压开关柜 | 高压开关柜,AC10kV,进线开关柜,小车式,1250A,16kA,SF6 | B A ANJ | 高压开关柜 | 变电设备\电气一次设备\高压开关柜
6007 | 800013561 | 一次设备/开关柜（箱）/高压开关柜 | 高压开关柜 | 高压开关柜,AC10kV,进线开关柜,小车式,1250A,16kA,真空 | B A ANJ | 高压开关柜 | 变电设备\电气一次设备\高压开关柜
6008 | 800013562 | 一次设备/开关柜（箱）/高压开关柜 | 高压开关柜 | 高压开关柜,AC10kV,电容器开关柜,小车式,1250A,16kA,SF6 | B A ANJ | 高压开关柜 | 变电设备\电气一次设备\高压开关柜
6009 | 800013563 | 一次设备/开关柜（箱）/高压开关柜 | 高压开关柜 | 高压开关柜,AC10kV,电抗器开关柜,小车式,630A,40kA,真空 | B A ANJ | 高压开关柜 | 变电设备\电气一次设备\高压开关柜
6010 | 800013564 | 一次设备/开关柜（箱）/高压开关柜 | 高压开关柜 | 高压开关柜,AC10kV,电抗器开关柜,小车式,630A,40kA,SF6 | B A ANJ | 高压开关柜 | 变电设备\电气一次设备\高压开关柜
6011 | 800013565 | 一次设备/开关柜（箱）/高压开关柜 | 高压开关柜 | 高压开关柜,AC10kV,分段断路器柜,小车式,630A,40kA,真空 | B A ANJ | 高压开关柜 | 变电设备\电气一次设备\高压开关柜
6012 | 800013566 | 一次设备/开关柜（箱）/高压开关柜 | 高压开关柜 | 高压开关柜,AC10kV,分段断路器柜,小车式,630A,40kA,SF6 | B A ANJ | 高压开关柜 | 变电设备\电气一次设备\高压开关柜
6013 | 800013567 | 一次设备/开关柜（箱）/高压开关柜 | 高压开关柜 | 高压开关柜,AC10kV,站用变开关柜,小车式,630A,40kA,真空 | B A ANJ | 高压开关柜 | 变电设备\电气一次设备\高压开关柜
6014 | 800013568 | 一次设备/开关柜（箱）/高压开关柜 | 高压开关柜 | 高压开关柜,AC10kV,站用变开关柜,小车式,630A,40kA,SF6 | B A ANJ | 高压开关柜 | 变电设备\电气一次设备\高压开关柜
6015 | 800013569 | 一次设备/开关柜（箱）/高压开关柜 | 高压开关柜 | 高压开关柜,AC10kV,馈线开关柜,小车式,630A,40kA,真空 | B A ANJ | 高压开关柜 | 变电设备\电气一次设备\高压开关柜
6016 | 800013570 | 一次设备/开关柜（箱）/高压开关柜 | 高压开关柜 | 高压开关柜,AC10kV,馈线开关柜,小车式,630A,40kA,SF6 | B A ANJ | 高压开关柜 | 变电设备\电气一次设备\高压开关柜
6017 | 800013571 | 一次设备/开关柜（箱）/高压开关柜 | 高压开关柜 | 高压开关柜,AC10kV,进线开关柜,小车式,630A,40kA,真空 | B A ANJ | 高压开关柜 | 变电设备\电气一次设备\高压开关柜
6018 | 800013572 | 一次设备/开关柜（箱）/高压开关柜 | 高压开关柜 | 高压开关柜,AC10kV,进线开关柜,小车式,630A,40kA,SF6 | B A ANJ | 高压开关柜 | 变电设备\电气一次设备\高压开关柜
6019 | 800013573 | 一次设备/开关柜（箱）/高压开关柜 | 高压开关柜 | 高压开关柜,AC10kV,电容器开关柜,小车式,630A,40kA,真空 | B A ANJ | 高压开关柜 | 变电设备\电气一次设备\高压开关柜
6020 | 800013574 | 一次设备/开关柜（箱）/高压开关柜 | 高压开关柜 | 高压开关柜,AC10kV,电抗器开关柜,小车式,630A,31.5kA,SF6 | B A ANJ | 高压开关柜 | 变电设备\电气一次设备\高压开关柜
6021 | 800013575 | 一次设备/开关柜（箱）/高压开关柜 | 高压开关柜 | 高压开关柜,AC10kV,电抗器开关柜,小车式,630A,31.5kA,真空 | B A ANJ | 高压开关柜 | 变电设备\电气一次设备\高压开关柜
6022 | 800013576 | 一次设备/开关柜（箱）/高压开关柜 | 高压开关柜 | 高压开关柜,AC10kV,分段断路器柜,小车式,630A,31.5kA,SF6 | B A ANJ | 高压开关柜 | 变电设备\电气一次设备\高压开关柜
6023 | 800013577 | 一次设备/开关柜（箱）/高压开关柜 | 高压开关柜 | 高压开关柜,AC10kV,分段断路器柜,小车式,630A,31.5kA,真空 | B A ANJ | 高压开关柜 | 变电设备\电气一次设备\高压开关柜
6024 | 800013578 | 一次设备/开关柜（箱）/高压开关柜 | 高压开关柜 | 高压开关柜,AC10kV,站用变开关柜,小车式,630A,31.5kA,SF6 | B A ANJ | 高压开关柜 | 变电设备\电气一次设备\高压开关柜
6025 | 800013579 | 一次设备/开关柜（箱）/高压开关柜 | 高压开关柜 | 高压开关柜,AC10kV,站用变开关柜,小车式,630A,31.5kA,真空 | B A ANJ | 高压开关柜 | 变电设备\电气一次设备\高压开关柜
6026 | 800013580 | 一次设备/开关柜（箱）/高压开关柜 | 高压开关柜 | 高压开关柜,AC10kV,馈线开关柜,小车式,630A,31.5kA,SF6 | B A ANJ | 高压开关柜 | 变电设备\电气一次设备\高压开关柜
6027 | 800013581 | 一次设备/开关柜（箱）/高压开关柜 | 高压开关柜 | 高压开关柜,AC10kV,馈线开关柜,小车式,630A,31.5kA,真空 | B A ANJ | 高压开关柜 | 变电设备\电气一次设备\高压开关柜
6028 | 800013582 | 一次设备/开关柜（箱）/高压开关柜 | 高压开关柜 | 高压开关柜,AC10kV,进线开关柜,小车式,630A,31.5kA,SF6 | B A ANJ | 高压开关柜 | 变电设备\电气一次设备\高压开关柜
6029 | 800013583 | 一次设备/开关柜（箱）/高压开关柜 | 高压开关柜 | 高压开关柜,AC10kV,进线开关柜,小车式,630A,31.5kA,真空 | B A ANJ | 高压开关柜 | 变电设备\电气一次设备\高压开关柜
6030 | 800013584 | 一次设备/开关柜（箱）/高压开关柜 | 高压开关柜 | 高压开关柜,AC10kV,电容器开关柜,小车式,630A,31.5kA,真空 | B A ANJ | 高压开关柜 | 变电设备\电气一次设备\高压开关柜
6031 | 800013585 | 一次设备/开关柜（箱）/高压开关柜 | 高压开关柜 | 高压开关柜,AC10kV,电抗器开关柜,小车式,630A,25kA,SF6 | B A ANJ | 高压开关柜 | 变电设备\电气一次设备\高压开关柜
6032 | 800013586 | 一次设备/开关柜（箱）/高压开关柜 | 高压开关柜 | 高压开关柜,AC10kV,电抗器开关柜,小车式,630A,25kA,真空 | B A ANJ | 高压开关柜 | 变电设备\电气一次设备\高压开关柜
6033 | 800013587 | 一次设备/开关柜（箱）/高压开关柜 | 高压开关柜 | 高压开关柜,AC10kV,分段断路器柜,小车式,630A,25kA,SF6 | B A ANJ | 高压开关柜 | 变电设备\电气一次设备\高压开关柜
6034 | 800013588 | 一次设备/开关柜（箱）/高压开关柜 | 高压开关柜 | 高压开关柜,AC10kV,分段断路器柜,小车式,630A,25kA,真空 | B A ANJ | 高压开关柜 | 变电设备\电气一次设备\高压开关柜
6035 | 800013589 | 一次设备/开关柜（箱）/高压开关柜 | 高压开关柜 | 高压开关柜,AC10kV,站用变开关柜,小车式,630A,25kA,SF6 | B A ANJ | 高压开关柜 | 变电设备\电气一次设备\高压开关柜
6036 | 800013590 | 一次设备/开关柜（箱）/高压开关柜 | 高压开关柜 | 高压开关柜,AC10kV,站用变开关柜,小车式,630A,25kA,真空 | B A ANJ | 高压开关柜 | 变电设备\电气一次设备\高压开关柜
6037 | 800013591 | 一次设备/开关柜（箱）/高压开关柜 | 高压开关柜 | 高压开关柜,AC10kV,馈线开关柜,小车式,630A,25kA,SF6 | B A ANJ | 高压开关柜 | 变电设备\电气一次设备\高压开关柜
6038 | 800013592 | 一次设备/开关柜（箱）/高压开关柜 | 高压开关柜 | 高压开关柜,AC10kV,馈线开关柜,小车式,630A,25kA,真空 | B A ANJ | 高压开关柜 | 变电设备\电气一次设备\高压开关柜
6039 | 800013593 | 一次设备/开关柜（箱）/高压开关柜 | 高压开关柜 | 高压开关柜,AC10kV,进线开关柜,小车式,630A,25kA,SF6 | B A ANJ | 高压开关柜 | 变电设备\电气一次设备\高压开关柜
6040 | 800013594 | 一次设备/开关柜（箱）/高压开关柜 | 高压开关柜 | 高压开关柜,AC10kV,进线开关柜,小车式,630A,25kA,真空 | B A ANJ | 高压开关柜 | 变电设备\电气一次设备\高压开关柜
6041 | 800013595 | 一次设备/开关柜（箱）/高压开关柜 | 高压开关柜 | 高压开关柜,AC10kV,电容器开关柜,小车式,630A,25kA,真空 | B A ANJ | 高压开关柜 | 变电设备\电气一次设备\高压开关柜
6042 | 800013596 | 一次设备/开关柜（箱）/高压开关柜 | 高压开关柜 | 高压开关柜,AC10kV,电抗器开关柜,小车式,630A,20kA,SF6 | B A ANJ | 高压开关柜 | 变电设备\电气一次设备\高压开关柜
6043 | 800013597 | 一次设备/开关柜（箱）/高压开关柜 | 高压开关柜 | 高压开关柜,AC10kV,电抗器开关柜,小车式,630A,20kA,真空 | B A ANJ | 高压开关柜 | 变电设备\电气一次设备\高压开关柜
6044 | 800013598 | 一次设备/开关柜（箱）/高压开关柜 | 高压开关柜 | 高压开关柜,AC10kV,分段断路器柜,小车式,630A,20kA,SF6 | B A ANJ | 高压开关柜 | 变电设备\电气一次设备\高压开关柜
6045 | 800013599 | 一次设备/开关柜（箱）/高压开关柜 | 高压开关柜 | 高压开关柜,AC10kV,分段断路器柜,小车式,630A,20kA,真空 | B A ANJ | 高压开关柜 | 变电设备\电气一次设备\高压开关柜
6046 | 800013600 | 一次设备/开关柜（箱）/高压开关柜 | 高压开关柜 | 高压开关柜,AC10kV,站用变开关柜,小车式,630A,20kA,SF6 | B A ANJ | 高压开关柜 | 变电设备\电气一次设备\高压开关柜
6047 | 800013601 | 一次设备/开关柜（箱）/高压开关柜 | 高压开关柜 | 高压开关柜,AC10kV,站用变开关柜,小车式,630A,20kA,真空 | B A ANJ | 高压开关柜 | 变电设备\电气一次设备\高压开关柜
6048 | 800013602 | 一次设备/开关柜（箱）/高压开关柜 | 高压开关柜 | 高压开关柜,AC10kV,馈线开关柜,小车式,630A,20kA,SF6 | B A ANJ | 高压开关柜 | 变电设备\电气一次设备\高压开关柜
6049 | 800013603 | 一次设备/开关柜（箱）/高压开关柜 | 高压开关柜 | 高压开关柜,AC10kV,馈线开关柜,小车式,630A,20kA,真空 | B A ANJ | 高压开关柜 | 变电设备\电气一次设备\高压开关柜
6050 | 800013604 | 一次设备/开关柜（箱）/高压开关柜 | 高压开关柜 | 高压开关柜,AC10kV,进线开关柜,小车式,630A,20kA,SF6 | B A ANJ | 高压开关柜 | 变电设备\电气一次设备\高压开关柜
6051 | 800013605 | 一次设备/开关柜（箱）/高压开关柜 | 高压开关柜 | 高压开关柜,AC10kV,进线开关柜,小车式,630A,20kA,真空 | B A ANJ | 高压开关柜 | 变电设备\电气一次设备\高压开关柜
6052 | 800013606 | 一次设备/开关柜（箱）/高压开关柜 | 高压开关柜 | 高压开关柜,AC10kV,电容器开关柜,小车式,630A,20kA,真空 | B A ANJ | 高压开关柜 | 变电设备\电气一次设备\高压开关柜
6053 | 800013607 | 一次设备/开关柜（箱）/高压开关柜 | 高压开关柜 | 高压开关柜,AC10kV,电抗器开关柜,小车式,630A,16kA,SF6 | B A ANJ | 高压开关柜 | 变电设备\电气一次设备\高压开关柜
6054 | 800013608 | 一次设备/开关柜（箱）/高压开关柜 | 高压开关柜 | 高压开关柜,AC10kV,电抗器开关柜,小车式,630A,16kA,真空 | B A ANJ | 高压开关柜 | 变电设备\电气一次设备\高压开关柜
6055 | 800013609 | 一次设备/开关柜（箱）/高压开关柜 | 高压开关柜 | 高压开关柜,AC10kV,分段断路器柜,小车式,630A,16kA,SF6 | B A ANJ | 高压开关柜 | 变电设备\电气一次设备\高压开关柜
6056 | 800013610 | 一次设备/开关柜（箱）/高压开关柜 | 高压开关柜 | 高压开关柜,AC10kV,分段断路器柜,小车式,630A,16kA,真空 | B A ANJ | 高压开关柜 | 变电设备\电气一次设备\高压开关柜
6057 | 800013611 | 一次设备/开关柜（箱）/高压开关柜 | 高压开关柜 | 高压开关柜,AC10kV,站用变开关柜,小车式,630A,16kA,SF6 | B A ANJ | 高压开关柜 | 变电设备\电气一次设备\高压开关柜
6058 | 800013612 | 一次设备/开关柜（箱）/高压开关柜 | 高压开关柜 | 高压开关柜,AC10kV,站用变开关柜,小车式,630A,16kA,真空 | B A ANJ | 高压开关柜 | 变电设备\电气一次设备\高压开关柜
6059 | 800013613 | 一次设备/开关柜（箱）/高压开关柜 | 高压开关柜 | 高压开关柜,AC10kV,馈线开关柜,小车式,630A,16kA,SF6 | B A ANJ | 高压开关柜 | 变电设备\电气一次设备\高压开关柜
6060 | 800013614 | 一次设备/开关柜（箱）/高压开关柜 | 高压开关柜 | 高压开关柜,AC10kV,馈线开关柜,小车式,630A,16kA,真空 | B A ANJ | 高压开关柜 | 变电设备\电气一次设备\高压开关柜
6061 | 800013615 | 一次设备/开关柜（箱）/高压开关柜 | 高压开关柜 | 高压开关柜,AC10kV,进线开关柜,小车式,630A,16kA,SF6 | B A ANJ | 高压开关柜 | 变电设备\电气一次设备\高压开关柜
6062 | 800013616 | 一次设备/开关柜（箱）/高压开关柜 | 高压开关柜 | 高压开关柜,AC10kV,进线开关柜,小车式,630A,16kA,真空 | B A ANJ | 高压开关柜 | 变电设备\电气一次设备\高压开关柜
6063 | 800013617 | 一次设备/开关柜（箱）/高压开关柜 | 高压开关柜 | 高压开关柜,AC10kV,电容器开关柜,小车式,630A,16kA,真空 | B A ANJ | 高压开关柜 | 变电设备\电气一次设备\高压开关柜
6064 | 800013618 | 一次设备/开关柜（箱）/高压开关柜 | 高压开关柜 | 高压开关柜,AC35kV,电抗器开关柜,小车式,2500A,40kA,真空 | B A ANJ | 高压开关柜 | 变电设备\电气一次设备\高压开关柜
6065 | 800013619 | 一次设备/开关柜（箱）/高压开关柜 | 高压开关柜 | 高压开关柜,AC35kV,分段断路器柜,小车式,2500A,40kA,真空 | B A ANJ | 高压开关柜 | 变电设备\电气一次设备\高压开关柜
6066 | 800013620 | 一次设备/开关柜（箱）/高压开关柜 | 高压开关柜 | 高压开关柜,AC35kV,站用变开关柜,小车式,2500A,40kA,真空 | B A ANJ | 高压开关柜 | 变电设备\电气一次设备\高压开关柜
6067 | 800013621 | 一次设备/开关柜（箱）/高压开关柜 | 高压开关柜 | 高压开关柜,AC35kV,馈线开关柜,小车式,2500A,40kA,真空 | B A ANJ | 高压开关柜 | 变电设备\电气一次设备\高压开关柜
6068 | 800013622 | 一次设备/开关柜（箱）/高压开关柜 | 高压开关柜 | 高压开关柜,AC35kV,进线开关柜,小车式,2500A,40kA,真空 | B A ANJ | 高压开关柜 | 变电设备\电气一次设备\高压开关柜
6069 | 800013623 | 一次设备/开关柜（箱）/高压开关柜 | 高压开关柜 | 高压开关柜,AC35kV,电容器开关柜,小车式,2500A,40kA,真空 | B A ANJ | 高压开关柜 | 变电设备\电气一次设备\高压开关柜
6070 | 800013624 | 一次设备/开关柜（箱）/高压开关柜 | 高压开关柜 | 高压开关柜,AC35kV,电抗器开关柜,小车式,2500A,31.5kA,真空 | B A ANJ | 高压开关柜 | 变电设备\电气一次设备\高压开关柜
6071 | 800013625 | 一次设备/开关柜（箱）/高压开关柜 | 高压开关柜 | 高压开关柜,AC35kV,分段断路器柜,小车式,2500A,31.5kA,真空 | B A ANJ | 高压开关柜 | 变电设备\电气一次设备\高压开关柜
6072 | 800013626 | 一次设备/开关柜（箱）/高压开关柜 | 高压开关柜 | 高压开关柜,AC35kV,站用变开关柜,小车式,2500A,31.5kA,真空 | B A ANJ | 高压开关柜 | 变电设备\电气一次设备\高压开关柜
6073 | 800013627 | 一次设备/开关柜（箱）/高压开关柜 | 高压开关柜 | 高压开关柜,AC35kV,馈线开关柜,小车式,2500A,31.5kA,真空 | B A ANJ | 高压开关柜 | 变电设备\电气一次设备\高压开关柜
6074 | 800013628 | 一次设备/开关柜（箱）/高压开关柜 | 高压开关柜 | 高压开关柜,AC35kV,进线开关柜,小车式,2500A,31.5kA,真空 | B A ANJ | 高压开关柜 | 变电设备\电气一次设备\高压开关柜
6075 | 800013629 | 一次设备/开关柜（箱）/高压开关柜 | 高压开关柜 | 高压开关柜,AC35kV,电容器开关柜,小车式,2500A,31.5kA,真空 | B A ANJ | 高压开关柜 | 变电设备\电气一次设备\高压开关柜
6076 | 800013630 | 一次设备/开关柜（箱）/高压开关柜 | 高压开关柜 | 高压开关柜,AC35kV,电抗器开关柜,小车式,2500A,25kA,真空 | B A ANJ | 高压开关柜 | 变电设备\电气一次设备\高压开关柜
6077 | 800013631 | 一次设备/开关柜（箱）/高压开关柜 | 高压开关柜 | 高压开关柜,AC35kV,分段断路器柜,小车式,2500A,25kA,真空 | B A ANJ | 高压开关柜 | 变电设备\电气一次设备\高压开关柜
6078 | 800013632 | 一次设备/开关柜（箱）/高压开关柜 | 高压开关柜 | 高压开关柜,AC35kV,站用变开关柜,小车式,2500A,25kA,真空 | B A ANJ | 高压开关柜 | 变电设备\电气一次设备\高压开关柜
6079 | 800013633 | 一次设备/开关柜（箱）/高压开关柜 | 高压开关柜 | 高压开关柜,AC35kV,馈线开关柜,小车式,2500A,25kA,真空 | B A ANJ | 高压开关柜 | 变电设备\电气一次设备\高压开关柜
6080 | 800013634 | 一次设备/开关柜（箱）/高压开关柜 | 高压开关柜 | 高压开关柜,AC35kV,进线开关柜,小车式,2500A,25kA,真空 | B A ANJ | 高压开关柜 | 变电设备\电气一次设备\高压开关柜
6081 | 800013635 | 一次设备/开关柜（箱）/高压开关柜 | 高压开关柜 | 高压开关柜,AC35kV,电容器开关柜,小车式,2500A,25kA,真空 | B A ANJ | 高压开关柜 | 变电设备\电气一次设备\高压开关柜
6082 | 800013636 | 一次设备/开关柜（箱）/高压开关柜 | 高压开关柜 | 高压开关柜,AC35kV,电抗器开关柜,小车式,2500A,20kA,真空 | B A ANJ | 高压开关柜 | 变电设备\电气一次设备\高压开关柜
6083 | 800013637 | 一次设备/开关柜（箱）/高压开关柜 | 高压开关柜 | 高压开关柜,AC35kV,分段断路器柜,小车式,2500A,20kA,真空 | B A ANJ | 高压开关柜 | 变电设备\电气一次设备\高压开关柜
6084 | 800013638 | 一次设备/开关柜（箱）/高压开关柜 | 高压开关柜 | 高压开关柜,AC35kV,站用变开关柜,小车式,2500A,20kA,真空 | B A ANJ | 高压开关柜 | 变电设备\电气一次设备\高压开关柜
6085 | 800013639 | 一次设备/开关柜（箱）/高压开关柜 | 高压开关柜 | 高压开关柜,AC35kV,馈线开关柜,小车式,2500A,20kA,真空 | B A ANJ | 高压开关柜 | 变电设备\电气一次设备\高压开关柜
6086 | 800013640 | 一次设备/开关柜（箱）/高压开关柜 | 高压开关柜 | 高压开关柜,AC35kV,进线开关柜,小车式,2500A,20kA,真空 | B A ANJ | 高压开关柜 | 变电设备\电气一次设备\高压开关柜
6087 | 800013641 | 一次设备/开关柜（箱）/高压开关柜 | 高压开关柜 | 高压开关柜,AC35kV,电容器开关柜,小车式,2500A,20kA,真空 | B A ANJ | 高压开关柜 | 变电设备\电气一次设备\高压开关柜
6088 | 800013642 | 一次设备/开关柜（箱）/高压开关柜 | 高压开关柜 | 高压开关柜,AC35kV,电抗器开关柜,小车式,2500A,16kA,真空 | B A ANJ | 高压开关柜 | 变电设备\电气一次设备\高压开关柜
6089 | 800013643 | 一次设备/开关柜（箱）/高压开关柜 | 高压开关柜 | 高压开关柜,AC35kV,分段断路器柜,小车式,2500A,16kA,真空 | B A ANJ | 高压开关柜 | 变电设备\电气一次设备\高压开关柜
6090 | 800013644 | 一次设备/开关柜（箱）/高压开关柜 | 高压开关柜 | 高压开关柜,AC35kV,站用变开关柜,小车式,2500A,16kA,真空 | B A ANJ | 高压开关柜 | 变电设备\电气一次设备\高压开关柜
6091 | 800013645 | 一次设备/开关柜（箱）/高压开关柜 | 高压开关柜 | 高压开关柜,AC35kV,馈线开关柜,小车式,2500A,16kA,真空 | B A ANJ | 高压开关柜 | 变电设备\电气一次设备\高压开关柜
6092 | 800013646 | 一次设备/开关柜（箱）/高压开关柜 | 高压开关柜 | 高压开关柜,AC35kV,进线开关柜,小车式,2500A,16kA,真空 | B A ANJ | 高压开关柜 | 变电设备\电气一次设备\高压开关柜
6093 | 800013647 | 一次设备/开关柜（箱）/高压开关柜 | 高压开关柜 | 高压开关柜,AC35kV,电容器开关柜,小车式,2500A,16kA,真空 | B A ANJ | 高压开关柜 | 变电设备\电气一次设备\高压开关柜
6094 | 800013648 | 一次设备/开关柜（箱）/高压开关柜 | 高压开关柜 | 高压开关柜,AC35kV,电抗器开关柜,小车式,2000A,40kA,真空 | B A ANJ | 高压开关柜 | 变电设备\电气一次设备\高压开关柜
6095 | 800013649 | 一次设备/开关柜（箱）/高压开关柜 | 高压开关柜 | 高压开关柜,AC35kV,分段断路器柜,小车式,2000A,40kA,真空 | B A ANJ | 高压开关柜 | 变电设备\电气一次设备\高压开关柜
6096 | 800013650 | 一次设备/开关柜（箱）/高压开关柜 | 高压开关柜 | 高压开关柜,AC35kV,站用变开关柜,小车式,2000A,40kA,真空 | B A ANJ | 高压开关柜 | 变电设备\电气一次设备\高压开关柜
6097 | 800013651 | 一次设备/开关柜（箱）/高压开关柜 | 高压开关柜 | 高压开关柜,AC35kV,馈线开关柜,小车式,2000A,40kA,真空 | B A ANJ | 高压开关柜 | 变电设备\电气一次设备\高压开关柜
6098 | 800013652 | 一次设备/开关柜（箱）/高压开关柜 | 高压开关柜 | 高压开关柜,AC35kV,进线开关柜,小车式,2000A,40kA,真空 | B A ANJ | 高压开关柜 | 变电设备\电气一次设备\高压开关柜
6099 | 800013653 | 一次设备/开关柜（箱）/高压开关柜 | 高压开关柜 | 高压开关柜,AC35kV,电抗器开关柜,小车式,2000A,31.5kA,真空 | B A ANJ | 高压开关柜 | 变电设备\电气一次设备\高压开关柜
6100 | 800013654 | 一次设备/开关柜（箱）/高压开关柜 | 高压开关柜 | 高压开关柜,AC35kV,分段断路器柜,小车式,2000A,31.5kA,真空 | B A ANJ | 高压开关柜 | 变电设备\电气一次设备\高压开关柜
6101 | 800013655 | 一次设备/开关柜（箱）/高压开关柜 | 高压开关柜 | 高压开关柜,AC35kV,站用变开关柜,小车式,2000A,31.5kA,真空 | B A ANJ | 高压开关柜 | 变电设备\电气一次设备\高压开关柜
6102 | 800013656 | 一次设备/开关柜（箱）/高压开关柜 | 高压开关柜 | 高压开关柜,AC35kV,馈线开关柜,小车式,2000A,31.5kA,真空 | B A ANJ | 高压开关柜 | 变电设备\电气一次设备\高压开关柜
6103 | 800013657 | 一次设备/开关柜（箱）/高压开关柜 | 高压开关柜 | 高压开关柜,AC35kV,进线开关柜,小车式,2000A,31.5kA,真空 | B A ANJ | 高压开关柜 | 变电设备\电气一次设备\高压开关柜
6104 | 800013658 | 一次设备/开关柜（箱）/高压开关柜 | 高压开关柜 | 高压开关柜,AC35kV,电容器开关柜,小车式,2000A,31.5kA,真空 | B A ANJ | 高压开关柜 | 变电设备\电气一次设备\高压开关柜
6105 | 800013659 | 一次设备/开关柜（箱）/高压开关柜 | 高压开关柜 | 高压开关柜,AC35kV,电抗器开关柜,小车式,2000A,25kA,真空 | B A ANJ | 高压开关柜 | 变电设备\电气一次设备\高压开关柜
6106 | 800013660 | 一次设备/开关柜（箱）/高压开关柜 | 高压开关柜 | 高压开关柜,AC35kV,分段断路器柜,小车式,2000A,25kA,真空 | B A ANJ | 高压开关柜 | 变电设备\电气一次设备\高压开关柜
6107 | 800013661 | 一次设备/开关柜（箱）/高压开关柜 | 高压开关柜 | 高压开关柜,AC35kV,站用变开关柜,小车式,2000A,25kA,真空 | B A ANJ | 高压开关柜 | 变电设备\电气一次设备\高压开关柜
6108 | 800013662 | 一次设备/开关柜（箱）/高压开关柜 | 高压开关柜 | 高压开关柜,AC35kV,馈线开关柜,小车式,2000A,25kA,真空 | B A ANJ | 高压开关柜 | 变电设备\电气一次设备\高压开关柜
6109 | 800013663 | 一次设备/开关柜（箱）/高压开关柜 | 高压开关柜 | 高压开关柜,AC35kV,进线开关柜,小车式,2000A,25kA,真空 | B A ANJ | 高压开关柜 | 变电设备\电气一次设备\高压开关柜
6110 | 800013664 | 一次设备/开关柜（箱）/高压开关柜 | 高压开关柜 | 高压开关柜,AC35kV,电容器开关柜,小车式,2000A,25kA,真空 | B A ANJ | 高压开关柜 | 变电设备\电气一次设备\高压开关柜
6111 | 800013665 | 一次设备/开关柜（箱）/高压开关柜 | 高压开关柜 | 高压开关柜,AC35kV,电抗器开关柜,小车式,2000A,20kA,真空 | B A ANJ | 高压开关柜 | 变电设备\电气一次设备\高压开关柜
6112 | 800013666 | 一次设备/开关柜（箱）/高压开关柜 | 高压开关柜 | 高压开关柜,AC35kV,分段断路器柜,小车式,2000A,20kA,真空 | B A ANJ | 高压开关柜 | 变电设备\电气一次设备\高压开关柜
6113 | 800013667 | 一次设备/开关柜（箱）/高压开关柜 | 高压开关柜 | 高压开关柜,AC35kV,站用变开关柜,小车式,2000A,20kA,真空 | B A ANJ | 高压开关柜 | 变电设备\电气一次设备\高压开关柜
6114 | 800013668 | 一次设备/开关柜（箱）/高压开关柜 | 高压开关柜 | 高压开关柜,AC35kV,馈线开关柜,小车式,2000A,20kA,真空 | B A ANJ | 高压开关柜 | 变电设备\电气一次设备\高压开关柜
6115 | 800013669 | 一次设备/开关柜（箱）/高压开关柜 | 高压开关柜 | 高压开关柜,AC35kV,进线开关柜,小车式,2000A,20kA,真空 | B A ANJ | 高压开关柜 | 变电设备\电气一次设备\高压开关柜
6116 | 800013670 | 一次设备/开关柜（箱）/高压开关柜 | 高压开关柜 | 高压开关柜,AC35kV,电容器开关柜,小车式,2000A,20kA,真空 | B A ANJ | 高压开关柜 | 变电设备\电气一次设备\高压开关柜
6117 | 800013671 | 一次设备/开关柜（箱）/高压开关柜 | 高压开关柜 | 高压开关柜,AC35kV,电抗器开关柜,小车式,2000A,16kA,真空 | B A ANJ | 高压开关柜 | 变电设备\电气一次设备\高压开关柜
6118 | 800013672 | 一次设备/开关柜（箱）/高压开关柜 | 高压开关柜 | 高压开关柜,AC35kV,分段断路器柜,小车式,2000A,16kA,真空 | B A ANJ | 高压开关柜 | 变电设备\电气一次设备\高压开关柜
6119 | 800013673 | 一次设备/开关柜（箱）/高压开关柜 | 高压开关柜 | 高压开关柜,AC35kV,站用变开关柜,小车式,2000A,16kA,真空 | B A ANJ | 高压开关柜 | 变电设备\电气一次设备\高压开关柜
6120 | 800013674 | 一次设备/开关柜（箱）/高压开关柜 | 高压开关柜 | 高压开关柜,AC35kV,馈线开关柜,小车式,2000A,16kA,真空 | B A ANJ | 高压开关柜 | 变电设备\电气一次设备\高压开关柜
6121 | 800013675 | 一次设备/开关柜（箱）/高压开关柜 | 高压开关柜 | 高压开关柜,AC35kV,进线开关柜,小车式,2000A,16kA,真空 | B A ANJ | 高压开关柜 | 变电设备\电气一次设备\高压开关柜
6122 | 800013676 | 一次设备/开关柜（箱）/高压开关柜 | 高压开关柜 | 高压开关柜,AC35kV,电容器开关柜,小车式,2000A,16kA,真空 | B A ANJ | 高压开关柜 | 变电设备\电气一次设备\高压开关柜
6123 | 800013677 | 一次设备/开关柜（箱）/高压开关柜 | 高压开关柜 | 高压开关柜,AC35kV,电抗器开关柜,小车式,1600A,40kA,真空 | B A ANJ | 高压开关柜 | 变电设备\电气一次设备\高压开关柜
6124 | 800013678 | 一次设备/开关柜（箱）/高压开关柜 | 高压开关柜 | 高压开关柜,AC35kV,分段断路器柜,小车式,1600A,40kA,真空 | B A ANJ | 高压开关柜 | 变电设备\电气一次设备\高压开关柜
6125 | 800013679 | 一次设备/开关柜（箱）/高压开关柜 | 高压开关柜 | 高压开关柜,AC35kV,站用变开关柜,小车式,1600A,40kA,真空 | B A ANJ | 高压开关柜 | 变电设备\电气一次设备\高压开关柜
6126 | 800013680 | 一次设备/开关柜（箱）/高压开关柜 | 高压开关柜 | 高压开关柜,AC35kV,馈线开关柜,小车式,1600A,40kA,真空 | B A ANJ | 高压开关柜 | 变电设备\电气一次设备\高压开关柜
6127 | 800013681 | 一次设备/开关柜（箱）/高压开关柜 | 高压开关柜 | 高压开关柜,AC35kV,进线开关柜,小车式,1600A,40kA,真空 | B A ANJ | 高压开关柜 | 变电设备\电气一次设备\高压开关柜
6128 | 800013682 | 一次设备/开关柜（箱）/高压开关柜 | 高压开关柜 | 高压开关柜,AC35kV,电容器开关柜,小车式,1600A,40kA,真空 | B A ANJ | 高压开关柜 | 变电设备\电气一次设备\高压开关柜
6129 | 800013683 | 一次设备/开关柜（箱）/高压开关柜 | 高压开关柜 | 高压开关柜,AC35kV,电抗器开关柜,小车式,1600A,31.5kA,真空 | B A ANJ | 高压开关柜 | 变电设备\电气一次设备\高压开关柜
6130 | 800013684 | 一次设备/开关柜（箱）/高压开关柜 | 高压开关柜 | 高压开关柜,AC35kV,分段断路器柜,小车式,1600A,31.5kA,真空 | B A ANJ | 高压开关柜 | 变电设备\电气一次设备\高压开关柜
6131 | 800013685 | 一次设备/开关柜（箱）/高压开关柜 | 高压开关柜 | 高压开关柜,AC35kV,站用变开关柜,小车式,1600A,31.5kA,真空 | B A ANJ | 高压开关柜 | 变电设备\电气一次设备\高压开关柜
6132 | 800013686 | 一次设备/开关柜（箱）/高压开关柜 | 高压开关柜 | 高压开关柜,AC35kV,馈线开关柜,小车式,1600A,31.5kA,真空 | B A ANJ | 高压开关柜 | 变电设备\电气一次设备\高压开关柜
6133 | 800013687 | 一次设备/开关柜（箱）/高压开关柜 | 高压开关柜 | 高压开关柜,AC35kV,进线开关柜,小车式,1600A,31.5kA,真空 | B A ANJ | 高压开关柜 | 变电设备\电气一次设备\高压开关柜
6134 | 800013688 | 一次设备/开关柜（箱）/高压开关柜 | 高压开关柜 | 高压开关柜,AC35kV,电容器开关柜,小车式,1600A,31.5kA,真空 | B A ANJ | 高压开关柜 | 变电设备\电气一次设备\高压开关柜
6135 | 800013689 | 一次设备/开关柜（箱）/高压开关柜 | 高压开关柜 | 高压开关柜,AC35kV,电抗器开关柜,小车式,1600A,25kA,真空 | B A ANJ | 高压开关柜 | 变电设备\电气一次设备\高压开关柜
6136 | 800013690 | 一次设备/开关柜（箱）/高压开关柜 | 高压开关柜 | 高压开关柜,AC35kV,分段断路器柜,小车式,1600A,25kA,真空 | B A ANJ | 高压开关柜 | 变电设备\电气一次设备\高压开关柜
6137 | 800013691 | 一次设备/开关柜（箱）/高压开关柜 | 高压开关柜 | 高压开关柜,AC35kV,站用变开关柜,小车式,1600A,25kA,真空 | B A ANJ | 高压开关柜 | 变电设备\电气一次设备\高压开关柜
6138 | 800013692 | 一次设备/开关柜（箱）/高压开关柜 | 高压开关柜 | 高压开关柜,AC35kV,馈线开关柜,小车式,1600A,25kA,真空 | B A ANJ | 高压开关柜 | 变电设备\电气一次设备\高压开关柜
6139 | 800013693 | 一次设备/开关柜（箱）/高压开关柜 | 高压开关柜 | 高压开关柜,AC35kV,进线开关柜,小车式,1600A,25kA,真空 | B A ANJ | 高压开关柜 | 变电设备\电气一次设备\高压开关柜
6140 | 800013694 | 一次设备/开关柜（箱）/高压开关柜 | 高压开关柜 | 高压开关柜,AC35kV,电容器开关柜,小车式,1600A,25kA,真空 | B A ANJ | 高压开关柜 | 变电设备\电气一次设备\高压开关柜
6141 | 800013695 | 一次设备/开关柜（箱）/高压开关柜 | 高压开关柜 | 高压开关柜,AC35kV,电抗器开关柜,小车式,1600A,20kA,真空 | B A ANJ | 高压开关柜 | 变电设备\电气一次设备\高压开关柜
6142 | 800013696 | 一次设备/开关柜（箱）/高压开关柜 | 高压开关柜 | 高压开关柜,AC35kV,分段断路器柜,小车式,1600A,20kA,真空 | B A ANJ | 高压开关柜 | 变电设备\电气一次设备\高压开关柜
6143 | 800013697 | 一次设备/开关柜（箱）/高压开关柜 | 高压开关柜 | 高压开关柜,AC35kV,站用变开关柜,小车式,1600A,20kA,真空 | B A ANJ | 高压开关柜 | 变电设备\电气一次设备\高压开关柜
6144 | 800013698 | 一次设备/开关柜（箱）/高压开关柜 | 高压开关柜 | 高压开关柜,AC35kV,馈线开关柜,小车式,1600A,20kA,真空 | B A ANJ | 高压开关柜 | 变电设备\电气一次设备\高压开关柜
6145 | 800013699 | 一次设备/开关柜（箱）/高压开关柜 | 高压开关柜 | 高压开关柜,AC35kV,进线开关柜,小车式,1600A,20kA,真空 | B A ANJ | 高压开关柜 | 变电设备\电气一次设备\高压开关柜
6146 | 800013700 | 一次设备/开关柜（箱）/高压开关柜 | 高压开关柜 | 高压开关柜,AC35kV,电容器开关柜,小车式,1600A,20kA,真空 | B A ANJ | 高压开关柜 | 变电设备\电气一次设备\高压开关柜
6147 | 800013701 | 一次设备/开关柜（箱）/高压开关柜 | 高压开关柜 | 高压开关柜,AC35kV,电抗器开关柜,小车式,1600A,16kA,真空 | B A ANJ | 高压开关柜 | 变电设备\电气一次设备\高压开关柜
6148 | 800013702 | 一次设备/开关柜（箱）/高压开关柜 | 高压开关柜 | 高压开关柜,AC35kV,分段断路器柜,小车式,1600A,16kA,真空 | B A ANJ | 高压开关柜 | 变电设备\电气一次设备\高压开关柜
6149 | 800013703 | 一次设备/开关柜（箱）/高压开关柜 | 高压开关柜 | 高压开关柜,AC35kV,站用变开关柜,小车式,1600A,16kA,真空 | B A ANJ | 高压开关柜 | 变电设备\电气一次设备\高压开关柜
6150 | 800013704 | 一次设备/开关柜（箱）/高压开关柜 | 高压开关柜 | 高压开关柜,AC35kV,馈线开关柜,小车式,1600A,16kA,真空 | B A ANJ | 高压开关柜 | 变电设备\电气一次设备\高压开关柜
6151 | 800013705 | 一次设备/开关柜（箱）/高压开关柜 | 高压开关柜 | 高压开关柜,AC35kV,进线开关柜,小车式,1600A,16kA,真空 | B A ANJ | 高压开关柜 | 变电设备\电气一次设备\高压开关柜
6152 | 800013706 | 一次设备/开关柜（箱）/高压开关柜 | 高压开关柜 | 高压开关柜,AC35kV,电容器开关柜,小车式,1600A,16kA,真空 | B A ANJ | 高压开关柜 | 变电设备\电气一次设备\高压开关柜
6153 | 800013707 | 一次设备/开关柜（箱）/高压开关柜 | 高压开关柜 | 高压开关柜,AC35kV,电抗器开关柜,小车式,1250A,40kA,真空 | B A ANJ | 高压开关柜 | 变电设备\电气一次设备\高压开关柜
6154 | 800013708 | 一次设备/开关柜（箱）/高压开关柜 | 高压开关柜 | 高压开关柜,AC35kV,分段断路器柜,小车式,1250A,40kA,真空 | B A ANJ | 高压开关柜 | 变电设备\电气一次设备\高压开关柜
6155 | 800013709 | 一次设备/开关柜（箱）/高压开关柜 | 高压开关柜 | 高压开关柜,AC35kV,站用变开关柜,小车式,1250A,40kA,真空 | B A ANJ | 高压开关柜 | 变电设备\电气一次设备\高压开关柜
6156 | 800013710 | 一次设备/开关柜（箱）/高压开关柜 | 高压开关柜 | 高压开关柜,AC35kV,馈线开关柜,小车式,1250A,40kA,真空 | B A ANJ | 高压开关柜 | 变电设备\电气一次设备\高压开关柜
6157 | 800013711 | 一次设备/开关柜（箱）/高压开关柜 | 高压开关柜 | 高压开关柜,AC35kV,进线开关柜,小车式,1250A,40kA,真空 | B A ANJ | 高压开关柜 | 变电设备\电气一次设备\高压开关柜
6158 | 800013712 | 一次设备/开关柜（箱）/高压开关柜 | 高压开关柜 | 高压开关柜,AC35kV,电容器开关柜,小车式,1250A,40kA,真空 | B A ANJ | 高压开关柜 | 变电设备\电气一次设备\高压开关柜
6159 | 800013713 | 一次设备/开关柜（箱）/高压开关柜 | 高压开关柜 | 高压开关柜,AC35kV,电抗器开关柜,小车式,1250A,31.5kA,真空 | B A ANJ | 高压开关柜 | 变电设备\电气一次设备\高压开关柜
6160 | 800013714 | 一次设备/开关柜（箱）/高压开关柜 | 高压开关柜 | 高压开关柜,AC35kV,分段断路器柜,小车式,1250A,31.5kA,真空 | B A ANJ | 高压开关柜 | 变电设备\电气一次设备\高压开关柜
6161 | 800013715 | 一次设备/开关柜（箱）/高压开关柜 | 高压开关柜 | 高压开关柜,AC35kV,站用变开关柜,小车式,1250A,31.5kA,真空 | B A ANJ | 高压开关柜 | 变电设备\电气一次设备\高压开关柜
6162 | 800013716 | 一次设备/开关柜（箱）/高压开关柜 | 高压开关柜 | 高压开关柜,AC35kV,馈线开关柜,小车式,1250A,31.5kA,真空 | B A ANJ | 高压开关柜 | 变电设备\电气一次设备\高压开关柜
6163 | 800013717 | 一次设备/开关柜（箱）/高压开关柜 | 高压开关柜 | 高压开关柜,AC35kV,进线开关柜,小车式,1250A,31.5kA,真空 | B A ANJ | 高压开关柜 | 变电设备\电气一次设备\高压开关柜
6164 | 800013718 | 一次设备/开关柜（箱）/高压开关柜 | 高压开关柜 | 高压开关柜,AC35kV,电容器开关柜,小车式,1250A,31.5kA,真空 | B A ANJ | 高压开关柜 | 变电设备\电气一次设备\高压开关柜
6165 | 800013719 | 一次设备/开关柜（箱）/高压开关柜 | 高压开关柜 | 高压开关柜,AC35kV,电抗器开关柜,小车式,1250A,25kA,真空 | B A ANJ | 高压开关柜 | 变电设备\电气一次设备\高压开关柜
6166 | 800013720 | 一次设备/开关柜（箱）/高压开关柜 | 高压开关柜 | 高压开关柜,AC35kV,分段断路器柜,小车式,1250A,25kA,真空 | B A ANJ | 高压开关柜 | 变电设备\电气一次设备\高压开关柜
6167 | 800013721 | 一次设备/开关柜（箱）/高压开关柜 | 高压开关柜 | 高压开关柜,AC35kV,站用变开关柜,小车式,1250A,25kA,真空 | B A ANJ | 高压开关柜 | 变电设备\电气一次设备\高压开关柜
6168 | 800013722 | 一次设备/开关柜（箱）/高压开关柜 | 高压开关柜 | 高压开关柜,AC35kV,馈线开关柜,小车式,1250A,25kA,真空 | B A ANJ | 高压开关柜 | 变电设备\电气一次设备\高压开关柜
6169 | 800013723 | 一次设备/开关柜（箱）/高压开关柜 | 高压开关柜 | 高压开关柜,AC35kV,进线开关柜,小车式,1250A,25kA,真空 | B A ANJ | 高压开关柜 | 变电设备\电气一次设备\高压开关柜
6170 | 800013724 | 一次设备/开关柜（箱）/高压开关柜 | 高压开关柜 | 高压开关柜,AC35kV,电容器开关柜,小车式,1250A,25kA,真空 | B A ANJ | 高压开关柜 | 变电设备\电气一次设备\高压开关柜
6171 | 800013725 | 一次设备/开关柜（箱）/高压开关柜 | 高压开关柜 | 高压开关柜,AC35kV,电抗器开关柜,小车式,1250A,20kA,真空 | B A ANJ | 高压开关柜 | 变电设备\电气一次设备\高压开关柜
6172 | 800013726 | 一次设备/开关柜（箱）/高压开关柜 | 高压开关柜 | 高压开关柜,AC35kV,分段断路器柜,小车式,1250A,20kA,真空 | B A ANJ | 高压开关柜 | 变电设备\电气一次设备\高压开关柜
6173 | 800013727 | 一次设备/开关柜（箱）/高压开关柜 | 高压开关柜 | 高压开关柜,AC35kV,站用变开关柜,小车式,1250A,20kA,真空 | B A ANJ | 高压开关柜 | 变电设备\电气一次设备\高压开关柜
6174 | 800013728 | 一次设备/开关柜（箱）/高压开关柜 | 高压开关柜 | 高压开关柜,AC35kV,馈线开关柜,小车式,1250A,20kA,真空 | B A ANJ | 高压开关柜 | 变电设备\电气一次设备\高压开关柜
6175 | 800013729 | 一次设备/开关柜（箱）/高压开关柜 | 高压开关柜 | 高压开关柜,AC35kV,进线开关柜,小车式,1250A,20kA,真空 | B A ANJ | 高压开关柜 | 变电设备\电气一次设备\高压开关柜
6176 | 800013730 | 一次设备/开关柜（箱）/高压开关柜 | 高压开关柜 | 高压开关柜,AC35kV,电容器开关柜,小车式,1250A,20kA,真空 | B A ANJ | 高压开关柜 | 变电设备\电气一次设备\高压开关柜
6177 | 800013731 | 一次设备/开关柜（箱）/高压开关柜 | 高压开关柜 | 高压开关柜,AC35kV,电抗器开关柜,小车式,1250A,16kA,真空 | B A ANJ | 高压开关柜 | 变电设备\电气一次设备\高压开关柜
6178 | 800013732 | 一次设备/开关柜（箱）/高压开关柜 | 高压开关柜 | 高压开关柜,AC35kV,分段断路器柜,小车式,1250A,16kA,真空 | B A ANJ | 高压开关柜 | 变电设备\电气一次设备\高压开关柜
6179 | 800013733 | 一次设备/开关柜（箱）/高压开关柜 | 高压开关柜 | 高压开关柜,AC35kV,站用变开关柜,小车式,1250A,16kA,真空 | B A ANJ | 高压开关柜 | 变电设备\电气一次设备\高压开关柜
6180 | 800013734 | 一次设备/开关柜（箱）/高压开关柜 | 高压开关柜 | 高压开关柜,AC35kV,馈线开关柜,小车式,1250A,16kA,真空 | B A ANJ | 高压开关柜 | 变电设备\电气一次设备\高压开关柜
6181 | 800013735 | 一次设备/开关柜（箱）/高压开关柜 | 高压开关柜 | 高压开关柜,AC35kV,进线开关柜,小车式,1250A,16kA,真空 | B A ANJ | 高压开关柜 | 变电设备\电气一次设备\高压开关柜
6182 | 800013736 | 一次设备/开关柜（箱）/高压开关柜 | 高压开关柜 | 高压开关柜,AC35kV,电容器开关柜,小车式,1250A,16kA,真空 | B A ANJ | 高压开关柜 | 变电设备\电气一次设备\高压开关柜
6183 | 800013737 | 一次设备/开关柜（箱）/高压开关柜 | 高压开关柜 | 高压开关柜,AC35kV,电抗器开关柜,小车式,630A,40kA,真空 | B A ANJ | 高压开关柜 | 变电设备\电气一次设备\高压开关柜
6184 | 800013738 | 一次设备/开关柜（箱）/高压开关柜 | 高压开关柜 | 高压开关柜,AC35kV,分段断路器柜,小车式,630A,40kA,真空 | B A ANJ | 高压开关柜 | 变电设备\电气一次设备\高压开关柜
6185 | 800013739 | 一次设备/开关柜（箱）/高压开关柜 | 高压开关柜 | 高压开关柜,AC35kV,站用变开关柜,小车式,630A,40kA,真空 | B A ANJ | 高压开关柜 | 变电设备\电气一次设备\高压开关柜
6186 | 800013740 | 一次设备/开关柜（箱）/高压开关柜 | 高压开关柜 | 高压开关柜,AC35kV,馈线开关柜,小车式,630A,40kA,真空 | B A ANJ | 高压开关柜 | 变电设备\电气一次设备\高压开关柜
6187 | 800013741 | 一次设备/开关柜（箱）/高压开关柜 | 高压开关柜 | 高压开关柜,AC35kV,进线开关柜,小车式,630A,40kA,真空 | B A ANJ | 高压开关柜 | 变电设备\电气一次设备\高压开关柜
6188 | 800013742 | 一次设备/开关柜（箱）/高压开关柜 | 高压开关柜 | 高压开关柜,AC35kV,电容器开关柜,小车式,630A,40kA,真空 | B A ANJ | 高压开关柜 | 变电设备\电气一次设备\高压开关柜
6189 | 800013743 | 一次设备/开关柜（箱）/高压开关柜 | 高压开关柜 | 高压开关柜,AC35kV,电抗器开关柜,小车式,630A,31.5kA,真空 | B A ANJ | 高压开关柜 | 变电设备\电气一次设备\高压开关柜
6190 | 800013744 | 一次设备/开关柜（箱）/高压开关柜 | 高压开关柜 | 高压开关柜,AC35kV,分段断路器柜,小车式,630A,31.5kA,真空 | B A ANJ | 高压开关柜 | 变电设备\电气一次设备\高压开关柜
6191 | 800013745 | 一次设备/开关柜（箱）/高压开关柜 | 高压开关柜 | 高压开关柜,AC35kV,站用变开关柜,小车式,630A,31.5kA,真空 | B A ANJ | 高压开关柜 | 变电设备\电气一次设备\高压开关柜
6192 | 800013746 | 一次设备/开关柜（箱）/高压开关柜 | 高压开关柜 | 高压开关柜,AC35kV,馈线开关柜,小车式,630A,31.5kA,真空 | B A ANJ | 高压开关柜 | 变电设备\电气一次设备\高压开关柜
6193 | 800013747 | 一次设备/开关柜（箱）/高压开关柜 | 高压开关柜 | 高压开关柜,AC35kV,进线开关柜,小车式,630A,31.5kA,真空 | B A ANJ | 高压开关柜 | 变电设备\电气一次设备\高压开关柜
6194 | 800013748 | 一次设备/开关柜（箱）/高压开关柜 | 高压开关柜 | 高压开关柜,AC35kV,电容器开关柜,小车式,630A,31.5kA,真空 | B A ANJ | 高压开关柜 | 变电设备\电气一次设备\高压开关柜
6195 | 800013749 | 一次设备/开关柜（箱）/高压开关柜 | 高压开关柜 | 高压开关柜,AC35kV,电抗器开关柜,小车式,630A,25kA,真空 | B A ANJ | 高压开关柜 | 变电设备\电气一次设备\高压开关柜
6196 | 800013750 | 一次设备/开关柜（箱）/高压开关柜 | 高压开关柜 | 高压开关柜,AC35kV,分段断路器柜,小车式,630A,25kA,真空 | B A ANJ | 高压开关柜 | 变电设备\电气一次设备\高压开关柜
6197 | 800013751 | 一次设备/开关柜（箱）/高压开关柜 | 高压开关柜 | 高压开关柜,AC35kV,站用变开关柜,小车式,630A,25kA,真空 | B A ANJ | 高压开关柜 | 变电设备\电气一次设备\高压开关柜
6198 | 800013752 | 一次设备/开关柜（箱）/高压开关柜 | 高压开关柜 | 高压开关柜,AC35kV,馈线开关柜,小车式,630A,25kA,真空 | B A ANJ | 高压开关柜 | 变电设备\电气一次设备\高压开关柜
6199 | 800013753 | 一次设备/开关柜（箱）/高压开关柜 | 高压开关柜 | 高压开关柜,AC35kV,进线开关柜,小车式,630A,25kA,真空 | B A ANJ | 高压开关柜 | 变电设备\电气一次设备\高压开关柜
6200 | 800013754 | 一次设备/开关柜（箱）/高压开关柜 | 高压开关柜 | 高压开关柜,AC35kV,电容器开关柜,小车式,630A,25kA,真空 | B A ANJ | 高压开关柜 | 变电设备\电气一次设备\高压开关柜
6201 | 800013755 | 一次设备/开关柜（箱）/高压开关柜 | 高压开关柜 | 高压开关柜,AC35kV,电抗器开关柜,小车式,630A,20kA,真空 | B A ANJ | 高压开关柜 | 变电设备\电气一次设备\高压开关柜
6202 | 800013756 | 一次设备/开关柜（箱）/高压开关柜 | 高压开关柜 | 高压开关柜,AC35kV,分段断路器柜,小车式,630A,20kA,真空 | B A ANJ | 高压开关柜 | 变电设备\电气一次设备\高压开关柜
6203 | 800013757 | 一次设备/开关柜（箱）/高压开关柜 | 高压开关柜 | 高压开关柜,AC35kV,站用变开关柜,小车式,630A,20kA,真空 | B A ANJ | 高压开关柜 | 变电设备\电气一次设备\高压开关柜
6204 | 800013758 | 一次设备/开关柜（箱）/高压开关柜 | 高压开关柜 | 高压开关柜,AC35kV,馈线开关柜,小车式,630A,20kA,真空 | B A ANJ | 高压开关柜 | 变电设备\电气一次设备\高压开关柜
6205 | 800013759 | 一次设备/开关柜（箱）/高压开关柜 | 高压开关柜 | 高压开关柜,AC35kV,进线开关柜,小车式,630A,20kA,真空 | B A ANJ | 高压开关柜 | 变电设备\电气一次设备\高压开关柜
6206 | 800013760 | 一次设备/开关柜（箱）/高压开关柜 | 高压开关柜 | 高压开关柜,AC35kV,电容器开关柜,小车式,630A,20kA,真空 | B A ANJ | 高压开关柜 | 变电设备\电气一次设备\高压开关柜
6207 | 800013761 | 一次设备/开关柜（箱）/高压开关柜 | 高压开关柜 | 高压开关柜,AC35kV,电抗器开关柜,小车式,630A,16kA,真空 | B A ANJ | 高压开关柜 | 变电设备\电气一次设备\高压开关柜
6208 | 800013762 | 一次设备/开关柜（箱）/高压开关柜 | 高压开关柜 | 高压开关柜,AC35kV,分段断路器柜,小车式,630A,16kA,真空 | B A ANJ | 高压开关柜 | 变电设备\电气一次设备\高压开关柜
6209 | 800013763 | 一次设备/开关柜（箱）/高压开关柜 | 高压开关柜 | 高压开关柜,AC35kV,站用变开关柜,小车式,630A,16kA,真空 | B A ANJ | 高压开关柜 | 变电设备\电气一次设备\高压开关柜
6210 | 800013764 | 一次设备/开关柜（箱）/高压开关柜 | 高压开关柜 | 高压开关柜,AC35kV,馈线开关柜,小车式,630A,16kA,真空 | B A ANJ | 高压开关柜 | 变电设备\电气一次设备\高压开关柜
6211 | 800013765 | 一次设备/开关柜（箱）/高压开关柜 | 高压开关柜 | 高压开关柜,AC35kV,进线开关柜,小车式,630A,16kA,真空 | B A ANJ | 高压开关柜 | 变电设备\电气一次设备\高压开关柜
6212 | 800013766 | 一次设备/开关柜（箱）/高压开关柜 | 高压开关柜 | 高压开关柜,AC35kV,电容器开关柜,小车式,630A,16kA,真空 | B A ANJ | 高压开关柜 | 变电设备\电气一次设备\高压开关柜
6213 | 800013966 | 一次设备/开关柜（箱）/高压开关柜 | 高压开关柜 | 高压开关柜,AC10kV,电抗器开关柜,固定式,4000A,40kA,SF6 | B A ANJ | 高压开关柜 | 变电设备\电气一次设备\高压开关柜
6214 | 800013967 | 一次设备/开关柜（箱）/高压开关柜 | 高压开关柜 | 高压开关柜,AC10kV,电抗器开关柜,固定式,4000A,40kA,真空 | B A ANJ | 高压开关柜 | 变电设备\电气一次设备\高压开关柜
6215 | 800013968 | 一次设备/开关柜（箱）/高压开关柜 | 高压开关柜 | 高压开关柜,AC10kV,分段断路器柜,固定式,4000A,40kA,SF6 | B A ANJ | 高压开关柜 | 变电设备\电气一次设备\高压开关柜
6216 | 800013969 | 一次设备/开关柜（箱）/高压开关柜 | 高压开关柜 | 高压开关柜,AC10kV,分段断路器柜,固定式,4000A,40kA,真空 | B A ANJ | 高压开关柜 | 变电设备\电气一次设备\高压开关柜
6217 | 800013970 | 一次设备/开关柜（箱）/高压开关柜 | 高压开关柜 | 高压开关柜,AC10kV,站用变开关柜,固定式,4000A,40kA,SF6 | B A ANJ | 高压开关柜 | 变电设备\电气一次设备\高压开关柜
6218 | 800013971 | 一次设备/开关柜（箱）/高压开关柜 | 高压开关柜 | 高压开关柜,AC10kV,站用变开关柜,固定式,4000A,40kA,真空 | B A ANJ | 高压开关柜 | 变电设备\电气一次设备\高压开关柜
6219 | 800013972 | 一次设备/开关柜（箱）/高压开关柜 | 高压开关柜 | 高压开关柜,AC10kV,馈线开关柜,固定式,4000A,40kA,SF6 | B A ANJ | 高压开关柜 | 变电设备\电气一次设备\高压开关柜
6220 | 800013973 | 一次设备/开关柜（箱）/高压开关柜 | 高压开关柜 | 高压开关柜,AC10kV,馈线开关柜,固定式,4000A,40kA,真空 | B A ANJ | 高压开关柜 | 变电设备\电气一次设备\高压开关柜
6221 | 800013974 | 一次设备/开关柜（箱）/高压开关柜 | 高压开关柜 | 高压开关柜,AC10kV,电容器开关柜,固定式,4000A,40kA,真空 | B A ANJ | 高压开关柜 | 变电设备\电气一次设备\高压开关柜
6222 | 800013975 | 一次设备/开关柜（箱）/高压开关柜 | 高压开关柜 | 高压开关柜,AC10kV,电抗器开关柜,固定式,4000A,31.5kA,SF6 | B A ANJ | 高压开关柜 | 变电设备\电气一次设备\高压开关柜
6223 | 800013976 | 一次设备/开关柜（箱）/高压开关柜 | 高压开关柜 | 高压开关柜,AC10kV,电抗器开关柜,固定式,4000A,31.5kA,真空 | B A ANJ | 高压开关柜 | 变电设备\电气一次设备\高压开关柜
6224 | 800013977 | 一次设备/开关柜（箱）/高压开关柜 | 高压开关柜 | 高压开关柜,AC10kV,分段断路器柜,固定式,4000A,31.5kA,SF6 | B A ANJ | 高压开关柜 | 变电设备\电气一次设备\高压开关柜
6225 | 800013978 | 一次设备/开关柜（箱）/高压开关柜 | 高压开关柜 | 高压开关柜,AC10kV,分段断路器柜,固定式,4000A,31.5kA,真空 | B A ANJ | 高压开关柜 | 变电设备\电气一次设备\高压开关柜
6226 | 800013979 | 一次设备/开关柜（箱）/高压开关柜 | 高压开关柜 | 高压开关柜,AC10kV,站用变开关柜,固定式,4000A,31.5kA,SF6 | B A ANJ | 高压开关柜 | 变电设备\电气一次设备\高压开关柜
6227 | 800013980 | 一次设备/开关柜（箱）/高压开关柜 | 高压开关柜 | 高压开关柜,AC10kV,站用变开关柜,固定式,4000A,31.5kA,真空 | B A ANJ | 高压开关柜 | 变电设备\电气一次设备\高压开关柜
6228 | 800013981 | 一次设备/开关柜（箱）/高压开关柜 | 高压开关柜 | 高压开关柜,AC10kV,馈线开关柜,固定式,4000A,31.5kA,SF6 | B A ANJ | 高压开关柜 | 变电设备\电气一次设备\高压开关柜
6229 | 800013982 | 一次设备/开关柜（箱）/高压开关柜 | 高压开关柜 | 高压开关柜,AC10kV,馈线开关柜,固定式,4000A,31.5kA,真空 | B A ANJ | 高压开关柜 | 变电设备\电气一次设备\高压开关柜
6230 | 800013983 | 一次设备/开关柜（箱）/高压开关柜 | 高压开关柜 | 高压开关柜,AC10kV,电容器开关柜,固定式,4000A,31.5kA,真空 | B A ANJ | 高压开关柜 | 变电设备\电气一次设备\高压开关柜
6231 | 800013984 | 一次设备/开关柜（箱）/高压开关柜 | 高压开关柜 | 高压开关柜,AC10kV,电抗器开关柜,固定式,4000A,25kA,SF6 | B A ANJ | 高压开关柜 | 变电设备\电气一次设备\高压开关柜
6232 | 800013985 | 一次设备/开关柜（箱）/高压开关柜 | 高压开关柜 | 高压开关柜,AC10kV,电抗器开关柜,固定式,4000A,25kA,真空 | B A ANJ | 高压开关柜 | 变电设备\电气一次设备\高压开关柜
6233 | 800013986 | 一次设备/开关柜（箱）/高压开关柜 | 高压开关柜 | 高压开关柜,AC10kV,分段断路器柜,固定式,4000A,25kA,SF6 | B A ANJ | 高压开关柜 | 变电设备\电气一次设备\高压开关柜
6234 | 800013987 | 一次设备/开关柜（箱）/高压开关柜 | 高压开关柜 | 高压开关柜,AC10kV,分段断路器柜,固定式,4000A,25kA,真空 | B A ANJ | 高压开关柜 | 变电设备\电气一次设备\高压开关柜
6235 | 800013988 | 一次设备/开关柜（箱）/高压开关柜 | 高压开关柜 | 高压开关柜,AC10kV,站用变开关柜,固定式,4000A,25kA,SF6 | B A ANJ | 高压开关柜 | 变电设备\电气一次设备\高压开关柜
6236 | 800013989 | 一次设备/开关柜（箱）/高压开关柜 | 高压开关柜 | 高压开关柜,AC10kV,站用变开关柜,固定式,4000A,25kA,真空 | B A ANJ | 高压开关柜 | 变电设备\电气一次设备\高压开关柜
6237 | 800013990 | 一次设备/开关柜（箱）/高压开关柜 | 高压开关柜 | 高压开关柜,AC10kV,馈线开关柜,固定式,4000A,25kA,SF6 | B A ANJ | 高压开关柜 | 变电设备\电气一次设备\高压开关柜
6238 | 800013991 | 一次设备/开关柜（箱）/高压开关柜 | 高压开关柜 | 高压开关柜,AC10kV,馈线开关柜,固定式,4000A,25kA,真空 | B A ANJ | 高压开关柜 | 变电设备\电气一次设备\高压开关柜
6239 | 800013992 | 一次设备/开关柜（箱）/高压开关柜 | 高压开关柜 | 高压开关柜,AC10kV,电容器开关柜,固定式,4000A,25kA,真空 | B A ANJ | 高压开关柜 | 变电设备\电气一次设备\高压开关柜
6240 | 800013993 | 一次设备/开关柜（箱）/高压开关柜 | 高压开关柜 | 高压开关柜,AC10kV,电抗器开关柜,固定式,4000A,20kA,SF6 | B A ANJ | 高压开关柜 | 变电设备\电气一次设备\高压开关柜
6241 | 800013994 | 一次设备/开关柜（箱）/高压开关柜 | 高压开关柜 | 高压开关柜,AC10kV,电抗器开关柜,固定式,4000A,20kA,真空 | B A ANJ | 高压开关柜 | 变电设备\电气一次设备\高压开关柜
6242 | 800013995 | 一次设备/开关柜（箱）/高压开关柜 | 高压开关柜 | 高压开关柜,AC10kV,分段断路器柜,固定式,4000A,20kA,SF6 | B A ANJ | 高压开关柜 | 变电设备\电气一次设备\高压开关柜
6243 | 800013996 | 一次设备/开关柜（箱）/高压开关柜 | 高压开关柜 | 高压开关柜,AC10kV,分段断路器柜,固定式,4000A,20kA,真空 | B A ANJ | 高压开关柜 | 变电设备\电气一次设备\高压开关柜
6244 | 800013997 | 一次设备/开关柜（箱）/高压开关柜 | 高压开关柜 | 高压开关柜,AC10kV,站用变开关柜,固定式,4000A,20kA,SF6 | B A ANJ | 高压开关柜 | 变电设备\电气一次设备\高压开关柜
6245 | 800013998 | 一次设备/开关柜（箱）/高压开关柜 | 高压开关柜 | 高压开关柜,AC10kV,站用变开关柜,固定式,4000A,20kA,真空 | B A ANJ | 高压开关柜 | 变电设备\电气一次设备\高压开关柜
6246 | 800013999 | 一次设备/开关柜（箱）/高压开关柜 | 高压开关柜 | 高压开关柜,AC10kV,馈线开关柜,固定式,4000A,20kA,SF6 | B A ANJ | 高压开关柜 | 变电设备\电气一次设备\高压开关柜
6247 | 800014000 | 一次设备/开关柜（箱）/高压开关柜 | 高压开关柜 | 高压开关柜,AC10kV,馈线开关柜,固定式,4000A,20kA,真空 | B A ANJ | 高压开关柜 | 变电设备\电气一次设备\高压开关柜
6248 | 800014001 | 一次设备/开关柜（箱）/高压开关柜 | 高压开关柜 | 高压开关柜,AC10kV,电容器开关柜,固定式,4000A,20kA,真空 | B A ANJ | 高压开关柜 | 变电设备\电气一次设备\高压开关柜
6249 | 800014002 | 一次设备/开关柜（箱）/高压开关柜 | 高压开关柜 | 高压开关柜,AC10kV,电抗器开关柜,固定式,4000A,16kA,SF6 | B A ANJ | 高压开关柜 | 变电设备\电气一次设备\高压开关柜
6250 | 800014003 | 一次设备/开关柜（箱）/高压开关柜 | 高压开关柜 | 高压开关柜,AC10kV,电抗器开关柜,固定式,4000A,16kA,真空 | B A ANJ | 高压开关柜 | 变电设备\电气一次设备\高压开关柜
6251 | 800014004 | 一次设备/开关柜（箱）/高压开关柜 | 高压开关柜 | 高压开关柜,AC10kV,分段断路器柜,固定式,4000A,16kA,SF6 | B A ANJ | 高压开关柜 | 变电设备\电气一次设备\高压开关柜
6252 | 800014005 | 一次设备/开关柜（箱）/高压开关柜 | 高压开关柜 | 高压开关柜,AC10kV,分段断路器柜,固定式,4000A,16kA,真空 | B A ANJ | 高压开关柜 | 变电设备\电气一次设备\高压开关柜
6253 | 800014006 | 一次设备/开关柜（箱）/高压开关柜 | 高压开关柜 | 高压开关柜,AC10kV,站用变开关柜,固定式,4000A,16kA,SF6 | B A ANJ | 高压开关柜 | 变电设备\电气一次设备\高压开关柜
6254 | 800014007 | 一次设备/开关柜（箱）/高压开关柜 | 高压开关柜 | 高压开关柜,AC10kV,站用变开关柜,固定式,4000A,16kA,真空 | B A ANJ | 高压开关柜 | 变电设备\电气一次设备\高压开关柜
6255 | 800014008 | 一次设备/开关柜（箱）/高压开关柜 | 高压开关柜 | 高压开关柜,AC10kV,馈线开关柜,固定式,4000A,16kA,SF6 | B A ANJ | 高压开关柜 | 变电设备\电气一次设备\高压开关柜
6256 | 800014009 | 一次设备/开关柜（箱）/高压开关柜 | 高压开关柜 | 高压开关柜,AC10kV,馈线开关柜,固定式,4000A,16kA,真空 | B A ANJ | 高压开关柜 | 变电设备\电气一次设备\高压开关柜
6257 | 800014010 | 一次设备/开关柜（箱）/高压开关柜 | 高压开关柜 | 高压开关柜,AC10kV,电容器开关柜,固定式,4000A,16kA,真空 | B A ANJ | 高压开关柜 | 变电设备\电气一次设备\高压开关柜
6258 | 800014011 | 一次设备/开关柜（箱）/高压开关柜 | 高压开关柜 | 高压开关柜,AC10kV,电抗器开关柜,固定式,3150A,40kA,SF6 | B A ANJ | 高压开关柜 | 变电设备\电气一次设备\高压开关柜
6259 | 800014012 | 一次设备/开关柜（箱）/高压开关柜 | 高压开关柜 | 高压开关柜,AC10kV,电抗器开关柜,固定式,3150A,40kA,真空 | B A ANJ | 高压开关柜 | 变电设备\电气一次设备\高压开关柜
6260 | 800014013 | 一次设备/开关柜（箱）/高压开关柜 | 高压开关柜 | 高压开关柜,AC10kV,分段断路器柜,固定式,3150A,40kA,SF6 | B A ANJ | 高压开关柜 | 变电设备\电气一次设备\高压开关柜
6261 | 800014014 | 一次设备/开关柜（箱）/高压开关柜 | 高压开关柜 | 高压开关柜,AC10kV,分段断路器柜,固定式,3150A,40kA,真空 | B A ANJ | 高压开关柜 | 变电设备\电气一次设备\高压开关柜
6262 | 800014015 | 一次设备/开关柜（箱）/高压开关柜 | 高压开关柜 | 高压开关柜,AC10kV,站用变开关柜,固定式,3150A,40kA,SF6 | B A ANJ | 高压开关柜 | 变电设备\电气一次设备\高压开关柜
6263 | 800014016 | 一次设备/开关柜（箱）/高压开关柜 | 高压开关柜 | 高压开关柜,AC10kV,站用变开关柜,固定式,3150A,40kA,真空 | B A ANJ | 高压开关柜 | 变电设备\电气一次设备\高压开关柜
6264 | 800014017 | 一次设备/开关柜（箱）/高压开关柜 | 高压开关柜 | 高压开关柜,AC10kV,馈线开关柜,固定式,3150A,40kA,SF6 | B A ANJ | 高压开关柜 | 变电设备\电气一次设备\高压开关柜
6265 | 800014018 | 一次设备/开关柜（箱）/高压开关柜 | 高压开关柜 | 高压开关柜,AC10kV,馈线开关柜,固定式,3150A,40kA,真空 | B A ANJ | 高压开关柜 | 变电设备\电气一次设备\高压开关柜
6266 | 800014019 | 一次设备/开关柜（箱）/高压开关柜 | 高压开关柜 | 高压开关柜,AC10kV,电容器开关柜,固定式,3150A,40kA,真空 | B A ANJ | 高压开关柜 | 变电设备\电气一次设备\高压开关柜
6267 | 800014020 | 一次设备/开关柜（箱）/高压开关柜 | 高压开关柜 | 高压开关柜,AC10kV,电抗器开关柜,固定式,3150A,31.5kA,SF6 | B A ANJ | 高压开关柜 | 变电设备\电气一次设备\高压开关柜
6268 | 800014021 | 一次设备/开关柜（箱）/高压开关柜 | 高压开关柜 | 高压开关柜,AC10kV,电抗器开关柜,固定式,3150A,31.5kA,真空 | B A ANJ | 高压开关柜 | 变电设备\电气一次设备\高压开关柜
6269 | 800014022 | 一次设备/开关柜（箱）/高压开关柜 | 高压开关柜 | 高压开关柜,AC10kV,分段断路器柜,固定式,3150A,31.5kA,SF6 | B A ANJ | 高压开关柜 | 变电设备\电气一次设备\高压开关柜
6270 | 800014023 | 一次设备/开关柜（箱）/高压开关柜 | 高压开关柜 | 高压开关柜,AC10kV,分段断路器柜,固定式,3150A,31.5kA,真空 | B A ANJ | 高压开关柜 | 变电设备\电气一次设备\高压开关柜
6271 | 800014024 | 一次设备/开关柜（箱）/高压开关柜 | 高压开关柜 | 高压开关柜,AC10kV,站用变开关柜,固定式,3150A,31.5kA,SF6 | B A ANJ | 高压开关柜 | 变电设备\电气一次设备\高压开关柜
6272 | 800014025 | 一次设备/开关柜（箱）/高压开关柜 | 高压开关柜 | 高压开关柜,AC10kV,站用变开关柜,固定式,3150A,31.5kA,真空 | B A ANJ | 高压开关柜 | 变电设备\电气一次设备\高压开关柜
6273 | 800014026 | 一次设备/开关柜（箱）/高压开关柜 | 高压开关柜 | 高压开关柜,AC10kV,馈线开关柜,固定式,3150A,31.5kA,SF6 | B A ANJ | 高压开关柜 | 变电设备\电气一次设备\高压开关柜
6274 | 800014027 | 一次设备/开关柜（箱）/高压开关柜 | 高压开关柜 | 高压开关柜,AC10kV,馈线开关柜,固定式,3150A,31.5kA,真空 | B A ANJ | 高压开关柜 | 变电设备\电气一次设备\高压开关柜
6275 | 800014028 | 一次设备/开关柜（箱）/高压开关柜 | 高压开关柜 | 高压开关柜,AC10kV,电容器开关柜,固定式,3150A,31.5kA,真空 | B A ANJ | 高压开关柜 | 变电设备\电气一次设备\高压开关柜
6276 | 800014029 | 一次设备/开关柜（箱）/高压开关柜 | 高压开关柜 | 高压开关柜,AC10kV,电抗器开关柜,固定式,3150A,25kA,SF6 | B A ANJ | 高压开关柜 | 变电设备\电气一次设备\高压开关柜
6277 | 800014030 | 一次设备/开关柜（箱）/高压开关柜 | 高压开关柜 | 高压开关柜,AC10kV,电抗器开关柜,固定式,3150A,25kA,真空 | B A ANJ | 高压开关柜 | 变电设备\电气一次设备\高压开关柜
6278 | 800014031 | 一次设备/开关柜（箱）/高压开关柜 | 高压开关柜 | 高压开关柜,AC10kV,分段断路器柜,固定式,3150A,25kA,SF6 | B A ANJ | 高压开关柜 | 变电设备\电气一次设备\高压开关柜
6279 | 800014032 | 一次设备/开关柜（箱）/高压开关柜 | 高压开关柜 | 高压开关柜,AC10kV,分段断路器柜,固定式,3150A,25kA,真空 | B A ANJ | 高压开关柜 | 变电设备\电气一次设备\高压开关柜
6280 | 800014033 | 一次设备/开关柜（箱）/高压开关柜 | 高压开关柜 | 高压开关柜,AC10kV,站用变开关柜,固定式,3150A,25kA,SF6 | B A ANJ | 高压开关柜 | 变电设备\电气一次设备\高压开关柜
6281 | 800014034 | 一次设备/开关柜（箱）/高压开关柜 | 高压开关柜 | 高压开关柜,AC10kV,站用变开关柜,固定式,3150A,25kA,真空 | B A ANJ | 高压开关柜 | 变电设备\电气一次设备\高压开关柜
6282 | 800014035 | 一次设备/开关柜（箱）/高压开关柜 | 高压开关柜 | 高压开关柜,AC10kV,馈线开关柜,固定式,3150A,25kA,SF6 | B A ANJ | 高压开关柜 | 变电设备\电气一次设备\高压开关柜
6283 | 800014036 | 一次设备/开关柜（箱）/高压开关柜 | 高压开关柜 | 高压开关柜,AC10kV,馈线开关柜,固定式,3150A,25kA,真空 | B A ANJ | 高压开关柜 | 变电设备\电气一次设备\高压开关柜
6284 | 800014037 | 一次设备/开关柜（箱）/高压开关柜 | 高压开关柜 | 高压开关柜,AC10kV,电容器开关柜,固定式,3150A,25kA,真空 | B A ANJ | 高压开关柜 | 变电设备\电气一次设备\高压开关柜
6285 | 800014038 | 一次设备/开关柜（箱）/高压开关柜 | 高压开关柜 | 高压开关柜,AC10kV,电抗器开关柜,固定式,3150A,20kA,SF6 | B A ANJ | 高压开关柜 | 变电设备\电气一次设备\高压开关柜
6286 | 800014039 | 一次设备/开关柜（箱）/高压开关柜 | 高压开关柜 | 高压开关柜,AC10kV,电抗器开关柜,固定式,3150A,20kA,真空 | B A ANJ | 高压开关柜 | 变电设备\电气一次设备\高压开关柜
6287 | 800014040 | 一次设备/开关柜（箱）/高压开关柜 | 高压开关柜 | 高压开关柜,AC10kV,分段断路器柜,固定式,3150A,20kA,SF6 | B A ANJ | 高压开关柜 | 变电设备\电气一次设备\高压开关柜
6288 | 800014041 | 一次设备/开关柜（箱）/高压开关柜 | 高压开关柜 | 高压开关柜,AC10kV,分段断路器柜,固定式,3150A,20kA,真空 | B A ANJ | 高压开关柜 | 变电设备\电气一次设备\高压开关柜
6289 | 800014042 | 一次设备/开关柜（箱）/高压开关柜 | 高压开关柜 | 高压开关柜,AC10kV,站用变开关柜,固定式,3150A,20kA,SF6 | B A ANJ | 高压开关柜 | 变电设备\电气一次设备\高压开关柜
6290 | 800014043 | 一次设备/开关柜（箱）/高压开关柜 | 高压开关柜 | 高压开关柜,AC10kV,站用变开关柜,固定式,3150A,20kA,真空 | B A ANJ | 高压开关柜 | 变电设备\电气一次设备\高压开关柜
6291 | 800014044 | 一次设备/开关柜（箱）/高压开关柜 | 高压开关柜 | 高压开关柜,AC10kV,馈线开关柜,固定式,3150A,20kA,SF6 | B A ANJ | 高压开关柜 | 变电设备\电气一次设备\高压开关柜
6292 | 800014045 | 一次设备/开关柜（箱）/高压开关柜 | 高压开关柜 | 高压开关柜,AC10kV,馈线开关柜,固定式,3150A,20kA,真空 | B A ANJ | 高压开关柜 | 变电设备\电气一次设备\高压开关柜
6293 | 800014046 | 一次设备/开关柜（箱）/高压开关柜 | 高压开关柜 | 高压开关柜,AC10kV,电容器开关柜,固定式,3150A,20kA,真空 | B A ANJ | 高压开关柜 | 变电设备\电气一次设备\高压开关柜
6294 | 800014047 | 一次设备/开关柜（箱）/高压开关柜 | 高压开关柜 | 高压开关柜,AC10kV,电抗器开关柜,固定式,3150A,16kA,SF6 | B A ANJ | 高压开关柜 | 变电设备\电气一次设备\高压开关柜
6295 | 800014048 | 一次设备/开关柜（箱）/高压开关柜 | 高压开关柜 | 高压开关柜,AC10kV,电抗器开关柜,固定式,3150A,16kA,真空 | B A ANJ | 高压开关柜 | 变电设备\电气一次设备\高压开关柜
6296 | 800014049 | 一次设备/开关柜（箱）/高压开关柜 | 高压开关柜 | 高压开关柜,AC10kV,分段断路器柜,固定式,3150A,16kA,SF6 | B A ANJ | 高压开关柜 | 变电设备\电气一次设备\高压开关柜
6297 | 800014050 | 一次设备/开关柜（箱）/高压开关柜 | 高压开关柜 | 高压开关柜,AC10kV,分段断路器柜,固定式,3150A,16kA,真空 | B A ANJ | 高压开关柜 | 变电设备\电气一次设备\高压开关柜
6298 | 800014051 | 一次设备/开关柜（箱）/高压开关柜 | 高压开关柜 | 高压开关柜,AC10kV,站用变开关柜,固定式,3150A,16kA,SF6 | B A ANJ | 高压开关柜 | 变电设备\电气一次设备\高压开关柜
6299 | 800014052 | 一次设备/开关柜（箱）/高压开关柜 | 高压开关柜 | 高压开关柜,AC10kV,站用变开关柜,固定式,3150A,16kA,真空 | B A ANJ | 高压开关柜 | 变电设备\电气一次设备\高压开关柜
6300 | 800014053 | 一次设备/开关柜（箱）/高压开关柜 | 高压开关柜 | 高压开关柜,AC10kV,馈线开关柜,固定式,3150A,16kA,SF6 | B A ANJ | 高压开关柜 | 变电设备\电气一次设备\高压开关柜
6301 | 800014054 | 一次设备/开关柜（箱）/高压开关柜 | 高压开关柜 | 高压开关柜,AC10kV,馈线开关柜,固定式,3150A,16kA,真空 | B A ANJ | 高压开关柜 | 变电设备\电气一次设备\高压开关柜
6302 | 800014055 | 一次设备/开关柜（箱）/高压开关柜 | 高压开关柜 | 高压开关柜,AC10kV,电容器开关柜,固定式,3150A,16kA,真空 | B A ANJ | 高压开关柜 | 变电设备\电气一次设备\高压开关柜
6303 | 800014056 | 一次设备/开关柜（箱）/高压开关柜 | 高压开关柜 | 高压开关柜,AC10kV,电抗器开关柜,固定式,2500A,40kA,SF6 | B A ANJ | 高压开关柜 | 变电设备\电气一次设备\高压开关柜
6304 | 800014057 | 一次设备/开关柜（箱）/高压开关柜 | 高压开关柜 | 高压开关柜,AC10kV,电抗器开关柜,固定式,2500A,40kA,真空 | B A ANJ | 高压开关柜 | 变电设备\电气一次设备\高压开关柜
6305 | 800014058 | 一次设备/开关柜（箱）/高压开关柜 | 高压开关柜 | 高压开关柜,AC10kV,分段断路器柜,固定式,2500A,40kA,SF6 | B A ANJ | 高压开关柜 | 变电设备\电气一次设备\高压开关柜
6306 | 800014059 | 一次设备/开关柜（箱）/高压开关柜 | 高压开关柜 | 高压开关柜,AC10kV,分段断路器柜,固定式,2500A,40kA,真空 | B A ANJ | 高压开关柜 | 变电设备\电气一次设备\高压开关柜
6307 | 800014060 | 一次设备/开关柜（箱）/高压开关柜 | 高压开关柜 | 高压开关柜,AC10kV,站用变开关柜,固定式,2500A,40kA,SF6 | B A ANJ | 高压开关柜 | 变电设备\电气一次设备\高压开关柜
6308 | 800014061 | 一次设备/开关柜（箱）/高压开关柜 | 高压开关柜 | 高压开关柜,AC10kV,站用变开关柜,固定式,2500A,40kA,真空 | B A ANJ | 高压开关柜 | 变电设备\电气一次设备\高压开关柜
6309 | 800014062 | 一次设备/开关柜（箱）/高压开关柜 | 高压开关柜 | 高压开关柜,AC10kV,馈线开关柜,固定式,2500A,40kA,SF6 | B A ANJ | 高压开关柜 | 变电设备\电气一次设备\高压开关柜
6310 | 800014063 | 一次设备/开关柜（箱）/高压开关柜 | 高压开关柜 | 高压开关柜,AC10kV,馈线开关柜,固定式,2500A,40kA,真空 | B A ANJ | 高压开关柜 | 变电设备\电气一次设备\高压开关柜
6311 | 800014064 | 一次设备/开关柜（箱）/高压开关柜 | 高压开关柜 | 高压开关柜,AC10kV,电容器开关柜,固定式,2500A,40kA,真空 | B A ANJ | 高压开关柜 | 变电设备\电气一次设备\高压开关柜
6312 | 800014065 | 一次设备/开关柜（箱）/高压开关柜 | 高压开关柜 | 高压开关柜,AC10kV,电抗器开关柜,固定式,2500A,31.5kA,SF6 | B A ANJ | 高压开关柜 | 变电设备\电气一次设备\高压开关柜
6313 | 800014066 | 一次设备/开关柜（箱）/高压开关柜 | 高压开关柜 | 高压开关柜,AC10kV,电抗器开关柜,固定式,2500A,31.5kA,真空 | B A ANJ | 高压开关柜 | 变电设备\电气一次设备\高压开关柜
6314 | 800014067 | 一次设备/开关柜（箱）/高压开关柜 | 高压开关柜 | 高压开关柜,AC10kV,分段断路器柜,固定式,2500A,31.5kA,SF6 | B A ANJ | 高压开关柜 | 变电设备\电气一次设备\高压开关柜
6315 | 800014068 | 一次设备/开关柜（箱）/高压开关柜 | 高压开关柜 | 高压开关柜,AC10kV,分段断路器柜,固定式,2500A,31.5kA,真空 | B A ANJ | 高压开关柜 | 变电设备\电气一次设备\高压开关柜
6316 | 800014069 | 一次设备/开关柜（箱）/高压开关柜 | 高压开关柜 | 高压开关柜,AC10kV,站用变开关柜,固定式,2500A,31.5kA,SF6 | B A ANJ | 高压开关柜 | 变电设备\电气一次设备\高压开关柜
6317 | 800014070 | 一次设备/开关柜（箱）/高压开关柜 | 高压开关柜 | 高压开关柜,AC10kV,站用变开关柜,固定式,2500A,31.5kA,真空 | B A ANJ | 高压开关柜 | 变电设备\电气一次设备\高压开关柜
6318 | 800014071 | 一次设备/开关柜（箱）/高压开关柜 | 高压开关柜 | 高压开关柜,AC10kV,馈线开关柜,固定式,2500A,31.5kA,SF6 | B A ANJ | 高压开关柜 | 变电设备\电气一次设备\高压开关柜
6319 | 800014072 | 一次设备/开关柜（箱）/高压开关柜 | 高压开关柜 | 高压开关柜,AC10kV,馈线开关柜,固定式,2500A,31.5kA,真空 | B A ANJ | 高压开关柜 | 变电设备\电气一次设备\高压开关柜
6320 | 800014073 | 一次设备/开关柜（箱）/高压开关柜 | 高压开关柜 | 高压开关柜,AC10kV,电容器开关柜,固定式,2500A,31.5kA,真空 | B A ANJ | 高压开关柜 | 变电设备\电气一次设备\高压开关柜
6321 | 800014074 | 一次设备/开关柜（箱）/高压开关柜 | 高压开关柜 | 高压开关柜,AC10kV,电抗器开关柜,固定式,2500A,25kA,SF6 | B A ANJ | 高压开关柜 | 变电设备\电气一次设备\高压开关柜
6322 | 800014075 | 一次设备/开关柜（箱）/高压开关柜 | 高压开关柜 | 高压开关柜,AC10kV,电抗器开关柜,固定式,2500A,25kA,真空 | B A ANJ | 高压开关柜 | 变电设备\电气一次设备\高压开关柜
6323 | 800014076 | 一次设备/开关柜（箱）/高压开关柜 | 高压开关柜 | 高压开关柜,AC10kV,分段断路器柜,固定式,2500A,25kA,SF6 | B A ANJ | 高压开关柜 | 变电设备\电气一次设备\高压开关柜
6324 | 800014077 | 一次设备/开关柜（箱）/高压开关柜 | 高压开关柜 | 高压开关柜,AC10kV,分段断路器柜,固定式,2500A,25kA,真空 | B A ANJ | 高压开关柜 | 变电设备\电气一次设备\高压开关柜
6325 | 800014078 | 一次设备/开关柜（箱）/高压开关柜 | 高压开关柜 | 高压开关柜,AC10kV,站用变开关柜,固定式,2500A,25kA,SF6 | B A ANJ | 高压开关柜 | 变电设备\电气一次设备\高压开关柜
6326 | 800014079 | 一次设备/开关柜（箱）/高压开关柜 | 高压开关柜 | 高压开关柜,AC10kV,站用变开关柜,固定式,2500A,25kA,真空 | B A ANJ | 高压开关柜 | 变电设备\电气一次设备\高压开关柜
6327 | 800014080 | 一次设备/开关柜（箱）/高压开关柜 | 高压开关柜 | 高压开关柜,AC10kV,馈线开关柜,固定式,2500A,25kA,SF6 | B A ANJ | 高压开关柜 | 变电设备\电气一次设备\高压开关柜
6328 | 800014081 | 一次设备/开关柜（箱）/高压开关柜 | 高压开关柜 | 高压开关柜,AC10kV,馈线开关柜,固定式,2500A,25kA,真空 | B A ANJ | 高压开关柜 | 变电设备\电气一次设备\高压开关柜
6329 | 800014082 | 一次设备/开关柜（箱）/高压开关柜 | 高压开关柜 | 高压开关柜,AC10kV,电容器开关柜,固定式,2500A,25kA,真空 | B A ANJ | 高压开关柜 | 变电设备\电气一次设备\高压开关柜
6330 | 800014083 | 一次设备/开关柜（箱）/高压开关柜 | 高压开关柜 | 高压开关柜,AC10kV,电抗器开关柜,固定式,2500A,20kA,SF6 | B A ANJ | 高压开关柜 | 变电设备\电气一次设备\高压开关柜
6331 | 800014084 | 一次设备/开关柜（箱）/高压开关柜 | 高压开关柜 | 高压开关柜,AC10kV,电抗器开关柜,固定式,2500A,20kA,真空 | B A ANJ | 高压开关柜 | 变电设备\电气一次设备\高压开关柜
6332 | 800014085 | 一次设备/开关柜（箱）/高压开关柜 | 高压开关柜 | 高压开关柜,AC10kV,分段断路器柜,固定式,2500A,20kA,SF6 | B A ANJ | 高压开关柜 | 变电设备\电气一次设备\高压开关柜
6333 | 800014086 | 一次设备/开关柜（箱）/高压开关柜 | 高压开关柜 | 高压开关柜,AC10kV,分段断路器柜,固定式,2500A,20kA,真空 | B A ANJ | 高压开关柜 | 变电设备\电气一次设备\高压开关柜
6334 | 800014087 | 一次设备/开关柜（箱）/高压开关柜 | 高压开关柜 | 高压开关柜,AC10kV,站用变开关柜,固定式,2500A,20kA,SF6 | B A ANJ | 高压开关柜 | 变电设备\电气一次设备\高压开关柜
6335 | 800014088 | 一次设备/开关柜（箱）/高压开关柜 | 高压开关柜 | 高压开关柜,AC10kV,站用变开关柜,固定式,2500A,20kA,真空 | B A ANJ | 高压开关柜 | 变电设备\电气一次设备\高压开关柜
6336 | 800014089 | 一次设备/开关柜（箱）/高压开关柜 | 高压开关柜 | 高压开关柜,AC10kV,馈线开关柜,固定式,2500A,20kA,SF6 | B A ANJ | 高压开关柜 | 变电设备\电气一次设备\高压开关柜
6337 | 800014090 | 一次设备/开关柜（箱）/高压开关柜 | 高压开关柜 | 高压开关柜,AC10kV,馈线开关柜,固定式,2500A,20kA,真空 | B A ANJ | 高压开关柜 | 变电设备\电气一次设备\高压开关柜
6338 | 800014091 | 一次设备/开关柜（箱）/高压开关柜 | 高压开关柜 | 高压开关柜,AC10kV,电容器开关柜,固定式,2500A,20kA,真空 | B A ANJ | 高压开关柜 | 变电设备\电气一次设备\高压开关柜
6339 | 800014092 | 一次设备/开关柜（箱）/高压开关柜 | 高压开关柜 | 高压开关柜,AC10kV,电抗器开关柜,固定式,2500A,16kA,SF6 | B A ANJ | 高压开关柜 | 变电设备\电气一次设备\高压开关柜
6340 | 800014093 | 一次设备/开关柜（箱）/高压开关柜 | 高压开关柜 | 高压开关柜,AC10kV,电抗器开关柜,固定式,2500A,16kA,真空 | B A ANJ | 高压开关柜 | 变电设备\电气一次设备\高压开关柜
6341 | 800014094 | 一次设备/开关柜（箱）/高压开关柜 | 高压开关柜 | 高压开关柜,AC10kV,分段断路器柜,固定式,2500A,16kA,SF6 | B A ANJ | 高压开关柜 | 变电设备\电气一次设备\高压开关柜
6342 | 800014095 | 一次设备/开关柜（箱）/高压开关柜 | 高压开关柜 | 高压开关柜,AC10kV,分段断路器柜,固定式,2500A,16kA,真空 | B A ANJ | 高压开关柜 | 变电设备\电气一次设备\高压开关柜
6343 | 800014096 | 一次设备/开关柜（箱）/高压开关柜 | 高压开关柜 | 高压开关柜,AC10kV,站用变开关柜,固定式,2500A,16kA,SF6 | B A ANJ | 高压开关柜 | 变电设备\电气一次设备\高压开关柜
6344 | 800014097 | 一次设备/开关柜（箱）/高压开关柜 | 高压开关柜 | 高压开关柜,AC10kV,站用变开关柜,固定式,2500A,16kA,真空 | B A ANJ | 高压开关柜 | 变电设备\电气一次设备\高压开关柜
6345 | 800014098 | 一次设备/开关柜（箱）/高压开关柜 | 高压开关柜 | 高压开关柜,AC10kV,馈线开关柜,固定式,2500A,16kA,SF6 | B A ANJ | 高压开关柜 | 变电设备\电气一次设备\高压开关柜
6346 | 800014099 | 一次设备/开关柜（箱）/高压开关柜 | 高压开关柜 | 高压开关柜,AC10kV,馈线开关柜,固定式,2500A,16kA,真空 | B A ANJ | 高压开关柜 | 变电设备\电气一次设备\高压开关柜
6347 | 800014100 | 一次设备/开关柜（箱）/高压开关柜 | 高压开关柜 | 高压开关柜,AC10kV,电容器开关柜,固定式,2500A,16kA,真空 | B A ANJ | 高压开关柜 | 变电设备\电气一次设备\高压开关柜
6348 | 800014101 | 一次设备/开关柜（箱）/高压开关柜 | 高压开关柜 | 高压开关柜,AC10kV,电抗器开关柜,固定式,2000A,40kA,SF6 | B A ANJ | 高压开关柜 | 变电设备\电气一次设备\高压开关柜
6349 | 800014102 | 一次设备/开关柜（箱）/高压开关柜 | 高压开关柜 | 高压开关柜,AC10kV,电抗器开关柜,固定式,2000A,40kA,真空 | B A ANJ | 高压开关柜 | 变电设备\电气一次设备\高压开关柜
6350 | 800014103 | 一次设备/开关柜（箱）/高压开关柜 | 高压开关柜 | 高压开关柜,AC10kV,分段断路器柜,固定式,2000A,40kA,SF6 | B A ANJ | 高压开关柜 | 变电设备\电气一次设备\高压开关柜
6351 | 800014104 | 一次设备/开关柜（箱）/高压开关柜 | 高压开关柜 | 高压开关柜,AC10kV,分段断路器柜,固定式,2000A,40kA,真空 | B A ANJ | 高压开关柜 | 变电设备\电气一次设备\高压开关柜
6352 | 800014105 | 一次设备/开关柜（箱）/高压开关柜 | 高压开关柜 | 高压开关柜,AC10kV,站用变开关柜,固定式,2000A,40kA,SF6 | B A ANJ | 高压开关柜 | 变电设备\电气一次设备\高压开关柜
6353 | 800014106 | 一次设备/开关柜（箱）/高压开关柜 | 高压开关柜 | 高压开关柜,AC10kV,站用变开关柜,固定式,2000A,40kA,真空 | B A ANJ | 高压开关柜 | 变电设备\电气一次设备\高压开关柜
6354 | 800014107 | 一次设备/开关柜（箱）/高压开关柜 | 高压开关柜 | 高压开关柜,AC10kV,馈线开关柜,固定式,2000A,40kA,SF6 | B A ANJ | 高压开关柜 | 变电设备\电气一次设备\高压开关柜
6355 | 800014108 | 一次设备/开关柜（箱）/高压开关柜 | 高压开关柜 | 高压开关柜,AC10kV,馈线开关柜,固定式,2000A,40kA,真空 | B A ANJ | 高压开关柜 | 变电设备\电气一次设备\高压开关柜
6356 | 800014109 | 一次设备/开关柜（箱）/高压开关柜 | 高压开关柜 | 高压开关柜,AC10kV,电容器开关柜,固定式,2000A,40kA,真空 | B A ANJ | 高压开关柜 | 变电设备\电气一次设备\高压开关柜
6357 | 800014110 | 一次设备/开关柜（箱）/高压开关柜 | 高压开关柜 | 高压开关柜,AC10kV,电抗器开关柜,固定式,2000A,31.5kA,SF6 | B A ANJ | 高压开关柜 | 变电设备\电气一次设备\高压开关柜
6358 | 800014111 | 一次设备/开关柜（箱）/高压开关柜 | 高压开关柜 | 高压开关柜,AC10kV,电抗器开关柜,固定式,2000A,31.5kA,真空 | B A ANJ | 高压开关柜 | 变电设备\电气一次设备\高压开关柜
6359 | 800014112 | 一次设备/开关柜（箱）/高压开关柜 | 高压开关柜 | 高压开关柜,AC10kV,分段断路器柜,固定式,2000A,31.5kA,SF6 | B A ANJ | 高压开关柜 | 变电设备\电气一次设备\高压开关柜
6360 | 800014113 | 一次设备/开关柜（箱）/高压开关柜 | 高压开关柜 | 高压开关柜,AC10kV,分段断路器柜,固定式,2000A,31.5kA,真空 | B A ANJ | 高压开关柜 | 变电设备\电气一次设备\高压开关柜
6361 | 800014114 | 一次设备/开关柜（箱）/高压开关柜 | 高压开关柜 | 高压开关柜,AC10kV,站用变开关柜,固定式,2000A,31.5kA,SF6 | B A ANJ | 高压开关柜 | 变电设备\电气一次设备\高压开关柜
6362 | 800014115 | 一次设备/开关柜（箱）/高压开关柜 | 高压开关柜 | 高压开关柜,AC10kV,站用变开关柜,固定式,2000A,31.5kA,真空 | B A ANJ | 高压开关柜 | 变电设备\电气一次设备\高压开关柜
6363 | 800014116 | 一次设备/开关柜（箱）/高压开关柜 | 高压开关柜 | 高压开关柜,AC10kV,馈线开关柜,固定式,2000A,31.5kA,SF6 | B A ANJ | 高压开关柜 | 变电设备\电气一次设备\高压开关柜
6364 | 800014117 | 一次设备/开关柜（箱）/高压开关柜 | 高压开关柜 | 高压开关柜,AC10kV,馈线开关柜,固定式,2000A,31.5kA,真空 | B A ANJ | 高压开关柜 | 变电设备\电气一次设备\高压开关柜
6365 | 800014118 | 一次设备/开关柜（箱）/高压开关柜 | 高压开关柜 | 高压开关柜,AC10kV,电容器开关柜,固定式,2000A,31.5kA,真空 | B A ANJ | 高压开关柜 | 变电设备\电气一次设备\高压开关柜
6366 | 800014119 | 一次设备/开关柜（箱）/高压开关柜 | 高压开关柜 | 高压开关柜,AC10kV,电抗器开关柜,固定式,2000A,25kA,SF6 | B A ANJ | 高压开关柜 | 变电设备\电气一次设备\高压开关柜
6367 | 800014120 | 一次设备/开关柜（箱）/高压开关柜 | 高压开关柜 | 高压开关柜,AC10kV,电抗器开关柜,固定式,2000A,25kA,真空 | B A ANJ | 高压开关柜 | 变电设备\电气一次设备\高压开关柜
6368 | 800014121 | 一次设备/开关柜（箱）/高压开关柜 | 高压开关柜 | 高压开关柜,AC10kV,分段断路器柜,固定式,2000A,25kA,SF6 | B A ANJ | 高压开关柜 | 变电设备\电气一次设备\高压开关柜
6369 | 800014122 | 一次设备/开关柜（箱）/高压开关柜 | 高压开关柜 | 高压开关柜,AC10kV,分段断路器柜,固定式,2000A,25kA,真空 | B A ANJ | 高压开关柜 | 变电设备\电气一次设备\高压开关柜
6370 | 800014123 | 一次设备/开关柜（箱）/高压开关柜 | 高压开关柜 | 高压开关柜,AC10kV,站用变开关柜,固定式,2000A,25kA,SF6 | B A ANJ | 高压开关柜 | 变电设备\电气一次设备\高压开关柜
6371 | 800014124 | 一次设备/开关柜（箱）/高压开关柜 | 高压开关柜 | 高压开关柜,AC10kV,站用变开关柜,固定式,2000A,25kA,真空 | B A ANJ | 高压开关柜 | 变电设备\电气一次设备\高压开关柜
6372 | 800014125 | 一次设备/开关柜（箱）/高压开关柜 | 高压开关柜 | 高压开关柜,AC10kV,馈线开关柜,固定式,2000A,25kA,SF6 | B A ANJ | 高压开关柜 | 变电设备\电气一次设备\高压开关柜
6373 | 800014126 | 一次设备/开关柜（箱）/高压开关柜 | 高压开关柜 | 高压开关柜,AC10kV,馈线开关柜,固定式,2000A,25kA,真空 | B A ANJ | 高压开关柜 | 变电设备\电气一次设备\高压开关柜
6374 | 800014127 | 一次设备/开关柜（箱）/高压开关柜 | 高压开关柜 | 高压开关柜,AC10kV,电容器开关柜,固定式,2000A,25kA,真空 | B A ANJ | 高压开关柜 | 变电设备\电气一次设备\高压开关柜
6375 | 800014128 | 一次设备/开关柜（箱）/高压开关柜 | 高压开关柜 | 高压开关柜,AC10kV,电抗器开关柜,固定式,2000A,20kA,SF6 | B A ANJ | 高压开关柜 | 变电设备\电气一次设备\高压开关柜
6376 | 800014129 | 一次设备/开关柜（箱）/高压开关柜 | 高压开关柜 | 高压开关柜,AC10kV,电抗器开关柜,固定式,2000A,20kA,真空 | B A ANJ | 高压开关柜 | 变电设备\电气一次设备\高压开关柜
6377 | 800014130 | 一次设备/开关柜（箱）/高压开关柜 | 高压开关柜 | 高压开关柜,AC10kV,分段断路器柜,固定式,2000A,20kA,SF6 | B A ANJ | 高压开关柜 | 变电设备\电气一次设备\高压开关柜
6378 | 800014131 | 一次设备/开关柜（箱）/高压开关柜 | 高压开关柜 | 高压开关柜,AC10kV,分段断路器柜,固定式,2000A,20kA,真空 | B A ANJ | 高压开关柜 | 变电设备\电气一次设备\高压开关柜
6379 | 800014132 | 一次设备/开关柜（箱）/高压开关柜 | 高压开关柜 | 高压开关柜,AC10kV,站用变开关柜,固定式,2000A,20kA,SF6 | B A ANJ | 高压开关柜 | 变电设备\电气一次设备\高压开关柜
6380 | 800014133 | 一次设备/开关柜（箱）/高压开关柜 | 高压开关柜 | 高压开关柜,AC10kV,站用变开关柜,固定式,2000A,20kA,真空 | B A ANJ | 高压开关柜 | 变电设备\电气一次设备\高压开关柜
6381 | 800014134 | 一次设备/开关柜（箱）/高压开关柜 | 高压开关柜 | 高压开关柜,AC10kV,馈线开关柜,固定式,2000A,20kA,SF6 | B A ANJ | 高压开关柜 | 变电设备\电气一次设备\高压开关柜
6382 | 800014135 | 一次设备/开关柜（箱）/高压开关柜 | 高压开关柜 | 高压开关柜,AC10kV,馈线开关柜,固定式,2000A,20kA,真空 | B A ANJ | 高压开关柜 | 变电设备\电气一次设备\高压开关柜
6383 | 800014136 | 一次设备/开关柜（箱）/高压开关柜 | 高压开关柜 | 高压开关柜,AC10kV,电容器开关柜,固定式,2000A,20kA,真空 | B A ANJ | 高压开关柜 | 变电设备\电气一次设备\高压开关柜
6384 | 800014137 | 一次设备/开关柜（箱）/高压开关柜 | 高压开关柜 | 高压开关柜,AC10kV,电抗器开关柜,固定式,2000A,16kA,SF6 | B A ANJ | 高压开关柜 | 变电设备\电气一次设备\高压开关柜
6385 | 800014138 | 一次设备/开关柜（箱）/高压开关柜 | 高压开关柜 | 高压开关柜,AC10kV,电抗器开关柜,固定式,2000A,16kA,真空 | B A ANJ | 高压开关柜 | 变电设备\电气一次设备\高压开关柜
6386 | 800014139 | 一次设备/开关柜（箱）/高压开关柜 | 高压开关柜 | 高压开关柜,AC10kV,分段断路器柜,固定式,2000A,16kA,SF6 | B A ANJ | 高压开关柜 | 变电设备\电气一次设备\高压开关柜
6387 | 800014140 | 一次设备/开关柜（箱）/高压开关柜 | 高压开关柜 | 高压开关柜,AC10kV,分段断路器柜,固定式,2000A,16kA,真空 | B A ANJ | 高压开关柜 | 变电设备\电气一次设备\高压开关柜
6388 | 800014141 | 一次设备/开关柜（箱）/高压开关柜 | 高压开关柜 | 高压开关柜,AC10kV,站用变开关柜,固定式,2000A,16kA,SF6 | B A ANJ | 高压开关柜 | 变电设备\电气一次设备\高压开关柜
6389 | 800014142 | 一次设备/开关柜（箱）/高压开关柜 | 高压开关柜 | 高压开关柜,AC10kV,站用变开关柜,固定式,2000A,16kA,真空 | B A ANJ | 高压开关柜 | 变电设备\电气一次设备\高压开关柜
6390 | 800014143 | 一次设备/开关柜（箱）/高压开关柜 | 高压开关柜 | 高压开关柜,AC10kV,进线开关柜,固定式,4000A,40kA,SF6 | B A ANJ | 高压开关柜 | 变电设备\电气一次设备\高压开关柜
6391 | 800014144 | 一次设备/开关柜（箱）/高压开关柜 | 高压开关柜 | 高压开关柜,AC10kV,进线开关柜,固定式,4000A,40kA,真空 | B A ANJ | 高压开关柜 | 变电设备\电气一次设备\高压开关柜
6392 | 800014145 | 一次设备/开关柜（箱）/高压开关柜 | 高压开关柜 | 高压开关柜,AC10kV,进线开关柜,固定式,4000A,31.5kA,SF6 | B A ANJ | 高压开关柜 | 变电设备\电气一次设备\高压开关柜
6393 | 800014146 | 一次设备/开关柜（箱）/高压开关柜 | 高压开关柜 | 高压开关柜,AC10kV,进线开关柜,固定式,4000A,31.5kA,真空 | B A ANJ | 高压开关柜 | 变电设备\电气一次设备\高压开关柜
6394 | 800014147 | 一次设备/开关柜（箱）/高压开关柜 | 高压开关柜 | 高压开关柜,AC10kV,进线开关柜,固定式,4000A,25kA,SF6 | B A ANJ | 高压开关柜 | 变电设备\电气一次设备\高压开关柜
6395 | 800014148 | 一次设备/开关柜（箱）/高压开关柜 | 高压开关柜 | 高压开关柜,AC10kV,进线开关柜,固定式,4000A,25kA,真空 | B A ANJ | 高压开关柜 | 变电设备\电气一次设备\高压开关柜
6396 | 800014149 | 一次设备/开关柜（箱）/高压开关柜 | 高压开关柜 | 高压开关柜,AC10kV,进线开关柜,固定式,4000A,20kA,SF6 | B A ANJ | 高压开关柜 | 变电设备\电气一次设备\高压开关柜
6397 | 800014150 | 一次设备/开关柜（箱）/高压开关柜 | 高压开关柜 | 高压开关柜,AC10kV,进线开关柜,固定式,4000A,20kA,真空 | B A ANJ | 高压开关柜 | 变电设备\电气一次设备\高压开关柜
6398 | 800014151 | 一次设备/开关柜（箱）/高压开关柜 | 高压开关柜 | 高压开关柜,AC10kV,进线开关柜,固定式,4000A,16kA,SF6 | B A ANJ | 高压开关柜 | 变电设备\电气一次设备\高压开关柜
6399 | 800014152 | 一次设备/开关柜（箱）/高压开关柜 | 高压开关柜 | 高压开关柜,AC10kV,进线开关柜,固定式,4000A,16kA,真空 | B A ANJ | 高压开关柜 | 变电设备\电气一次设备\高压开关柜
6400 | 800014153 | 一次设备/开关柜（箱）/高压开关柜 | 高压开关柜 | 高压开关柜,AC10kV,进线开关柜,固定式,3150A,40kA,SF6 | B A ANJ | 高压开关柜 | 变电设备\电气一次设备\高压开关柜
6401 | 800014154 | 一次设备/开关柜（箱）/高压开关柜 | 高压开关柜 | 高压开关柜,AC10kV,进线开关柜,固定式,3150A,40kA,真空 | B A ANJ | 高压开关柜 | 变电设备\电气一次设备\高压开关柜
6402 | 800014155 | 一次设备/开关柜（箱）/高压开关柜 | 高压开关柜 | 高压开关柜,AC10kV,进线开关柜,固定式,3150A,31.5kA,SF6 | B A ANJ | 高压开关柜 | 变电设备\电气一次设备\高压开关柜
6403 | 800014156 | 一次设备/开关柜（箱）/高压开关柜 | 高压开关柜 | 高压开关柜,AC10kV,进线开关柜,固定式,3150A,31.5kA,真空 | B A ANJ | 高压开关柜 | 变电设备\电气一次设备\高压开关柜
6404 | 800014157 | 一次设备/开关柜（箱）/高压开关柜 | 高压开关柜 | 高压开关柜,AC10kV,进线开关柜,固定式,3150A,25kA,SF6 | B A ANJ | 高压开关柜 | 变电设备\电气一次设备\高压开关柜
6405 | 800014158 | 一次设备/开关柜（箱）/高压开关柜 | 高压开关柜 | 高压开关柜,AC10kV,进线开关柜,固定式,3150A,25kA,真空 | B A ANJ | 高压开关柜 | 变电设备\电气一次设备\高压开关柜
6406 | 800014159 | 一次设备/开关柜（箱）/高压开关柜 | 高压开关柜 | 高压开关柜,AC10kV,进线开关柜,固定式,3150A,20kA,SF6 | B A ANJ | 高压开关柜 | 变电设备\电气一次设备\高压开关柜
6407 | 800014160 | 一次设备/开关柜（箱）/高压开关柜 | 高压开关柜 | 高压开关柜,AC10kV,进线开关柜,固定式,3150A,20kA,真空 | B A ANJ | 高压开关柜 | 变电设备\电气一次设备\高压开关柜
6408 | 800014161 | 一次设备/开关柜（箱）/高压开关柜 | 高压开关柜 | 高压开关柜,AC10kV,进线开关柜,固定式,3150A,16kA,SF6 | B A ANJ | 高压开关柜 | 变电设备\电气一次设备\高压开关柜
6409 | 800014162 | 一次设备/开关柜（箱）/高压开关柜 | 高压开关柜 | 高压开关柜,AC10kV,进线开关柜,固定式,3150A,16kA,真空 | B A ANJ | 高压开关柜 | 变电设备\电气一次设备\高压开关柜
6410 | 800014163 | 一次设备/开关柜（箱）/高压开关柜 | 高压开关柜 | 高压开关柜,AC10kV,进线开关柜,固定式,2500A,40kA,SF6 | B A ANJ | 高压开关柜 | 变电设备\电气一次设备\高压开关柜
6411 | 800014164 | 一次设备/开关柜（箱）/高压开关柜 | 高压开关柜 | 高压开关柜,AC10kV,进线开关柜,固定式,2500A,40kA,真空 | B A ANJ | 高压开关柜 | 变电设备\电气一次设备\高压开关柜
6412 | 800014165 | 一次设备/开关柜（箱）/高压开关柜 | 高压开关柜 | 高压开关柜,AC10kV,进线开关柜,固定式,2500A,31.5kA,SF6 | B A ANJ | 高压开关柜 | 变电设备\电气一次设备\高压开关柜
6413 | 800014166 | 一次设备/开关柜（箱）/高压开关柜 | 高压开关柜 | 高压开关柜,AC10kV,进线开关柜,固定式,2500A,31.5kA,真空 | B A ANJ | 高压开关柜 | 变电设备\电气一次设备\高压开关柜
6414 | 800014167 | 一次设备/开关柜（箱）/高压开关柜 | 高压开关柜 | 高压开关柜,AC10kV,进线开关柜,固定式,2500A,25kA,SF6 | B A ANJ | 高压开关柜 | 变电设备\电气一次设备\高压开关柜
6415 | 800014168 | 一次设备/开关柜（箱）/高压开关柜 | 高压开关柜 | 高压开关柜,AC10kV,进线开关柜,固定式,2500A,25kA,真空 | B A ANJ | 高压开关柜 | 变电设备\电气一次设备\高压开关柜
6416 | 800014169 | 一次设备/开关柜（箱）/高压开关柜 | 高压开关柜 | 高压开关柜,AC10kV,进线开关柜,固定式,2500A,20kA,SF6 | B A ANJ | 高压开关柜 | 变电设备\电气一次设备\高压开关柜
6417 | 800014170 | 一次设备/开关柜（箱）/高压开关柜 | 高压开关柜 | 高压开关柜,AC10kV,进线开关柜,固定式,2500A,20kA,真空 | B A ANJ | 高压开关柜 | 变电设备\电气一次设备\高压开关柜
6418 | 800014171 | 一次设备/开关柜（箱）/高压开关柜 | 高压开关柜 | 高压开关柜,AC10kV,进线开关柜,固定式,2500A,16kA,SF6 | B A ANJ | 高压开关柜 | 变电设备\电气一次设备\高压开关柜
6419 | 800014172 | 一次设备/开关柜（箱）/高压开关柜 | 高压开关柜 | 高压开关柜,AC10kV,进线开关柜,固定式,2500A,16kA,真空 | B A ANJ | 高压开关柜 | 变电设备\电气一次设备\高压开关柜
6420 | 800014173 | 一次设备/开关柜（箱）/高压开关柜 | 高压开关柜 | 高压开关柜,AC10kV,进线开关柜,固定式,2000A,40kA,SF6 | B A ANJ | 高压开关柜 | 变电设备\电气一次设备\高压开关柜
6421 | 800014174 | 一次设备/开关柜（箱）/高压开关柜 | 高压开关柜 | 高压开关柜,AC10kV,进线开关柜,固定式,2000A,40kA,真空 | B A ANJ | 高压开关柜 | 变电设备\电气一次设备\高压开关柜
6422 | 800014175 | 一次设备/开关柜（箱）/高压开关柜 | 高压开关柜 | 高压开关柜,AC10kV,进线开关柜,固定式,2000A,31.5kA,SF6 | B A ANJ | 高压开关柜 | 变电设备\电气一次设备\高压开关柜
6423 | 800014176 | 一次设备/开关柜（箱）/高压开关柜 | 高压开关柜 | 高压开关柜,AC10kV,进线开关柜,固定式,2000A,31.5kA,真空 | B A ANJ | 高压开关柜 | 变电设备\电气一次设备\高压开关柜
6424 | 800014177 | 一次设备/开关柜（箱）/高压开关柜 | 高压开关柜 | 高压开关柜,AC10kV,进线开关柜,固定式,2000A,25kA,SF6 | B A ANJ | 高压开关柜 | 变电设备\电气一次设备\高压开关柜
6425 | 800014178 | 一次设备/开关柜（箱）/高压开关柜 | 高压开关柜 | 高压开关柜,AC10kV,进线开关柜,固定式,2000A,25kA,真空 | B A ANJ | 高压开关柜 | 变电设备\电气一次设备\高压开关柜
6426 | 800014179 | 一次设备/开关柜（箱）/高压开关柜 | 高压开关柜 | 高压开关柜,AC10kV,进线开关柜,固定式,2000A,20kA,SF6 | B A ANJ | 高压开关柜 | 变电设备\电气一次设备\高压开关柜
6427 | 800014180 | 一次设备/开关柜（箱）/高压开关柜 | 高压开关柜 | 高压开关柜,AC10kV,进线开关柜,固定式,2000A,20kA,真空 | B A ANJ | 高压开关柜 | 变电设备\电气一次设备\高压开关柜
6428 | 800014181 | 一次设备/开关柜（箱）/高压开关柜 | 高压开关柜 | 高压开关柜,AC10kV,进线开关柜,固定式,2000A,16kA,SF6 | B A ANJ | 高压开关柜 | 变电设备\电气一次设备\高压开关柜
6429 | 800014182 | 一次设备/开关柜（箱）/高压开关柜 | 高压开关柜 | 高压开关柜,AC10kV,进线开关柜,固定式,2000A,16kA,真空 | B A ANJ | 高压开关柜 | 变电设备\电气一次设备\高压开关柜
6430 | 800014183 | 一次设备/开关柜（箱）/高压开关柜 | 高压开关柜 | 高压开关柜,AC10kV,进线开关柜,固定式,1600A,40kA,SF6 | B A ANJ | 高压开关柜 | 变电设备\电气一次设备\高压开关柜
6431 | 800014184 | 一次设备/开关柜（箱）/高压开关柜 | 高压开关柜 | 高压开关柜,AC10kV,进线开关柜,固定式,1600A,40kA,真空 | B A ANJ | 高压开关柜 | 变电设备\电气一次设备\高压开关柜
6432 | 800014185 | 一次设备/开关柜（箱）/高压开关柜 | 高压开关柜 | 高压开关柜,AC10kV,进线开关柜,固定式,1600A,31.5kA,SF6 | B A ANJ | 高压开关柜 | 变电设备\电气一次设备\高压开关柜
6433 | 800014186 | 一次设备/开关柜（箱）/高压开关柜 | 高压开关柜 | 高压开关柜,AC10kV,进线开关柜,固定式,1600A,31.5kA,真空 | B A ANJ | 高压开关柜 | 变电设备\电气一次设备\高压开关柜
6434 | 800014187 | 一次设备/开关柜（箱）/高压开关柜 | 高压开关柜 | 高压开关柜,AC10kV,进线开关柜,固定式,1600A,25kA,SF6 | B A ANJ | 高压开关柜 | 变电设备\电气一次设备\高压开关柜
6435 | 800014188 | 一次设备/开关柜（箱）/高压开关柜 | 高压开关柜 | 高压开关柜,AC10kV,进线开关柜,固定式,1600A,25kA,真空 | B A ANJ | 高压开关柜 | 变电设备\电气一次设备\高压开关柜
6436 | 800014189 | 一次设备/开关柜（箱）/高压开关柜 | 高压开关柜 | 高压开关柜,AC10kV,进线开关柜,固定式,1600A,20kA,SF6 | B A ANJ | 高压开关柜 | 变电设备\电气一次设备\高压开关柜
6437 | 800014190 | 一次设备/开关柜（箱）/高压开关柜 | 高压开关柜 | 高压开关柜,AC10kV,进线开关柜,固定式,1600A,20kA,真空 | B A ANJ | 高压开关柜 | 变电设备\电气一次设备\高压开关柜
6438 | 800014191 | 一次设备/开关柜（箱）/高压开关柜 | 高压开关柜 | 高压开关柜,AC10kV,进线开关柜,固定式,1600A,16kA,SF6 | B A ANJ | 高压开关柜 | 变电设备\电气一次设备\高压开关柜
6439 | 800014192 | 一次设备/开关柜（箱）/高压开关柜 | 高压开关柜 | 高压开关柜,AC10kV,进线开关柜,固定式,1600A,16kA,真空 | B A ANJ | 高压开关柜 | 变电设备\电气一次设备\高压开关柜
6440 | 800014193 | 一次设备/开关柜（箱）/高压开关柜 | 高压开关柜 | 高压开关柜,AC10kV,进线开关柜,固定式,1250A,40kA,SF6 | B A ANJ | 高压开关柜 | 变电设备\电气一次设备\高压开关柜
6441 | 800014194 | 一次设备/开关柜（箱）/高压开关柜 | 高压开关柜 | 高压开关柜,AC10kV,进线开关柜,固定式,1250A,40kA,真空 | B A ANJ | 高压开关柜 | 变电设备\电气一次设备\高压开关柜
6442 | 800014195 | 一次设备/开关柜（箱）/高压开关柜 | 高压开关柜 | 高压开关柜,AC10kV,进线开关柜,固定式,1250A,31.5kA,SF6 | B A ANJ | 高压开关柜 | 变电设备\电气一次设备\高压开关柜
6443 | 800014196 | 一次设备/开关柜（箱）/高压开关柜 | 高压开关柜 | 高压开关柜,AC10kV,进线开关柜,固定式,1250A,31.5kA,真空 | B A ANJ | 高压开关柜 | 变电设备\电气一次设备\高压开关柜
6444 | 800014197 | 一次设备/开关柜（箱）/高压开关柜 | 高压开关柜 | 高压开关柜,AC10kV,进线开关柜,固定式,1250A,25kA,SF6 | B A ANJ | 高压开关柜 | 变电设备\电气一次设备\高压开关柜
6445 | 800014198 | 一次设备/开关柜（箱）/高压开关柜 | 高压开关柜 | 高压开关柜,AC10kV,进线开关柜,固定式,1250A,25kA,真空 | B A ANJ | 高压开关柜 | 变电设备\电气一次设备\高压开关柜
6446 | 800014199 | 一次设备/开关柜（箱）/高压开关柜 | 高压开关柜 | 高压开关柜,AC10kV,进线开关柜,固定式,1250A,20kA,SF6 | B A ANJ | 高压开关柜 | 变电设备\电气一次设备\高压开关柜
6447 | 800014200 | 一次设备/开关柜（箱）/高压开关柜 | 高压开关柜 | 高压开关柜,AC10kV,进线开关柜,固定式,1250A,20kA,真空 | B A ANJ | 高压开关柜 | 变电设备\电气一次设备\高压开关柜
6448 | 800014201 | 一次设备/开关柜（箱）/高压开关柜 | 高压开关柜 | 高压开关柜,AC10kV,进线开关柜,固定式,1250A,16kA,SF6 | B A ANJ | 高压开关柜 | 变电设备\电气一次设备\高压开关柜
6449 | 800014202 | 一次设备/开关柜（箱）/高压开关柜 | 高压开关柜 | 高压开关柜,AC10kV,进线开关柜,固定式,1250A,16kA,真空 | B A ANJ | 高压开关柜 | 变电设备\电气一次设备\高压开关柜
6450 | 800014203 | 一次设备/开关柜（箱）/高压开关柜 | 高压开关柜 | 高压开关柜,AC10kV,进线开关柜,固定式,630A,40kA,SF6 | B A ANJ | 高压开关柜 | 变电设备\电气一次设备\高压开关柜
6451 | 800014204 | 一次设备/开关柜（箱）/高压开关柜 | 高压开关柜 | 高压开关柜,AC10kV,进线开关柜,固定式,630A,40kA,真空 | B A ANJ | 高压开关柜 | 变电设备\电气一次设备\高压开关柜
6452 | 800014205 | 一次设备/开关柜（箱）/高压开关柜 | 高压开关柜 | 高压开关柜,AC10kV,进线开关柜,固定式,630A,31.5kA,SF6 | B A ANJ | 高压开关柜 | 变电设备\电气一次设备\高压开关柜
6453 | 800014206 | 一次设备/开关柜（箱）/高压开关柜 | 高压开关柜 | 高压开关柜,AC10kV,进线开关柜,固定式,630A,31.5kA,真空 | B A ANJ | 高压开关柜 | 变电设备\电气一次设备\高压开关柜
6454 | 800014207 | 一次设备/开关柜（箱）/高压开关柜 | 高压开关柜 | 高压开关柜,AC10kV,进线开关柜,固定式,630A,25kA,SF6 | B A ANJ | 高压开关柜 | 变电设备\电气一次设备\高压开关柜
6455 | 800014208 | 一次设备/开关柜（箱）/高压开关柜 | 高压开关柜 | 高压开关柜,AC10kV,进线开关柜,固定式,630A,25kA,真空 | B A ANJ | 高压开关柜 | 变电设备\电气一次设备\高压开关柜
6456 | 800014209 | 一次设备/开关柜（箱）/高压开关柜 | 高压开关柜 | 高压开关柜,AC10kV,进线开关柜,固定式,630A,20kA,SF6 | B A ANJ | 高压开关柜 | 变电设备\电气一次设备\高压开关柜
6457 | 800014210 | 一次设备/开关柜（箱）/高压开关柜 | 高压开关柜 | 高压开关柜,AC10kV,进线开关柜,固定式,630A,20kA,真空 | B A ANJ | 高压开关柜 | 变电设备\电气一次设备\高压开关柜
6458 | 800014211 | 一次设备/开关柜（箱）/高压开关柜 | 高压开关柜 | 高压开关柜,AC10kV,进线开关柜,固定式,630A,16kA,SF6 | B A ANJ | 高压开关柜 | 变电设备\电气一次设备\高压开关柜
6459 | 800014212 | 一次设备/开关柜（箱）/高压开关柜 | 高压开关柜 | 高压开关柜,AC10kV,进线开关柜,固定式,630A,16kA,真空 | B A ANJ | 高压开关柜 | 变电设备\电气一次设备\高压开关柜
6460 | 800014213 | 一次设备/开关柜（箱）/高压开关柜 | 高压开关柜 | 高压开关柜,AC35kV,进线开关柜,固定式,2500A,40kA,真空 | B A ANJ | 高压开关柜 | 变电设备\电气一次设备\高压开关柜
6461 | 800014214 | 一次设备/开关柜（箱）/高压开关柜 | 高压开关柜 | 高压开关柜,AC35kV,进线开关柜,固定式,2500A,31.5kA,真空 | B A ANJ | 高压开关柜 | 变电设备\电气一次设备\高压开关柜
6462 | 800014215 | 一次设备/开关柜（箱）/高压开关柜 | 高压开关柜 | 高压开关柜,AC35kV,进线开关柜,固定式,2500A,25kA,真空 | B A ANJ | 高压开关柜 | 变电设备\电气一次设备\高压开关柜
6463 | 800014216 | 一次设备/开关柜（箱）/高压开关柜 | 高压开关柜 | 高压开关柜,AC35kV,进线开关柜,固定式,2500A,20kA,真空 | B A ANJ | 高压开关柜 | 变电设备\电气一次设备\高压开关柜
6464 | 800014217 | 一次设备/开关柜（箱）/高压开关柜 | 高压开关柜 | 高压开关柜,AC35kV,进线开关柜,固定式,2500A,16kA,真空 | B A ANJ | 高压开关柜 | 变电设备\电气一次设备\高压开关柜
6465 | 800014218 | 一次设备/开关柜（箱）/高压开关柜 | 高压开关柜 | 高压开关柜,AC35kV,进线开关柜,固定式,2000A,40kA,真空 | B A ANJ | 高压开关柜 | 变电设备\电气一次设备\高压开关柜
6466 | 800014219 | 一次设备/开关柜（箱）/高压开关柜 | 高压开关柜 | 高压开关柜,AC35kV,进线开关柜,固定式,2000A,31.5kA,真空 | B A ANJ | 高压开关柜 | 变电设备\电气一次设备\高压开关柜
6467 | 800014220 | 一次设备/开关柜（箱）/高压开关柜 | 高压开关柜 | 高压开关柜,AC35kV,进线开关柜,固定式,2000A,25kA,真空 | B A ANJ | 高压开关柜 | 变电设备\电气一次设备\高压开关柜
6468 | 800014221 | 一次设备/开关柜（箱）/高压开关柜 | 高压开关柜 | 高压开关柜,AC35kV,进线开关柜,固定式,2000A,20kA,真空 | B A ANJ | 高压开关柜 | 变电设备\电气一次设备\高压开关柜
6469 | 800014222 | 一次设备/开关柜（箱）/高压开关柜 | 高压开关柜 | 高压开关柜,AC35kV,进线开关柜,固定式,2000A,16kA,真空 | B A ANJ | 高压开关柜 | 变电设备\电气一次设备\高压开关柜
6470 | 800014223 | 一次设备/开关柜（箱）/高压开关柜 | 高压开关柜 | 高压开关柜,AC35kV,进线开关柜,固定式,1600A,40kA,真空 | B A ANJ | 高压开关柜 | 变电设备\电气一次设备\高压开关柜
6471 | 800014224 | 一次设备/开关柜（箱）/高压开关柜 | 高压开关柜 | 高压开关柜,AC35kV,进线开关柜,固定式,1600A,31.5kA,真空 | B A ANJ | 高压开关柜 | 变电设备\电气一次设备\高压开关柜
6472 | 800014225 | 一次设备/开关柜（箱）/高压开关柜 | 高压开关柜 | 高压开关柜,AC35kV,进线开关柜,固定式,1600A,25kA,真空 | B A ANJ | 高压开关柜 | 变电设备\电气一次设备\高压开关柜
6473 | 800014226 | 一次设备/开关柜（箱）/高压开关柜 | 高压开关柜 | 高压开关柜,AC35kV,进线开关柜,固定式,1600A,20kA,真空 | B A ANJ | 高压开关柜 | 变电设备\电气一次设备\高压开关柜
6474 | 800014227 | 一次设备/开关柜（箱）/高压开关柜 | 高压开关柜 | 高压开关柜,AC35kV,进线开关柜,固定式,1600A,16kA,真空 | B A ANJ | 高压开关柜 | 变电设备\电气一次设备\高压开关柜
6475 | 800014228 | 一次设备/开关柜（箱）/高压开关柜 | 高压开关柜 | 高压开关柜,AC35kV,进线开关柜,固定式,1250A,40kA,真空 | B A ANJ | 高压开关柜 | 变电设备\电气一次设备\高压开关柜
6476 | 800014229 | 一次设备/开关柜（箱）/高压开关柜 | 高压开关柜 | 高压开关柜,AC35kV,进线开关柜,固定式,1250A,31.5kA,真空 | B A ANJ | 高压开关柜 | 变电设备\电气一次设备\高压开关柜
6477 | 800014230 | 一次设备/开关柜（箱）/高压开关柜 | 高压开关柜 | 高压开关柜,AC35kV,进线开关柜,固定式,1250A,25kA,真空 | B A ANJ | 高压开关柜 | 变电设备\电气一次设备\高压开关柜
6478 | 800014231 | 一次设备/开关柜（箱）/高压开关柜 | 高压开关柜 | 高压开关柜,AC35kV,进线开关柜,固定式,1250A,20kA,真空 | B A ANJ | 高压开关柜 | 变电设备\电气一次设备\高压开关柜
6479 | 800014232 | 一次设备/开关柜（箱）/高压开关柜 | 高压开关柜 | 高压开关柜,AC35kV,进线开关柜,固定式,1250A,16kA,真空 | B A ANJ | 高压开关柜 | 变电设备\电气一次设备\高压开关柜
6480 | 800014233 | 一次设备/开关柜（箱）/高压开关柜 | 高压开关柜 | 高压开关柜,AC35kV,进线开关柜,固定式,630A,40kA,真空 | B A ANJ | 高压开关柜 | 变电设备\电气一次设备\高压开关柜
6481 | 800014234 | 一次设备/开关柜（箱）/高压开关柜 | 高压开关柜 | 高压开关柜,AC35kV,进线开关柜,固定式,630A,31.5kA,真空 | B A ANJ | 高压开关柜 | 变电设备\电气一次设备\高压开关柜
6482 | 800014235 | 一次设备/开关柜（箱）/高压开关柜 | 高压开关柜 | 高压开关柜,AC35kV,进线开关柜,固定式,630A,25kA,真空 | B A ANJ | 高压开关柜 | 变电设备\电气一次设备\高压开关柜
6483 | 800014236 | 一次设备/开关柜（箱）/高压开关柜 | 高压开关柜 | 高压开关柜,AC35kV,进线开关柜,固定式,630A,20kA,真空 | B A ANJ | 高压开关柜 | 变电设备\电气一次设备\高压开关柜
6484 | 800014237 | 一次设备/开关柜（箱）/高压开关柜 | 高压开关柜 | 高压开关柜,AC35kV,进线开关柜,固定式,630A,16kA,真空 | B A ANJ | 高压开关柜 | 变电设备\电气一次设备\高压开关柜
6485 | 800014238 | 一次设备/开关柜（箱）/高压开关柜 | 高压开关柜 | 高压开关柜,AC10kV,馈线开关柜,固定式,2000A,16kA,SF6 | B A ANJ | 高压开关柜 | 变电设备\电气一次设备\高压开关柜
6486 | 800014239 | 一次设备/开关柜（箱）/高压开关柜 | 高压开关柜 | 高压开关柜,AC10kV,馈线开关柜,固定式,2000A,16kA,真空 | B A ANJ | 高压开关柜 | 变电设备\电气一次设备\高压开关柜
6487 | 800014240 | 一次设备/开关柜（箱）/高压开关柜 | 高压开关柜 | 高压开关柜,AC10kV,电容器开关柜,固定式,2000A,16kA,真空 | B A ANJ | 高压开关柜 | 变电设备\电气一次设备\高压开关柜
6488 | 800014241 | 一次设备/开关柜（箱）/高压开关柜 | 高压开关柜 | 高压开关柜,AC10kV,电抗器开关柜,固定式,1600A,40kA,SF6 | B A ANJ | 高压开关柜 | 变电设备\电气一次设备\高压开关柜
6489 | 800014242 | 一次设备/开关柜（箱）/高压开关柜 | 高压开关柜 | 高压开关柜,AC10kV,电抗器开关柜,固定式,1600A,40kA,真空 | B A ANJ | 高压开关柜 | 变电设备\电气一次设备\高压开关柜
6490 | 800014243 | 一次设备/开关柜（箱）/高压开关柜 | 高压开关柜 | 高压开关柜,AC10kV,分段断路器柜,固定式,1600A,40kA,SF6 | B A ANJ | 高压开关柜 | 变电设备\电气一次设备\高压开关柜
6491 | 800014244 | 一次设备/开关柜（箱）/高压开关柜 | 高压开关柜 | 高压开关柜,AC10kV,分段断路器柜,固定式,1600A,40kA,真空 | B A ANJ | 高压开关柜 | 变电设备\电气一次设备\高压开关柜
6492 | 800014245 | 一次设备/开关柜（箱）/高压开关柜 | 高压开关柜 | 高压开关柜,AC10kV,站用变开关柜,固定式,1600A,40kA,SF6 | B A ANJ | 高压开关柜 | 变电设备\电气一次设备\高压开关柜
6493 | 800014246 | 一次设备/开关柜（箱）/高压开关柜 | 高压开关柜 | 高压开关柜,AC10kV,站用变开关柜,固定式,1600A,40kA,真空 | B A ANJ | 高压开关柜 | 变电设备\电气一次设备\高压开关柜
6494 | 800014247 | 一次设备/开关柜（箱）/高压开关柜 | 高压开关柜 | 高压开关柜,AC10kV,馈线开关柜,固定式,1600A,40kA,SF6 | B A ANJ | 高压开关柜 | 变电设备\电气一次设备\高压开关柜
6495 | 800014248 | 一次设备/开关柜（箱）/高压开关柜 | 高压开关柜 | 高压开关柜,AC10kV,馈线开关柜,固定式,1600A,40kA,真空 | B A ANJ | 高压开关柜 | 变电设备\电气一次设备\高压开关柜
6496 | 800014249 | 一次设备/开关柜（箱）/高压开关柜 | 高压开关柜 | 高压开关柜,AC10kV,电容器开关柜,固定式,1600A,40kA,真空 | B A ANJ | 高压开关柜 | 变电设备\电气一次设备\高压开关柜
6497 | 800014250 | 一次设备/开关柜（箱）/高压开关柜 | 高压开关柜 | 高压开关柜,AC10kV,电抗器开关柜,固定式,1600A,31.5kA,SF6 | B A ANJ | 高压开关柜 | 变电设备\电气一次设备\高压开关柜
6498 | 800014251 | 一次设备/开关柜（箱）/高压开关柜 | 高压开关柜 | 高压开关柜,AC10kV,电抗器开关柜,固定式,1600A,31.5kA,真空 | B A ANJ | 高压开关柜 | 变电设备\电气一次设备\高压开关柜
6499 | 800014252 | 一次设备/开关柜（箱）/高压开关柜 | 高压开关柜 | 高压开关柜,AC10kV,分段断路器柜,固定式,1600A,31.5kA,SF6 | B A ANJ | 高压开关柜 | 变电设备\电气一次设备\高压开关柜
6500 | 800014253 | 一次设备/开关柜（箱）/高压开关柜 | 高压开关柜 | 高压开关柜,AC10kV,分段断路器柜,固定式,1600A,31.5kA,真空 | B A ANJ | 高压开关柜 | 变电设备\电气一次设备\高压开关柜
6501 | 800014254 | 一次设备/开关柜（箱）/高压开关柜 | 高压开关柜 | 高压开关柜,AC10kV,站用变开关柜,固定式,1600A,31.5kA,SF6 | B A ANJ | 高压开关柜 | 变电设备\电气一次设备\高压开关柜
6502 | 800014255 | 一次设备/开关柜（箱）/高压开关柜 | 高压开关柜 | 高压开关柜,AC10kV,站用变开关柜,固定式,1600A,31.5kA,真空 | B A ANJ | 高压开关柜 | 变电设备\电气一次设备\高压开关柜
6503 | 800014256 | 一次设备/开关柜（箱）/高压开关柜 | 高压开关柜 | 高压开关柜,AC10kV,馈线开关柜,固定式,1600A,31.5kA,SF6 | B A ANJ | 高压开关柜 | 变电设备\电气一次设备\高压开关柜
6504 | 800014257 | 一次设备/开关柜（箱）/高压开关柜 | 高压开关柜 | 高压开关柜,AC10kV,馈线开关柜,固定式,1600A,31.5kA,真空 | B A ANJ | 高压开关柜 | 变电设备\电气一次设备\高压开关柜
6505 | 800014258 | 一次设备/开关柜（箱）/高压开关柜 | 高压开关柜 | 高压开关柜,AC10kV,电容器开关柜,固定式,1600A,31.5kA,真空 | B A ANJ | 高压开关柜 | 变电设备\电气一次设备\高压开关柜
6506 | 800014259 | 一次设备/开关柜（箱）/高压开关柜 | 高压开关柜 | 高压开关柜,AC10kV,电抗器开关柜,固定式,1600A,25kA,SF6 | B A ANJ | 高压开关柜 | 变电设备\电气一次设备\高压开关柜
6507 | 800014260 | 一次设备/开关柜（箱）/高压开关柜 | 高压开关柜 | 高压开关柜,AC10kV,电抗器开关柜,固定式,1600A,25kA,真空 | B A ANJ | 高压开关柜 | 变电设备\电气一次设备\高压开关柜
6508 | 800014261 | 一次设备/开关柜（箱）/高压开关柜 | 高压开关柜 | 高压开关柜,AC10kV,分段断路器柜,固定式,1600A,25kA,SF6 | B A ANJ | 高压开关柜 | 变电设备\电气一次设备\高压开关柜
6509 | 800014262 | 一次设备/开关柜（箱）/高压开关柜 | 高压开关柜 | 高压开关柜,AC10kV,分段断路器柜,固定式,1600A,25kA,真空 | B A ANJ | 高压开关柜 | 变电设备\电气一次设备\高压开关柜
6510 | 800014263 | 一次设备/开关柜（箱）/高压开关柜 | 高压开关柜 | 高压开关柜,AC10kV,站用变开关柜,固定式,1600A,25kA,SF6 | B A ANJ | 高压开关柜 | 变电设备\电气一次设备\高压开关柜
6511 | 800014264 | 一次设备/开关柜（箱）/高压开关柜 | 高压开关柜 | 高压开关柜,AC10kV,站用变开关柜,固定式,1600A,25kA,真空 | B A ANJ | 高压开关柜 | 变电设备\电气一次设备\高压开关柜
6512 | 800014265 | 一次设备/开关柜（箱）/高压开关柜 | 高压开关柜 | 高压开关柜,AC10kV,馈线开关柜,固定式,1600A,25kA,SF6 | B A ANJ | 高压开关柜 | 变电设备\电气一次设备\高压开关柜
6513 | 800014266 | 一次设备/开关柜（箱）/高压开关柜 | 高压开关柜 | 高压开关柜,AC10kV,馈线开关柜,固定式,1600A,25kA,真空 | B A ANJ | 高压开关柜 | 变电设备\电气一次设备\高压开关柜
6514 | 800014267 | 一次设备/开关柜（箱）/高压开关柜 | 高压开关柜 | 高压开关柜,AC10kV,电容器开关柜,固定式,1600A,25kA,真空 | B A ANJ | 高压开关柜 | 变电设备\电气一次设备\高压开关柜
6515 | 800014268 | 一次设备/开关柜（箱）/高压开关柜 | 高压开关柜 | 高压开关柜,AC10kV,电抗器开关柜,固定式,1600A,20kA,SF6 | B A ANJ | 高压开关柜 | 变电设备\电气一次设备\高压开关柜
6516 | 800014269 | 一次设备/开关柜（箱）/高压开关柜 | 高压开关柜 | 高压开关柜,AC10kV,电抗器开关柜,固定式,1600A,20kA,真空 | B A ANJ | 高压开关柜 | 变电设备\电气一次设备\高压开关柜
6517 | 800014270 | 一次设备/开关柜（箱）/高压开关柜 | 高压开关柜 | 高压开关柜,AC10kV,分段断路器柜,固定式,1600A,20kA,SF6 | B A ANJ | 高压开关柜 | 变电设备\电气一次设备\高压开关柜
6518 | 800014271 | 一次设备/开关柜（箱）/高压开关柜 | 高压开关柜 | 高压开关柜,AC10kV,分段断路器柜,固定式,1600A,20kA,真空 | B A ANJ | 高压开关柜 | 变电设备\电气一次设备\高压开关柜
6519 | 800014272 | 一次设备/开关柜（箱）/高压开关柜 | 高压开关柜 | 高压开关柜,AC10kV,站用变开关柜,固定式,1600A,20kA,SF6 | B A ANJ | 高压开关柜 | 变电设备\电气一次设备\高压开关柜
6520 | 800014273 | 一次设备/开关柜（箱）/高压开关柜 | 高压开关柜 | 高压开关柜,AC10kV,站用变开关柜,固定式,1600A,20kA,真空 | B A ANJ | 高压开关柜 | 变电设备\电气一次设备\高压开关柜
6521 | 800014274 | 一次设备/开关柜（箱）/高压开关柜 | 高压开关柜 | 高压开关柜,AC10kV,馈线开关柜,固定式,1600A,20kA,SF6 | B A ANJ | 高压开关柜 | 变电设备\电气一次设备\高压开关柜
6522 | 800014275 | 一次设备/开关柜（箱）/高压开关柜 | 高压开关柜 | 高压开关柜,AC10kV,馈线开关柜,固定式,1600A,20kA,真空 | B A ANJ | 高压开关柜 | 变电设备\电气一次设备\高压开关柜
6523 | 800014276 | 一次设备/开关柜（箱）/高压开关柜 | 高压开关柜 | 高压开关柜,AC10kV,电容器开关柜,固定式,1600A,20kA,真空 | B A ANJ | 高压开关柜 | 变电设备\电气一次设备\高压开关柜
6524 | 800014277 | 一次设备/开关柜（箱）/高压开关柜 | 高压开关柜 | 高压开关柜,AC10kV,电抗器开关柜,固定式,1600A,16kA,SF6 | B A ANJ | 高压开关柜 | 变电设备\电气一次设备\高压开关柜
6525 | 800014278 | 一次设备/开关柜（箱）/高压开关柜 | 高压开关柜 | 高压开关柜,AC10kV,电抗器开关柜,固定式,1600A,16kA,真空 | B A ANJ | 高压开关柜 | 变电设备\电气一次设备\高压开关柜
6526 | 800014279 | 一次设备/开关柜（箱）/高压开关柜 | 高压开关柜 | 高压开关柜,AC10kV,分段断路器柜,固定式,1600A,16kA,SF6 | B A ANJ | 高压开关柜 | 变电设备\电气一次设备\高压开关柜
6527 | 800014280 | 一次设备/开关柜（箱）/高压开关柜 | 高压开关柜 | 高压开关柜,AC10kV,分段断路器柜,固定式,1600A,16kA,真空 | B A ANJ | 高压开关柜 | 变电设备\电气一次设备\高压开关柜
6528 | 800014281 | 一次设备/开关柜（箱）/高压开关柜 | 高压开关柜 | 高压开关柜,AC10kV,站用变开关柜,固定式,1600A,16kA,SF6 | B A ANJ | 高压开关柜 | 变电设备\电气一次设备\高压开关柜
6529 | 800014282 | 一次设备/开关柜（箱）/高压开关柜 | 高压开关柜 | 高压开关柜,AC10kV,站用变开关柜,固定式,1600A,16kA,真空 | B A ANJ | 高压开关柜 | 变电设备\电气一次设备\高压开关柜
6530 | 800014283 | 一次设备/开关柜（箱）/高压开关柜 | 高压开关柜 | 高压开关柜,AC10kV,馈线开关柜,固定式,1600A,16kA,SF6 | B A ANJ | 高压开关柜 | 变电设备\电气一次设备\高压开关柜
6531 | 800014284 | 一次设备/开关柜（箱）/高压开关柜 | 高压开关柜 | 高压开关柜,AC10kV,馈线开关柜,固定式,1600A,16kA,真空 | B A ANJ | 高压开关柜 | 变电设备\电气一次设备\高压开关柜
6532 | 800014285 | 一次设备/开关柜（箱）/高压开关柜 | 高压开关柜 | 高压开关柜,AC10kV,电容器开关柜,固定式,1600A,16kA,真空 | B A ANJ | 高压开关柜 | 变电设备\电气一次设备\高压开关柜
6533 | 800014286 | 一次设备/开关柜（箱）/高压开关柜 | 高压开关柜 | 高压开关柜,AC10kV,电抗器开关柜,固定式,1250A,40kA,SF6 | B A ANJ | 高压开关柜 | 变电设备\电气一次设备\高压开关柜
6534 | 800014287 | 一次设备/开关柜（箱）/高压开关柜 | 高压开关柜 | 高压开关柜,AC10kV,电抗器开关柜,固定式,1250A,40kA,真空 | B A ANJ | 高压开关柜 | 变电设备\电气一次设备\高压开关柜
6535 | 800014288 | 一次设备/开关柜（箱）/高压开关柜 | 高压开关柜 | 高压开关柜,AC10kV,分段断路器柜,固定式,1250A,40kA,SF6 | B A ANJ | 高压开关柜 | 变电设备\电气一次设备\高压开关柜
6536 | 800014289 | 一次设备/开关柜（箱）/高压开关柜 | 高压开关柜 | 高压开关柜,AC10kV,分段断路器柜,固定式,1250A,40kA,真空 | B A ANJ | 高压开关柜 | 变电设备\电气一次设备\高压开关柜
6537 | 800014290 | 一次设备/开关柜（箱）/高压开关柜 | 高压开关柜 | 高压开关柜,AC10kV,站用变开关柜,固定式,1250A,40kA,SF6 | B A ANJ | 高压开关柜 | 变电设备\电气一次设备\高压开关柜
6538 | 800014291 | 一次设备/开关柜（箱）/高压开关柜 | 高压开关柜 | 高压开关柜,AC10kV,站用变开关柜,固定式,1250A,40kA,真空 | B A ANJ | 高压开关柜 | 变电设备\电气一次设备\高压开关柜
6539 | 800014292 | 一次设备/开关柜（箱）/高压开关柜 | 高压开关柜 | 高压开关柜,AC10kV,馈线开关柜,固定式,1250A,40kA,SF6 | B A ANJ | 高压开关柜 | 变电设备\电气一次设备\高压开关柜
6540 | 800014293 | 一次设备/开关柜（箱）/高压开关柜 | 高压开关柜 | 高压开关柜,AC10kV,馈线开关柜,固定式,1250A,40kA,真空 | B A ANJ | 高压开关柜 | 变电设备\电气一次设备\高压开关柜
6541 | 800014294 | 一次设备/开关柜（箱）/高压开关柜 | 高压开关柜 | 高压开关柜,AC10kV,电容器开关柜,固定式,1250A,40kA,真空 | B A ANJ | 高压开关柜 | 变电设备\电气一次设备\高压开关柜
6542 | 800014295 | 一次设备/开关柜（箱）/高压开关柜 | 高压开关柜 | 高压开关柜,AC10kV,电抗器开关柜,固定式,1250A,31.5kA,SF6 | B A ANJ | 高压开关柜 | 变电设备\电气一次设备\高压开关柜
6543 | 800014296 | 一次设备/开关柜（箱）/高压开关柜 | 高压开关柜 | 高压开关柜,AC10kV,电抗器开关柜,固定式,1250A,31.5kA,真空 | B A ANJ | 高压开关柜 | 变电设备\电气一次设备\高压开关柜
6544 | 800014297 | 一次设备/开关柜（箱）/高压开关柜 | 高压开关柜 | 高压开关柜,AC10kV,分段断路器柜,固定式,1250A,31.5kA,SF6 | B A ANJ | 高压开关柜 | 变电设备\电气一次设备\高压开关柜
6545 | 800014298 | 一次设备/开关柜（箱）/高压开关柜 | 高压开关柜 | 高压开关柜,AC10kV,分段断路器柜,固定式,1250A,31.5kA,真空 | B A ANJ | 高压开关柜 | 变电设备\电气一次设备\高压开关柜
6546 | 800014299 | 一次设备/开关柜（箱）/高压开关柜 | 高压开关柜 | 高压开关柜,AC10kV,站用变开关柜,固定式,1250A,31.5kA,SF6 | B A ANJ | 高压开关柜 | 变电设备\电气一次设备\高压开关柜
6547 | 800014300 | 一次设备/开关柜（箱）/高压开关柜 | 高压开关柜 | 高压开关柜,AC10kV,站用变开关柜,固定式,1250A,31.5kA,真空 | B A ANJ | 高压开关柜 | 变电设备\电气一次设备\高压开关柜
6548 | 800014301 | 一次设备/开关柜（箱）/高压开关柜 | 高压开关柜 | 高压开关柜,AC10kV,馈线开关柜,固定式,1250A,31.5kA,SF6 | B A ANJ | 高压开关柜 | 变电设备\电气一次设备\高压开关柜
6549 | 800014302 | 一次设备/开关柜（箱）/高压开关柜 | 高压开关柜 | 高压开关柜,AC10kV,馈线开关柜,固定式,1250A,31.5kA,真空 | B A ANJ | 高压开关柜 | 变电设备\电气一次设备\高压开关柜
6550 | 800014303 | 一次设备/开关柜（箱）/高压开关柜 | 高压开关柜 | 高压开关柜,AC10kV,电容器开关柜,固定式,1250A,31.5kA,真空 | B A ANJ | 高压开关柜 | 变电设备\电气一次设备\高压开关柜
6551 | 800014304 | 一次设备/开关柜（箱）/高压开关柜 | 高压开关柜 | 高压开关柜,AC10kV,电抗器开关柜,固定式,1250A,25kA,SF6 | B A ANJ | 高压开关柜 | 变电设备\电气一次设备\高压开关柜
6552 | 800014305 | 一次设备/开关柜（箱）/高压开关柜 | 高压开关柜 | 高压开关柜,AC10kV,电抗器开关柜,固定式,1250A,25kA,真空 | B A ANJ | 高压开关柜 | 变电设备\电气一次设备\高压开关柜
6553 | 800014306 | 一次设备/开关柜（箱）/高压开关柜 | 高压开关柜 | 高压开关柜,AC10kV,分段断路器柜,固定式,1250A,25kA,SF6 | B A ANJ | 高压开关柜 | 变电设备\电气一次设备\高压开关柜
6554 | 800014307 | 一次设备/开关柜（箱）/高压开关柜 | 高压开关柜 | 高压开关柜,AC10kV,分段断路器柜,固定式,1250A,25kA,真空 | B A ANJ | 高压开关柜 | 变电设备\电气一次设备\高压开关柜
6555 | 800014308 | 一次设备/开关柜（箱）/高压开关柜 | 高压开关柜 | 高压开关柜,AC10kV,站用变开关柜,固定式,1250A,25kA,SF6 | B A ANJ | 高压开关柜 | 变电设备\电气一次设备\高压开关柜
6556 | 800014309 | 一次设备/开关柜（箱）/高压开关柜 | 高压开关柜 | 高压开关柜,AC10kV,站用变开关柜,固定式,1250A,25kA,真空 | B A ANJ | 高压开关柜 | 变电设备\电气一次设备\高压开关柜
6557 | 800014310 | 一次设备/开关柜（箱）/高压开关柜 | 高压开关柜 | 高压开关柜,AC10kV,馈线开关柜,固定式,1250A,25kA,SF6 | B A ANJ | 高压开关柜 | 变电设备\电气一次设备\高压开关柜
6558 | 800014311 | 一次设备/开关柜（箱）/高压开关柜 | 高压开关柜 | 高压开关柜,AC10kV,馈线开关柜,固定式,1250A,25kA,真空 | B A ANJ | 高压开关柜 | 变电设备\电气一次设备\高压开关柜
6559 | 800014312 | 一次设备/开关柜（箱）/高压开关柜 | 高压开关柜 | 高压开关柜,AC10kV,电容器开关柜,固定式,1250A,25kA,真空 | B A ANJ | 高压开关柜 | 变电设备\电气一次设备\高压开关柜
6560 | 800014313 | 一次设备/开关柜（箱）/高压开关柜 | 高压开关柜 | 高压开关柜,AC10kV,电抗器开关柜,固定式,1250A,20kA,SF6 | B A ANJ | 高压开关柜 | 变电设备\电气一次设备\高压开关柜
6561 | 800014314 | 一次设备/开关柜（箱）/高压开关柜 | 高压开关柜 | 高压开关柜,AC10kV,电抗器开关柜,固定式,1250A,20kA,真空 | B A ANJ | 高压开关柜 | 变电设备\电气一次设备\高压开关柜
6562 | 800014315 | 一次设备/开关柜（箱）/高压开关柜 | 高压开关柜 | 高压开关柜,AC10kV,分段断路器柜,固定式,1250A,20kA,SF6 | B A ANJ | 高压开关柜 | 变电设备\电气一次设备\高压开关柜
6563 | 800014316 | 一次设备/开关柜（箱）/高压开关柜 | 高压开关柜 | 高压开关柜,AC10kV,分段断路器柜,固定式,1250A,20kA,真空 | B A ANJ | 高压开关柜 | 变电设备\电气一次设备\高压开关柜
6564 | 800014317 | 一次设备/开关柜（箱）/高压开关柜 | 高压开关柜 | 高压开关柜,AC10kV,站用变开关柜,固定式,1250A,20kA,SF6 | B A ANJ | 高压开关柜 | 变电设备\电气一次设备\高压开关柜
6565 | 800014318 | 一次设备/开关柜（箱）/高压开关柜 | 高压开关柜 | 高压开关柜,AC10kV,站用变开关柜,固定式,1250A,20kA,真空 | B A ANJ | 高压开关柜 | 变电设备\电气一次设备\高压开关柜
6566 | 800014319 | 一次设备/开关柜（箱）/高压开关柜 | 高压开关柜 | 高压开关柜,AC10kV,馈线开关柜,固定式,1250A,20kA,SF6 | B A ANJ | 高压开关柜 | 变电设备\电气一次设备\高压开关柜
6567 | 800014320 | 一次设备/开关柜（箱）/高压开关柜 | 高压开关柜 | 高压开关柜,AC10kV,馈线开关柜,固定式,1250A,20kA,真空 | B A ANJ | 高压开关柜 | 变电设备\电气一次设备\高压开关柜
6568 | 800014321 | 一次设备/开关柜（箱）/高压开关柜 | 高压开关柜 | 高压开关柜,AC10kV,电容器开关柜,固定式,1250A,20kA,真空 | B A ANJ | 高压开关柜 | 变电设备\电气一次设备\高压开关柜
6569 | 800014322 | 一次设备/开关柜（箱）/高压开关柜 | 高压开关柜 | 高压开关柜,AC10kV,电抗器开关柜,固定式,1250A,16kA,SF6 | B A ANJ | 高压开关柜 | 变电设备\电气一次设备\高压开关柜
6570 | 800014323 | 一次设备/开关柜（箱）/高压开关柜 | 高压开关柜 | 高压开关柜,AC10kV,电抗器开关柜,固定式,1250A,16kA,真空 | B A ANJ | 高压开关柜 | 变电设备\电气一次设备\高压开关柜
6571 | 800014324 | 一次设备/开关柜（箱）/高压开关柜 | 高压开关柜 | 高压开关柜,AC10kV,分段断路器柜,固定式,1250A,16kA,SF6 | B A ANJ | 高压开关柜 | 变电设备\电气一次设备\高压开关柜
6572 | 800014325 | 一次设备/开关柜（箱）/高压开关柜 | 高压开关柜 | 高压开关柜,AC10kV,分段断路器柜,固定式,1250A,16kA,真空 | B A ANJ | 高压开关柜 | 变电设备\电气一次设备\高压开关柜
6573 | 800014326 | 一次设备/开关柜（箱）/高压开关柜 | 高压开关柜 | 高压开关柜,AC10kV,站用变开关柜,固定式,1250A,16kA,SF6 | B A ANJ | 高压开关柜 | 变电设备\电气一次设备\高压开关柜
6574 | 800014327 | 一次设备/开关柜（箱）/高压开关柜 | 高压开关柜 | 高压开关柜,AC10kV,站用变开关柜,固定式,1250A,16kA,真空 | B A ANJ | 高压开关柜 | 变电设备\电气一次设备\高压开关柜
6575 | 800014328 | 一次设备/开关柜（箱）/高压开关柜 | 高压开关柜 | 高压开关柜,AC10kV,馈线开关柜,固定式,1250A,16kA,SF6 | B A ANJ | 高压开关柜 | 变电设备\电气一次设备\高压开关柜
6576 | 800014329 | 一次设备/开关柜（箱）/高压开关柜 | 高压开关柜 | 高压开关柜,AC10kV,馈线开关柜,固定式,1250A,16kA,真空 | B A ANJ | 高压开关柜 | 变电设备\电气一次设备\高压开关柜
6577 | 800014330 | 一次设备/开关柜（箱）/高压开关柜 | 高压开关柜 | 高压开关柜,AC10kV,电容器开关柜,固定式,1250A,16kA,真空 | B A ANJ | 高压开关柜 | 变电设备\电气一次设备\高压开关柜
6578 | 800014331 | 一次设备/开关柜（箱）/高压开关柜 | 高压开关柜 | 高压开关柜,AC10kV,电抗器开关柜,固定式,630A,40kA,SF6 | B A ANJ | 高压开关柜 | 变电设备\电气一次设备\高压开关柜
6579 | 800014332 | 一次设备/开关柜（箱）/高压开关柜 | 高压开关柜 | 高压开关柜,AC10kV,电抗器开关柜,固定式,630A,40kA,真空 | B A ANJ | 高压开关柜 | 变电设备\电气一次设备\高压开关柜
6580 | 800014333 | 一次设备/开关柜（箱）/高压开关柜 | 高压开关柜 | 高压开关柜,AC10kV,分段断路器柜,固定式,630A,40kA,SF6 | B A ANJ | 高压开关柜 | 变电设备\电气一次设备\高压开关柜
6581 | 800014334 | 一次设备/开关柜（箱）/高压开关柜 | 高压开关柜 | 高压开关柜,AC10kV,分段断路器柜,固定式,630A,40kA,真空 | B A ANJ | 高压开关柜 | 变电设备\电气一次设备\高压开关柜
6582 | 800014335 | 一次设备/开关柜（箱）/高压开关柜 | 高压开关柜 | 高压开关柜,AC10kV,站用变开关柜,固定式,630A,40kA,SF6 | B A ANJ | 高压开关柜 | 变电设备\电气一次设备\高压开关柜
6583 | 800014336 | 一次设备/开关柜（箱）/高压开关柜 | 高压开关柜 | 高压开关柜,AC10kV,站用变开关柜,固定式,630A,40kA,真空 | B A ANJ | 高压开关柜 | 变电设备\电气一次设备\高压开关柜
6584 | 800014337 | 一次设备/开关柜（箱）/高压开关柜 | 高压开关柜 | 高压开关柜,AC10kV,馈线开关柜,固定式,630A,40kA,SF6 | B A ANJ | 高压开关柜 | 变电设备\电气一次设备\高压开关柜
6585 | 800014338 | 一次设备/开关柜（箱）/高压开关柜 | 高压开关柜 | 高压开关柜,AC10kV,馈线开关柜,固定式,630A,40kA,真空 | B A ANJ | 高压开关柜 | 变电设备\电气一次设备\高压开关柜
6586 | 800014339 | 一次设备/开关柜（箱）/高压开关柜 | 高压开关柜 | 高压开关柜,AC10kV,电容器开关柜,固定式,630A,40kA,真空 | B A ANJ | 高压开关柜 | 变电设备\电气一次设备\高压开关柜
6587 | 800014340 | 一次设备/开关柜（箱）/高压开关柜 | 高压开关柜 | 高压开关柜,AC10kV,电抗器开关柜,固定式,630A,31.5kA,SF6 | B A ANJ | 高压开关柜 | 变电设备\电气一次设备\高压开关柜
6588 | 800014341 | 一次设备/开关柜（箱）/高压开关柜 | 高压开关柜 | 高压开关柜,AC10kV,电抗器开关柜,固定式,630A,31.5kA,真空 | B A ANJ | 高压开关柜 | 变电设备\电气一次设备\高压开关柜
6589 | 800014342 | 一次设备/开关柜（箱）/高压开关柜 | 高压开关柜 | 高压开关柜,AC10kV,分段断路器柜,固定式,630A,31.5kA,SF6 | B A ANJ | 高压开关柜 | 变电设备\电气一次设备\高压开关柜
6590 | 800014343 | 一次设备/开关柜（箱）/高压开关柜 | 高压开关柜 | 高压开关柜,AC10kV,分段断路器柜,固定式,630A,31.5kA,真空 | B A ANJ | 高压开关柜 | 变电设备\电气一次设备\高压开关柜
6591 | 800014344 | 一次设备/开关柜（箱）/高压开关柜 | 高压开关柜 | 高压开关柜,AC10kV,站用变开关柜,固定式,630A,31.5kA,SF6 | B A ANJ | 高压开关柜 | 变电设备\电气一次设备\高压开关柜
6592 | 800014345 | 一次设备/开关柜（箱）/高压开关柜 | 高压开关柜 | 高压开关柜,AC10kV,站用变开关柜,固定式,630A,31.5kA,真空 | B A ANJ | 高压开关柜 | 变电设备\电气一次设备\高压开关柜
6593 | 800014346 | 一次设备/开关柜（箱）/高压开关柜 | 高压开关柜 | 高压开关柜,AC10kV,馈线开关柜,固定式,630A,31.5kA,SF6 | B A ANJ | 高压开关柜 | 变电设备\电气一次设备\高压开关柜
6594 | 800014347 | 一次设备/开关柜（箱）/高压开关柜 | 高压开关柜 | 高压开关柜,AC10kV,馈线开关柜,固定式,630A,31.5kA,真空 | B A ANJ | 高压开关柜 | 变电设备\电气一次设备\高压开关柜
6595 | 800014348 | 一次设备/开关柜（箱）/高压开关柜 | 高压开关柜 | 高压开关柜,AC10kV,电容器开关柜,固定式,630A,31.5kA,真空 | B A ANJ | 高压开关柜 | 变电设备\电气一次设备\高压开关柜
6596 | 800014349 | 一次设备/开关柜（箱）/高压开关柜 | 高压开关柜 | 高压开关柜,AC10kV,电抗器开关柜,固定式,630A,25kA,SF6 | B A ANJ | 高压开关柜 | 变电设备\电气一次设备\高压开关柜
6597 | 800014350 | 一次设备/开关柜（箱）/高压开关柜 | 高压开关柜 | 高压开关柜,AC10kV,电抗器开关柜,固定式,630A,25kA,真空 | B A ANJ | 高压开关柜 | 变电设备\电气一次设备\高压开关柜
6598 | 800014351 | 一次设备/开关柜（箱）/高压开关柜 | 高压开关柜 | 高压开关柜,AC10kV,分段断路器柜,固定式,630A,25kA,SF6 | B A ANJ | 高压开关柜 | 变电设备\电气一次设备\高压开关柜
6599 | 800014352 | 一次设备/开关柜（箱）/高压开关柜 | 高压开关柜 | 高压开关柜,AC10kV,分段断路器柜,固定式,630A,25kA,真空 | B A ANJ | 高压开关柜 | 变电设备\电气一次设备\高压开关柜
6600 | 800014353 | 一次设备/开关柜（箱）/高压开关柜 | 高压开关柜 | 高压开关柜,AC10kV,站用变开关柜,固定式,630A,25kA,SF6 | B A ANJ | 高压开关柜 | 变电设备\电气一次设备\高压开关柜
6601 | 800014354 | 一次设备/开关柜（箱）/高压开关柜 | 高压开关柜 | 高压开关柜,AC10kV,站用变开关柜,固定式,630A,25kA,真空 | B A ANJ | 高压开关柜 | 变电设备\电气一次设备\高压开关柜
6602 | 800014355 | 一次设备/开关柜（箱）/高压开关柜 | 高压开关柜 | 高压开关柜,AC10kV,馈线开关柜,固定式,630A,25kA,SF6 | B A ANJ | 高压开关柜 | 变电设备\电气一次设备\高压开关柜
6603 | 800014356 | 一次设备/开关柜（箱）/高压开关柜 | 高压开关柜 | 高压开关柜,AC10kV,馈线开关柜,固定式,630A,25kA,真空 | B A ANJ | 高压开关柜 | 变电设备\电气一次设备\高压开关柜
6604 | 800014357 | 一次设备/开关柜（箱）/高压开关柜 | 高压开关柜 | 高压开关柜,AC10kV,电容器开关柜,固定式,630A,25kA,真空 | B A ANJ | 高压开关柜 | 变电设备\电气一次设备\高压开关柜
6605 | 800014358 | 一次设备/开关柜（箱）/高压开关柜 | 高压开关柜 | 高压开关柜,AC10kV,电抗器开关柜,固定式,630A,20kA,SF6 | B A ANJ | 高压开关柜 | 变电设备\电气一次设备\高压开关柜
6606 | 800014359 | 一次设备/开关柜（箱）/高压开关柜 | 高压开关柜 | 高压开关柜,AC10kV,电抗器开关柜,固定式,630A,20kA,真空 | B A ANJ | 高压开关柜 | 变电设备\电气一次设备\高压开关柜
6607 | 800014360 | 一次设备/开关柜（箱）/高压开关柜 | 高压开关柜 | 高压开关柜,AC10kV,分段断路器柜,固定式,630A,20kA,SF6 | B A ANJ | 高压开关柜 | 变电设备\电气一次设备\高压开关柜
6608 | 800014361 | 一次设备/开关柜（箱）/高压开关柜 | 高压开关柜 | 高压开关柜,AC10kV,分段断路器柜,固定式,630A,20kA,真空 | B A ANJ | 高压开关柜 | 变电设备\电气一次设备\高压开关柜
6609 | 800014362 | 一次设备/开关柜（箱）/高压开关柜 | 高压开关柜 | 高压开关柜,AC10kV,站用变开关柜,固定式,630A,20kA,SF6 | B A ANJ | 高压开关柜 | 变电设备\电气一次设备\高压开关柜
6610 | 800014363 | 一次设备/开关柜（箱）/高压开关柜 | 高压开关柜 | 高压开关柜,AC10kV,站用变开关柜,固定式,630A,20kA,真空 | B A ANJ | 高压开关柜 | 变电设备\电气一次设备\高压开关柜
6611 | 800014364 | 一次设备/开关柜（箱）/高压开关柜 | 高压开关柜 | 高压开关柜,AC10kV,馈线开关柜,固定式,630A,20kA,SF6 | B A ANJ | 高压开关柜 | 变电设备\电气一次设备\高压开关柜
6612 | 800014365 | 一次设备/开关柜（箱）/高压开关柜 | 高压开关柜 | 高压开关柜,AC10kV,馈线开关柜,固定式,630A,20kA,真空 | B A ANJ | 高压开关柜 | 变电设备\电气一次设备\高压开关柜
6613 | 800014366 | 一次设备/开关柜（箱）/高压开关柜 | 高压开关柜 | 高压开关柜,AC10kV,电容器开关柜,固定式,630A,20kA,真空 | B A ANJ | 高压开关柜 | 变电设备\电气一次设备\高压开关柜
6614 | 800014367 | 一次设备/开关柜（箱）/高压开关柜 | 高压开关柜 | 高压开关柜,AC10kV,电抗器开关柜,固定式,630A,16kA,SF6 | B A ANJ | 高压开关柜 | 变电设备\电气一次设备\高压开关柜
6615 | 800014368 | 一次设备/开关柜（箱）/高压开关柜 | 高压开关柜 | 高压开关柜,AC10kV,电抗器开关柜,固定式,630A,16kA,真空 | B A ANJ | 高压开关柜 | 变电设备\电气一次设备\高压开关柜
6616 | 800014369 | 一次设备/开关柜（箱）/高压开关柜 | 高压开关柜 | 高压开关柜,AC10kV,分段断路器柜,固定式,630A,16kA,SF6 | B A ANJ | 高压开关柜 | 变电设备\电气一次设备\高压开关柜
6617 | 800014370 | 一次设备/开关柜（箱）/高压开关柜 | 高压开关柜 | 高压开关柜,AC10kV,分段断路器柜,固定式,630A,16kA,真空 | B A ANJ | 高压开关柜 | 变电设备\电气一次设备\高压开关柜
6618 | 800014371 | 一次设备/开关柜（箱）/高压开关柜 | 高压开关柜 | 高压开关柜,AC10kV,站用变开关柜,固定式,630A,16kA,SF6 | B A ANJ | 高压开关柜 | 变电设备\电气一次设备\高压开关柜
6619 | 800014372 | 一次设备/开关柜（箱）/高压开关柜 | 高压开关柜 | 高压开关柜,AC10kV,站用变开关柜,固定式,630A,16kA,真空 | B A ANJ | 高压开关柜 | 变电设备\电气一次设备\高压开关柜
6620 | 800014373 | 一次设备/开关柜（箱）/高压开关柜 | 高压开关柜 | 高压开关柜,AC10kV,馈线开关柜,固定式,630A,16kA,SF6 | B A ANJ | 高压开关柜 | 变电设备\电气一次设备\高压开关柜
6621 | 800014374 | 一次设备/开关柜（箱）/高压开关柜 | 高压开关柜 | 高压开关柜,AC10kV,馈线开关柜,固定式,630A,16kA,真空 | B A ANJ | 高压开关柜 | 变电设备\电气一次设备\高压开关柜
6622 | 800014375 | 一次设备/开关柜（箱）/高压开关柜 | 高压开关柜 | 高压开关柜,AC10kV,电容器开关柜,固定式,630A,16kA,真空 | B A ANJ | 高压开关柜 | 变电设备\电气一次设备\高压开关柜
6623 | 800014376 | 一次设备/开关柜（箱）/高压开关柜 | 高压开关柜 | 高压开关柜,AC35kV,电抗器开关柜,固定式,2500A,40kA,真空 | B A ANJ | 高压开关柜 | 变电设备\电气一次设备\高压开关柜
6624 | 800014377 | 一次设备/开关柜（箱）/高压开关柜 | 高压开关柜 | 高压开关柜,AC35kV,分段断路器柜,固定式,2500A,40kA,真空 | B A ANJ | 高压开关柜 | 变电设备\电气一次设备\高压开关柜
6625 | 800014378 | 一次设备/开关柜（箱）/高压开关柜 | 高压开关柜 | 高压开关柜,AC35kV,站用变开关柜,固定式,2500A,40kA,真空 | B A ANJ | 高压开关柜 | 变电设备\电气一次设备\高压开关柜
6626 | 800014379 | 一次设备/开关柜（箱）/高压开关柜 | 高压开关柜 | 高压开关柜,AC35kV,馈线开关柜,固定式,2500A,40kA,真空 | B A ANJ | 高压开关柜 | 变电设备\电气一次设备\高压开关柜
6627 | 800014380 | 一次设备/开关柜（箱）/高压开关柜 | 高压开关柜 | 高压开关柜,AC35kV,电容器开关柜,固定式,2500A,40kA,真空 | B A ANJ | 高压开关柜 | 变电设备\电气一次设备\高压开关柜
6628 | 800014381 | 一次设备/开关柜（箱）/高压开关柜 | 高压开关柜 | 高压开关柜,AC35kV,电抗器开关柜,固定式,2500A,31.5kA,真空 | B A ANJ | 高压开关柜 | 变电设备\电气一次设备\高压开关柜
6629 | 800014382 | 一次设备/开关柜（箱）/高压开关柜 | 高压开关柜 | 高压开关柜,AC35kV,分段断路器柜,固定式,2500A,31.5kA,真空 | B A ANJ | 高压开关柜 | 变电设备\电气一次设备\高压开关柜
6630 | 800014383 | 一次设备/开关柜（箱）/高压开关柜 | 高压开关柜 | 高压开关柜,AC35kV,站用变开关柜,固定式,2500A,31.5kA,真空 | B A ANJ | 高压开关柜 | 变电设备\电气一次设备\高压开关柜
6631 | 800014384 | 一次设备/开关柜（箱）/高压开关柜 | 高压开关柜 | 高压开关柜,AC35kV,馈线开关柜,固定式,2500A,31.5kA,真空 | B A ANJ | 高压开关柜 | 变电设备\电气一次设备\高压开关柜
6632 | 800014385 | 一次设备/开关柜（箱）/高压开关柜 | 高压开关柜 | 高压开关柜,AC35kV,电容器开关柜,固定式,2500A,31.5kA,真空 | B A ANJ | 高压开关柜 | 变电设备\电气一次设备\高压开关柜
6633 | 800014386 | 一次设备/开关柜（箱）/高压开关柜 | 高压开关柜 | 高压开关柜,AC35kV,电抗器开关柜,固定式,2500A,25kA,真空 | B A ANJ | 高压开关柜 | 变电设备\电气一次设备\高压开关柜
6634 | 800014387 | 一次设备/开关柜（箱）/高压开关柜 | 高压开关柜 | 高压开关柜,AC35kV,分段断路器柜,固定式,2500A,25kA,真空 | B A ANJ | 高压开关柜 | 变电设备\电气一次设备\高压开关柜
6635 | 800014388 | 一次设备/开关柜（箱）/高压开关柜 | 高压开关柜 | 高压开关柜,AC35kV,站用变开关柜,固定式,2500A,25kA,真空 | B A ANJ | 高压开关柜 | 变电设备\电气一次设备\高压开关柜
6636 | 800014389 | 一次设备/开关柜（箱）/高压开关柜 | 高压开关柜 | 高压开关柜,AC35kV,馈线开关柜,固定式,2500A,25kA,真空 | B A ANJ | 高压开关柜 | 变电设备\电气一次设备\高压开关柜
6637 | 800014390 | 一次设备/开关柜（箱）/高压开关柜 | 高压开关柜 | 高压开关柜,AC35kV,电容器开关柜,固定式,2500A,25kA,真空 | B A ANJ | 高压开关柜 | 变电设备\电气一次设备\高压开关柜
6638 | 800014391 | 一次设备/开关柜（箱）/高压开关柜 | 高压开关柜 | 高压开关柜,AC35kV,电抗器开关柜,固定式,2500A,20kA,真空 | B A ANJ | 高压开关柜 | 变电设备\电气一次设备\高压开关柜
6639 | 800014392 | 一次设备/开关柜（箱）/高压开关柜 | 高压开关柜 | 高压开关柜,AC35kV,分段断路器柜,固定式,2500A,20kA,真空 | B A ANJ | 高压开关柜 | 变电设备\电气一次设备\高压开关柜
6640 | 800014393 | 一次设备/开关柜（箱）/高压开关柜 | 高压开关柜 | 高压开关柜,AC35kV,站用变开关柜,固定式,2500A,20kA,真空 | B A ANJ | 高压开关柜 | 变电设备\电气一次设备\高压开关柜
6641 | 800014394 | 一次设备/开关柜（箱）/高压开关柜 | 高压开关柜 | 高压开关柜,AC35kV,馈线开关柜,固定式,2500A,20kA,真空 | B A ANJ | 高压开关柜 | 变电设备\电气一次设备\高压开关柜
6642 | 800014395 | 一次设备/开关柜（箱）/高压开关柜 | 高压开关柜 | 高压开关柜,AC35kV,电容器开关柜,固定式,2500A,20kA,真空 | B A ANJ | 高压开关柜 | 变电设备\电气一次设备\高压开关柜
6643 | 800014396 | 一次设备/开关柜（箱）/高压开关柜 | 高压开关柜 | 高压开关柜,AC35kV,电抗器开关柜,固定式,2500A,16kA,真空 | B A ANJ | 高压开关柜 | 变电设备\电气一次设备\高压开关柜
6644 | 800014397 | 一次设备/开关柜（箱）/高压开关柜 | 高压开关柜 | 高压开关柜,AC35kV,分段断路器柜,固定式,2500A,16kA,真空 | B A ANJ | 高压开关柜 | 变电设备\电气一次设备\高压开关柜
6645 | 800014398 | 一次设备/开关柜（箱）/高压开关柜 | 高压开关柜 | 高压开关柜,AC35kV,站用变开关柜,固定式,2500A,16kA,真空 | B A ANJ | 高压开关柜 | 变电设备\电气一次设备\高压开关柜
6646 | 800014399 | 一次设备/开关柜（箱）/高压开关柜 | 高压开关柜 | 高压开关柜,AC35kV,馈线开关柜,固定式,2500A,16kA,真空 | B A ANJ | 高压开关柜 | 变电设备\电气一次设备\高压开关柜
6647 | 800014400 | 一次设备/开关柜（箱）/高压开关柜 | 高压开关柜 | 高压开关柜,AC35kV,电容器开关柜,固定式,2500A,16kA,真空 | B A ANJ | 高压开关柜 | 变电设备\电气一次设备\高压开关柜
6648 | 800014401 | 一次设备/开关柜（箱）/高压开关柜 | 高压开关柜 | 高压开关柜,AC35kV,电抗器开关柜,固定式,2000A,40kA,真空 | B A ANJ | 高压开关柜 | 变电设备\电气一次设备\高压开关柜
6649 | 800014402 | 一次设备/开关柜（箱）/高压开关柜 | 高压开关柜 | 高压开关柜,AC35kV,分段断路器柜,固定式,2000A,40kA,真空 | B A ANJ | 高压开关柜 | 变电设备\电气一次设备\高压开关柜
6650 | 800014403 | 一次设备/开关柜（箱）/高压开关柜 | 高压开关柜 | 高压开关柜,AC35kV,站用变开关柜,固定式,2000A,40kA,真空 | B A ANJ | 高压开关柜 | 变电设备\电气一次设备\高压开关柜
6651 | 800014404 | 一次设备/开关柜（箱）/高压开关柜 | 高压开关柜 | 高压开关柜,AC35kV,馈线开关柜,固定式,2000A,40kA,真空 | B A ANJ | 高压开关柜 | 变电设备\电气一次设备\高压开关柜
6652 | 800014405 | 一次设备/开关柜（箱）/高压开关柜 | 高压开关柜 | 高压开关柜,AC35kV,电容器开关柜,固定式,2000A,40kA,真空 | B A ANJ | 高压开关柜 | 变电设备\电气一次设备\高压开关柜
6653 | 800014406 | 一次设备/开关柜（箱）/高压开关柜 | 高压开关柜 | 高压开关柜,AC35kV,电抗器开关柜,固定式,2000A,31.5kA,真空 | B A ANJ | 高压开关柜 | 变电设备\电气一次设备\高压开关柜
6654 | 800014407 | 一次设备/开关柜（箱）/高压开关柜 | 高压开关柜 | 高压开关柜,AC35kV,分段断路器柜,固定式,2000A,31.5kA,真空 | B A ANJ | 高压开关柜 | 变电设备\电气一次设备\高压开关柜
6655 | 800014408 | 一次设备/开关柜（箱）/高压开关柜 | 高压开关柜 | 高压开关柜,AC35kV,站用变开关柜,固定式,2000A,31.5kA,真空 | B A ANJ | 高压开关柜 | 变电设备\电气一次设备\高压开关柜
6656 | 800014409 | 一次设备/开关柜（箱）/高压开关柜 | 高压开关柜 | 高压开关柜,AC35kV,馈线开关柜,固定式,2000A,31.5kA,真空 | B A ANJ | 高压开关柜 | 变电设备\电气一次设备\高压开关柜
6657 | 800014410 | 一次设备/开关柜（箱）/高压开关柜 | 高压开关柜 | 高压开关柜,AC35kV,电容器开关柜,固定式,2000A,31.5kA,真空 | B A ANJ | 高压开关柜 | 变电设备\电气一次设备\高压开关柜
6658 | 800014411 | 一次设备/开关柜（箱）/高压开关柜 | 高压开关柜 | 高压开关柜,AC35kV,电抗器开关柜,固定式,2000A,25kA,真空 | B A ANJ | 高压开关柜 | 变电设备\电气一次设备\高压开关柜
6659 | 800014412 | 一次设备/开关柜（箱）/高压开关柜 | 高压开关柜 | 高压开关柜,AC35kV,分段断路器柜,固定式,2000A,25kA,真空 | B A ANJ | 高压开关柜 | 变电设备\电气一次设备\高压开关柜
6660 | 800014413 | 一次设备/开关柜（箱）/高压开关柜 | 高压开关柜 | 高压开关柜,AC35kV,站用变开关柜,固定式,2000A,25kA,真空 | B A ANJ | 高压开关柜 | 变电设备\电气一次设备\高压开关柜
6661 | 800014414 | 一次设备/开关柜（箱）/高压开关柜 | 高压开关柜 | 高压开关柜,AC35kV,馈线开关柜,固定式,2000A,25kA,真空 | B A ANJ | 高压开关柜 | 变电设备\电气一次设备\高压开关柜
6662 | 800014415 | 一次设备/开关柜（箱）/高压开关柜 | 高压开关柜 | 高压开关柜,AC35kV,电容器开关柜,固定式,2000A,25kA,真空 | B A ANJ | 高压开关柜 | 变电设备\电气一次设备\高压开关柜
6663 | 800014416 | 一次设备/开关柜（箱）/高压开关柜 | 高压开关柜 | 高压开关柜,AC35kV,电抗器开关柜,固定式,2000A,20kA,真空 | B A ANJ | 高压开关柜 | 变电设备\电气一次设备\高压开关柜
6664 | 800014417 | 一次设备/开关柜（箱）/高压开关柜 | 高压开关柜 | 高压开关柜,AC35kV,分段断路器柜,固定式,2000A,20kA,真空 | B A ANJ | 高压开关柜 | 变电设备\电气一次设备\高压开关柜
6665 | 800014418 | 一次设备/开关柜（箱）/高压开关柜 | 高压开关柜 | 高压开关柜,AC35kV,站用变开关柜,固定式,2000A,20kA,真空 | B A ANJ | 高压开关柜 | 变电设备\电气一次设备\高压开关柜
6666 | 800014419 | 一次设备/开关柜（箱）/高压开关柜 | 高压开关柜 | 高压开关柜,AC35kV,馈线开关柜,固定式,2000A,20kA,真空 | B A ANJ | 高压开关柜 | 变电设备\电气一次设备\高压开关柜
6667 | 800014420 | 一次设备/开关柜（箱）/高压开关柜 | 高压开关柜 | 高压开关柜,AC35kV,电容器开关柜,固定式,2000A,20kA,真空 | B A ANJ | 高压开关柜 | 变电设备\电气一次设备\高压开关柜
6668 | 800014421 | 一次设备/开关柜（箱）/高压开关柜 | 高压开关柜 | 高压开关柜,AC35kV,电抗器开关柜,固定式,2000A,16kA,真空 | B A ANJ | 高压开关柜 | 变电设备\电气一次设备\高压开关柜
6669 | 800014422 | 一次设备/开关柜（箱）/高压开关柜 | 高压开关柜 | 高压开关柜,AC35kV,分段断路器柜,固定式,2000A,16kA,真空 | B A ANJ | 高压开关柜 | 变电设备\电气一次设备\高压开关柜
6670 | 800014423 | 一次设备/开关柜（箱）/高压开关柜 | 高压开关柜 | 高压开关柜,AC35kV,站用变开关柜,固定式,2000A,16kA,真空 | B A ANJ | 高压开关柜 | 变电设备\电气一次设备\高压开关柜
6671 | 800014424 | 一次设备/开关柜（箱）/高压开关柜 | 高压开关柜 | 高压开关柜,AC35kV,馈线开关柜,固定式,2000A,16kA,真空 | B A ANJ | 高压开关柜 | 变电设备\电气一次设备\高压开关柜
6672 | 800014425 | 一次设备/开关柜（箱）/高压开关柜 | 高压开关柜 | 高压开关柜,AC35kV,电容器开关柜,固定式,2000A,16kA,真空 | B A ANJ | 高压开关柜 | 变电设备\电气一次设备\高压开关柜
6673 | 800014426 | 一次设备/开关柜（箱）/高压开关柜 | 高压开关柜 | 高压开关柜,AC35kV,电抗器开关柜,固定式,1600A,40kA,真空 | B A ANJ | 高压开关柜 | 变电设备\电气一次设备\高压开关柜
6674 | 800014427 | 一次设备/开关柜（箱）/高压开关柜 | 高压开关柜 | 高压开关柜,AC35kV,分段断路器柜,固定式,1600A,40kA,真空 | B A ANJ | 高压开关柜 | 变电设备\电气一次设备\高压开关柜
6675 | 800014428 | 一次设备/开关柜（箱）/高压开关柜 | 高压开关柜 | 高压开关柜,AC35kV,站用变开关柜,固定式,1600A,40kA,真空 | B A ANJ | 高压开关柜 | 变电设备\电气一次设备\高压开关柜
6676 | 800014429 | 一次设备/开关柜（箱）/高压开关柜 | 高压开关柜 | 高压开关柜,AC35kV,馈线开关柜,固定式,1600A,40kA,真空 | B A ANJ | 高压开关柜 | 变电设备\电气一次设备\高压开关柜
6677 | 800014430 | 一次设备/开关柜（箱）/高压开关柜 | 高压开关柜 | 高压开关柜,AC35kV,电容器开关柜,固定式,1600A,40kA,真空 | B A ANJ | 高压开关柜 | 变电设备\电气一次设备\高压开关柜
6678 | 800014431 | 一次设备/开关柜（箱）/高压开关柜 | 高压开关柜 | 高压开关柜,AC35kV,电抗器开关柜,固定式,1600A,31.5kA,真空 | B A ANJ | 高压开关柜 | 变电设备\电气一次设备\高压开关柜
6679 | 800014432 | 一次设备/开关柜（箱）/高压开关柜 | 高压开关柜 | 高压开关柜,AC35kV,分段断路器柜,固定式,1600A,31.5kA,真空 | B A ANJ | 高压开关柜 | 变电设备\电气一次设备\高压开关柜
6680 | 800014433 | 一次设备/开关柜（箱）/高压开关柜 | 高压开关柜 | 高压开关柜,AC35kV,站用变开关柜,固定式,1600A,31.5kA,真空 | B A ANJ | 高压开关柜 | 变电设备\电气一次设备\高压开关柜
6681 | 800014434 | 一次设备/开关柜（箱）/高压开关柜 | 高压开关柜 | 高压开关柜,AC35kV,馈线开关柜,固定式,1600A,31.5kA,真空 | B A ANJ | 高压开关柜 | 变电设备\电气一次设备\高压开关柜
6682 | 800014435 | 一次设备/开关柜（箱）/高压开关柜 | 高压开关柜 | 高压开关柜,AC35kV,电容器开关柜,固定式,1600A,31.5kA,真空 | B A ANJ | 高压开关柜 | 变电设备\电气一次设备\高压开关柜
6683 | 800014436 | 一次设备/开关柜（箱）/高压开关柜 | 高压开关柜 | 高压开关柜,AC35kV,电抗器开关柜,固定式,1600A,25kA,真空 | B A ANJ | 高压开关柜 | 变电设备\电气一次设备\高压开关柜
6684 | 800014437 | 一次设备/开关柜（箱）/高压开关柜 | 高压开关柜 | 高压开关柜,AC35kV,分段断路器柜,固定式,1600A,25kA,真空 | B A ANJ | 高压开关柜 | 变电设备\电气一次设备\高压开关柜
6685 | 800014438 | 一次设备/开关柜（箱）/高压开关柜 | 高压开关柜 | 高压开关柜,AC35kV,站用变开关柜,固定式,1600A,25kA,真空 | B A ANJ | 高压开关柜 | 变电设备\电气一次设备\高压开关柜
6686 | 800014439 | 一次设备/开关柜（箱）/高压开关柜 | 高压开关柜 | 高压开关柜,AC35kV,馈线开关柜,固定式,1600A,25kA,真空 | B A ANJ | 高压开关柜 | 变电设备\电气一次设备\高压开关柜
6687 | 800014440 | 一次设备/开关柜（箱）/高压开关柜 | 高压开关柜 | 高压开关柜,AC35kV,电容器开关柜,固定式,1600A,25kA,真空 | B A ANJ | 高压开关柜 | 变电设备\电气一次设备\高压开关柜
6688 | 800014441 | 一次设备/开关柜（箱）/高压开关柜 | 高压开关柜 | 高压开关柜,AC35kV,电抗器开关柜,固定式,1600A,20kA,真空 | B A ANJ | 高压开关柜 | 变电设备\电气一次设备\高压开关柜
6689 | 800014442 | 一次设备/开关柜（箱）/高压开关柜 | 高压开关柜 | 高压开关柜,AC35kV,分段断路器柜,固定式,1600A,20kA,真空 | B A ANJ | 高压开关柜 | 变电设备\电气一次设备\高压开关柜
6690 | 800014443 | 一次设备/开关柜（箱）/高压开关柜 | 高压开关柜 | 高压开关柜,AC35kV,站用变开关柜,固定式,1600A,20kA,真空 | B A ANJ | 高压开关柜 | 变电设备\电气一次设备\高压开关柜
6691 | 800014444 | 一次设备/开关柜（箱）/高压开关柜 | 高压开关柜 | 高压开关柜,AC35kV,馈线开关柜,固定式,1600A,20kA,真空 | B A ANJ | 高压开关柜 | 变电设备\电气一次设备\高压开关柜
6692 | 800014445 | 一次设备/开关柜（箱）/高压开关柜 | 高压开关柜 | 高压开关柜,AC35kV,电容器开关柜,固定式,1600A,20kA,真空 | B A ANJ | 高压开关柜 | 变电设备\电气一次设备\高压开关柜
6693 | 800014446 | 一次设备/开关柜（箱）/高压开关柜 | 高压开关柜 | 高压开关柜,AC35kV,电抗器开关柜,固定式,1600A,16kA,真空 | B A ANJ | 高压开关柜 | 变电设备\电气一次设备\高压开关柜
6694 | 800014447 | 一次设备/开关柜（箱）/高压开关柜 | 高压开关柜 | 高压开关柜,AC35kV,分段断路器柜,固定式,1600A,16kA,真空 | B A ANJ | 高压开关柜 | 变电设备\电气一次设备\高压开关柜
6695 | 800014448 | 一次设备/开关柜（箱）/高压开关柜 | 高压开关柜 | 高压开关柜,AC35kV,站用变开关柜,固定式,1600A,16kA,真空 | B A ANJ | 高压开关柜 | 变电设备\电气一次设备\高压开关柜
6696 | 800014449 | 一次设备/开关柜（箱）/高压开关柜 | 高压开关柜 | 高压开关柜,AC35kV,馈线开关柜,固定式,1600A,16kA,真空 | B A ANJ | 高压开关柜 | 变电设备\电气一次设备\高压开关柜
6697 | 800014450 | 一次设备/开关柜（箱）/高压开关柜 | 高压开关柜 | 高压开关柜,AC35kV,电容器开关柜,固定式,1600A,16kA,真空 | B A ANJ | 高压开关柜 | 变电设备\电气一次设备\高压开关柜
6698 | 800014451 | 一次设备/开关柜（箱）/高压开关柜 | 高压开关柜 | 高压开关柜,AC35kV,电抗器开关柜,固定式,1250A,40kA,真空 | B A ANJ | 高压开关柜 | 变电设备\电气一次设备\高压开关柜
6699 | 800014452 | 一次设备/开关柜（箱）/高压开关柜 | 高压开关柜 | 高压开关柜,AC35kV,分段断路器柜,固定式,1250A,40kA,真空 | B A ANJ | 高压开关柜 | 变电设备\电气一次设备\高压开关柜
6700 | 800014453 | 一次设备/开关柜（箱）/高压开关柜 | 高压开关柜 | 高压开关柜,AC35kV,站用变开关柜,固定式,1250A,40kA,真空 | B A ANJ | 高压开关柜 | 变电设备\电气一次设备\高压开关柜
6701 | 800014454 | 一次设备/开关柜（箱）/高压开关柜 | 高压开关柜 | 高压开关柜,AC35kV,馈线开关柜,固定式,1250A,40kA,真空 | B A ANJ | 高压开关柜 | 变电设备\电气一次设备\高压开关柜
6702 | 800014455 | 一次设备/开关柜（箱）/高压开关柜 | 高压开关柜 | 高压开关柜,AC35kV,电容器开关柜,固定式,1250A,40kA,真空 | B A ANJ | 高压开关柜 | 变电设备\电气一次设备\高压开关柜
6703 | 800014456 | 一次设备/开关柜（箱）/高压开关柜 | 高压开关柜 | 高压开关柜,AC35kV,电抗器开关柜,固定式,1250A,31.5kA,真空 | B A ANJ | 高压开关柜 | 变电设备\电气一次设备\高压开关柜
6704 | 800014457 | 一次设备/开关柜（箱）/高压开关柜 | 高压开关柜 | 高压开关柜,AC35kV,分段断路器柜,固定式,1250A,31.5kA,真空 | B A ANJ | 高压开关柜 | 变电设备\电气一次设备\高压开关柜
6705 | 800014458 | 一次设备/开关柜（箱）/高压开关柜 | 高压开关柜 | 高压开关柜,AC35kV,站用变开关柜,固定式,1250A,31.5kA,真空 | B A ANJ | 高压开关柜 | 变电设备\电气一次设备\高压开关柜
6706 | 800014459 | 一次设备/开关柜（箱）/高压开关柜 | 高压开关柜 | 高压开关柜,AC35kV,馈线开关柜,固定式,1250A,31.5kA,真空 | B A ANJ | 高压开关柜 | 变电设备\电气一次设备\高压开关柜
6707 | 800014460 | 一次设备/开关柜（箱）/高压开关柜 | 高压开关柜 | 高压开关柜,AC35kV,电容器开关柜,固定式,1250A,31.5kA,真空 | B A ANJ | 高压开关柜 | 变电设备\电气一次设备\高压开关柜
6708 | 800014461 | 一次设备/开关柜（箱）/高压开关柜 | 高压开关柜 | 高压开关柜,AC35kV,电抗器开关柜,固定式,1250A,25kA,真空 | B A ANJ | 高压开关柜 | 变电设备\电气一次设备\高压开关柜
6709 | 800014462 | 一次设备/开关柜（箱）/高压开关柜 | 高压开关柜 | 高压开关柜,AC35kV,分段断路器柜,固定式,1250A,25kA,真空 | B A ANJ | 高压开关柜 | 变电设备\电气一次设备\高压开关柜
6710 | 800014463 | 一次设备/开关柜（箱）/高压开关柜 | 高压开关柜 | 高压开关柜,AC35kV,站用变开关柜,固定式,1250A,25kA,真空 | B A ANJ | 高压开关柜 | 变电设备\电气一次设备\高压开关柜
6711 | 800014464 | 一次设备/开关柜（箱）/高压开关柜 | 高压开关柜 | 高压开关柜,AC35kV,馈线开关柜,固定式,1250A,25kA,真空 | B A ANJ | 高压开关柜 | 变电设备\电气一次设备\高压开关柜
6712 | 800014465 | 一次设备/开关柜（箱）/高压开关柜 | 高压开关柜 | 高压开关柜,AC35kV,电容器开关柜,固定式,1250A,25kA,真空 | B A ANJ | 高压开关柜 | 变电设备\电气一次设备\高压开关柜
6713 | 800014466 | 一次设备/开关柜（箱）/高压开关柜 | 高压开关柜 | 高压开关柜,AC35kV,电抗器开关柜,固定式,1250A,20kA,真空 | B A ANJ | 高压开关柜 | 变电设备\电气一次设备\高压开关柜
6714 | 800014467 | 一次设备/开关柜（箱）/高压开关柜 | 高压开关柜 | 高压开关柜,AC35kV,分段断路器柜,固定式,1250A,20kA,真空 | B A ANJ | 高压开关柜 | 变电设备\电气一次设备\高压开关柜
6715 | 800014468 | 一次设备/开关柜（箱）/高压开关柜 | 高压开关柜 | 高压开关柜,AC35kV,站用变开关柜,固定式,1250A,20kA,真空 | B A ANJ | 高压开关柜 | 变电设备\电气一次设备\高压开关柜
6716 | 800014469 | 一次设备/开关柜（箱）/高压开关柜 | 高压开关柜 | 高压开关柜,AC35kV,馈线开关柜,固定式,1250A,20kA,真空 | B A ANJ | 高压开关柜 | 变电设备\电气一次设备\高压开关柜
6717 | 800014470 | 一次设备/开关柜（箱）/高压开关柜 | 高压开关柜 | 高压开关柜,AC35kV,电容器开关柜,固定式,1250A,20kA,真空 | B A ANJ | 高压开关柜 | 变电设备\电气一次设备\高压开关柜
6718 | 800014471 | 一次设备/开关柜（箱）/高压开关柜 | 高压开关柜 | 高压开关柜,AC35kV,电抗器开关柜,固定式,1250A,16kA,真空 | B A ANJ | 高压开关柜 | 变电设备\电气一次设备\高压开关柜
6719 | 800014472 | 一次设备/开关柜（箱）/高压开关柜 | 高压开关柜 | 高压开关柜,AC35kV,分段断路器柜,固定式,1250A,16kA,真空 | B A ANJ | 高压开关柜 | 变电设备\电气一次设备\高压开关柜
6720 | 800014473 | 一次设备/开关柜（箱）/高压开关柜 | 高压开关柜 | 高压开关柜,AC35kV,站用变开关柜,固定式,1250A,16kA,真空 | B A ANJ | 高压开关柜 | 变电设备\电气一次设备\高压开关柜
6721 | 800014474 | 一次设备/开关柜（箱）/高压开关柜 | 高压开关柜 | 高压开关柜,AC35kV,馈线开关柜,固定式,1250A,16kA,真空 | B A ANJ | 高压开关柜 | 变电设备\电气一次设备\高压开关柜
6722 | 800014475 | 一次设备/开关柜（箱）/高压开关柜 | 高压开关柜 | 高压开关柜,AC35kV,电容器开关柜,固定式,1250A,16kA,真空 | B A ANJ | 高压开关柜 | 变电设备\电气一次设备\高压开关柜
6723 | 800014476 | 一次设备/开关柜（箱）/高压开关柜 | 高压开关柜 | 高压开关柜,AC35kV,电抗器开关柜,固定式,630A,40kA,真空 | B A ANJ | 高压开关柜 | 变电设备\电气一次设备\高压开关柜
6724 | 800014477 | 一次设备/开关柜（箱）/高压开关柜 | 高压开关柜 | 高压开关柜,AC35kV,分段断路器柜,固定式,630A,40kA,真空 | B A ANJ | 高压开关柜 | 变电设备\电气一次设备\高压开关柜
6725 | 800014478 | 一次设备/开关柜（箱）/高压开关柜 | 高压开关柜 | 高压开关柜,AC35kV,站用变开关柜,固定式,630A,40kA,真空 | B A ANJ | 高压开关柜 | 变电设备\电气一次设备\高压开关柜
6726 | 800014479 | 一次设备/开关柜（箱）/高压开关柜 | 高压开关柜 | 高压开关柜,AC35kV,馈线开关柜,固定式,630A,40kA,真空 | B A ANJ | 高压开关柜 | 变电设备\电气一次设备\高压开关柜
6727 | 800014480 | 一次设备/开关柜（箱）/高压开关柜 | 高压开关柜 | 高压开关柜,AC35kV,电容器开关柜,固定式,630A,40kA,真空 | B A ANJ | 高压开关柜 | 变电设备\电气一次设备\高压开关柜
6728 | 800014481 | 一次设备/开关柜（箱）/高压开关柜 | 高压开关柜 | 高压开关柜,AC35kV,电抗器开关柜,固定式,630A,31.5kA,真空 | B A ANJ | 高压开关柜 | 变电设备\电气一次设备\高压开关柜
6729 | 800014482 | 一次设备/开关柜（箱）/高压开关柜 | 高压开关柜 | 高压开关柜,AC35kV,分段断路器柜,固定式,630A,31.5kA,真空 | B A ANJ | 高压开关柜 | 变电设备\电气一次设备\高压开关柜
6730 | 800014483 | 一次设备/开关柜（箱）/高压开关柜 | 高压开关柜 | 高压开关柜,AC35kV,站用变开关柜,固定式,630A,31.5kA,真空 | B A ANJ | 高压开关柜 | 变电设备\电气一次设备\高压开关柜
6731 | 800014484 | 一次设备/开关柜（箱）/高压开关柜 | 高压开关柜 | 高压开关柜,AC35kV,馈线开关柜,固定式,630A,31.5kA,真空 | B A ANJ | 高压开关柜 | 变电设备\电气一次设备\高压开关柜
6732 | 800014485 | 一次设备/开关柜（箱）/高压开关柜 | 高压开关柜 | 高压开关柜,AC35kV,电容器开关柜,固定式,630A,31.5kA,真空 | B A ANJ | 高压开关柜 | 变电设备\电气一次设备\高压开关柜
6733 | 800014486 | 一次设备/开关柜（箱）/高压开关柜 | 高压开关柜 | 高压开关柜,AC35kV,电抗器开关柜,固定式,630A,25kA,真空 | B A ANJ | 高压开关柜 | 变电设备\电气一次设备\高压开关柜
6734 | 800014487 | 一次设备/开关柜（箱）/高压开关柜 | 高压开关柜 | 高压开关柜,AC35kV,分段断路器柜,固定式,630A,25kA,真空 | B A ANJ | 高压开关柜 | 变电设备\电气一次设备\高压开关柜
6735 | 800014488 | 一次设备/开关柜（箱）/高压开关柜 | 高压开关柜 | 高压开关柜,AC35kV,站用变开关柜,固定式,630A,25kA,真空 | B A ANJ | 高压开关柜 | 变电设备\电气一次设备\高压开关柜
6736 | 800014489 | 一次设备/开关柜（箱）/高压开关柜 | 高压开关柜 | 高压开关柜,AC35kV,馈线开关柜,固定式,630A,25kA,真空 | B A ANJ | 高压开关柜 | 变电设备\电气一次设备\高压开关柜
6737 | 800014490 | 一次设备/开关柜（箱）/高压开关柜 | 高压开关柜 | 高压开关柜,AC35kV,电容器开关柜,固定式,630A,25kA,真空 | B A ANJ | 高压开关柜 | 变电设备\电气一次设备\高压开关柜
6738 | 800014491 | 一次设备/开关柜（箱）/高压开关柜 | 高压开关柜 | 高压开关柜,AC35kV,电抗器开关柜,固定式,630A,20kA,真空 | B A ANJ | 高压开关柜 | 变电设备\电气一次设备\高压开关柜
6739 | 800014492 | 一次设备/开关柜（箱）/高压开关柜 | 高压开关柜 | 高压开关柜,AC35kV,分段断路器柜,固定式,630A,20kA,真空 | B A ANJ | 高压开关柜 | 变电设备\电气一次设备\高压开关柜
6740 | 800014493 | 一次设备/开关柜（箱）/高压开关柜 | 高压开关柜 | 高压开关柜,AC35kV,站用变开关柜,固定式,630A,20kA,真空 | B A ANJ | 高压开关柜 | 变电设备\电气一次设备\高压开关柜
6741 | 800014494 | 一次设备/开关柜（箱）/高压开关柜 | 高压开关柜 | 高压开关柜,AC35kV,馈线开关柜,固定式,630A,20kA,真空 | B A ANJ | 高压开关柜 | 变电设备\电气一次设备\高压开关柜
6742 | 800014495 | 一次设备/开关柜（箱）/高压开关柜 | 高压开关柜 | 高压开关柜,AC35kV,电容器开关柜,固定式,630A,20kA,真空 | B A ANJ | 高压开关柜 | 变电设备\电气一次设备\高压开关柜
6743 | 800014496 | 一次设备/开关柜（箱）/高压开关柜 | 高压开关柜 | 高压开关柜,AC35kV,电抗器开关柜,固定式,630A,16kA,真空 | B A ANJ | 高压开关柜 | 变电设备\电气一次设备\高压开关柜
6744 | 800014497 | 一次设备/开关柜（箱）/高压开关柜 | 高压开关柜 | 高压开关柜,AC35kV,分段断路器柜,固定式,630A,16kA,真空 | B A ANJ | 高压开关柜 | 变电设备\电气一次设备\高压开关柜
6745 | 800014498 | 一次设备/开关柜（箱）/高压开关柜 | 高压开关柜 | 高压开关柜,AC35kV,站用变开关柜,固定式,630A,16kA,真空 | B A ANJ | 高压开关柜 | 变电设备\电气一次设备\高压开关柜
6746 | 800014499 | 一次设备/开关柜（箱）/高压开关柜 | 高压开关柜 | 高压开关柜,AC35kV,馈线开关柜,固定式,630A,16kA,真空 | B A ANJ | 高压开关柜 | 变电设备\电气一次设备\高压开关柜
6747 | 800014500 | 一次设备/开关柜（箱）/高压开关柜 | 高压开关柜 | 高压开关柜,AC35kV,电容器开关柜,固定式,630A,16kA,真空 | B A ANJ | 高压开关柜 | 变电设备\电气一次设备\高压开关柜
6748 | 800098833 | 一次设备/开关柜（箱）/高压开关柜 | 高压开关柜 | 高压开关柜,AC10kV,母线设备柜,小车式,630A,31.5kA,真空 | B A ANJ | 高压开关柜 | 变电设备\电气一次设备\高压开关柜
6749 | 800099509 | 一次设备/开关柜（箱）/高压开关柜 | 高压开关柜 | 高压开关柜,AC10kV,分段断路器柜,固定式,3150A,25kA,无 | B A ANJ | 高压开关柜 | 变电设备\电气一次设备\高压开关柜
6750 | 800099510 | 一次设备/开关柜（箱）/高压开关柜 | 高压开关柜 | 高压开关柜,AC10kV,电压互感器避雷器柜,固定式 | B A ANJ | 高压开关柜 | 变电设备\电气一次设备\高压开关柜
6751 | 800099629 | 一次设备/开关柜（箱）/高压开关柜 | 高压开关柜 | 高压开关柜,AC10kV,分段隔离柜,固定式,3150A,31.5kA,无 | B A ANJ | 高压开关柜 | 变电设备\电气一次设备\高压开关柜
6752 | 800099630 | 一次设备/开关柜（箱）/高压开关柜 | 高压开关柜 | 高压开关柜,AC10kV,电压互感器避雷器柜,固定式,1250A,20kA,无 | B A ANJ | 高压开关柜 | 变电设备\电气一次设备\高压开关柜
6753 | 800099631 | 一次设备/开关柜（箱）/高压开关柜 | 高压开关柜 | 高压开关柜,AC10kV,消弧线圈柜,固定式,1250A,31.5kA,真空 | B A ANJ | 高压开关柜 | 变电设备\电气一次设备\高压开关柜
6754 | 800099686 | 一次设备/开关柜（箱）/高压开关柜 | 高压开关柜 | 高压开关柜,AC10kV,电压互感器避雷器柜,固定式,1250A,31.5kA, | B A ANJ | 高压开关柜 | 变电设备\电气一次设备\高压开关柜
6755 | 800099785 | 一次设备/开关柜（箱）/高压开关柜 | 高压开关柜 | 高压开关柜,AC35kV,电压互感器避雷器柜,31.5kV,真空 | B A ANJ | 高压开关柜 | 变电设备\电气一次设备\高压开关柜
6756 | 800990238 | 一次设备/开关柜（箱）/高压开关柜 | 高压开关柜 | 高压开关柜,AC10kV,分段隔离柜,固定式,400A,1kA,少油 | B A ANJ | 高压开关柜 | 变电设备\电气一次设备\高压开关柜
6757 | 800990239 | 一次设备/开关柜（箱）/高压开关柜 | 高压开关柜 | 高压开关柜,AC6kV,分段隔离柜,固定式,400A,1kA,SF6 | B A ANJ | 高压开关柜 | 变电设备\电气一次设备\高压开关柜
6758 | 800997140 | 一次设备/开关柜（箱）/高压开关柜 | 高压开关柜 | 高压开关柜,AC10kV,PT柜,小车式,630A,31.5kA,真空 | B A ANJ | 高压开关柜 | 变电设备\电气一次设备\高压开关柜
6759 | 800997316 | 一次设备/开关柜（箱）/高压开关柜 | 高压开关柜 | 高压开关柜,AC12KV,馈线开关柜,小车式,1250A,31.5kA,真空 | B A ANJ | 高压开关柜 | 变电设备\电气一次设备\高压开关柜
6760 | 800998983 | 一次设备/开关柜（箱）/高压开关柜 | 高压开关柜 | 高压开关柜,AC10kV,电压互感器、 避雷器柜,小车式,1250A,31.5k | B A ANJ | 高压开关柜 | 变电设备\电气一次设备\高压开关柜
6761 | 801002700 | 一次设备/开关柜（箱）/高压开关柜 | 高压开关柜 | 高压开关柜,AC10kV,母线通道箱,TMY-2*(120*10),通用,通用, | B A ANJ | 高压开关柜 | 变电设备\电气一次设备\高压开关柜
6762 | 801002817 | 一次设备/开关柜（箱）/高压开关柜 | 高压开关柜 | 高压开关柜,AC35kV,电压互感器、 避雷器柜,小车式,630A,31.5kA | B A ANJ | 高压开关柜 | 变电设备\电气一次设备\高压开关柜
6763 | 801002818 | 一次设备/开关柜（箱）/高压开关柜 | 高压开关柜 | 高压开关柜,AC35kV,分段隔离柜,小车式,1600A,31.5kA,通用 | B A ANJ | 高压开关柜 | 变电设备\电气一次设备\高压开关柜
6764 | 801005452 | 一次设备/开关柜（箱）/高压开关柜 | 高压开关柜 | 高压开关柜,AC10kV,分段隔离柜,通用,1250A,31.5kA,真空 | B A ANJ | 高压开关柜 | 变电设备\电气一次设备\高压开关柜
6765 | 801005453 | 一次设备/开关柜（箱）/高压开关柜 | 高压开关柜 | 高压开关柜,AC10kV,母线设备柜,通用,1250A,31.5kA,真空 | B A ANJ | 高压开关柜 | 变电设备\电气一次设备\高压开关柜
6766 | 801005454 | 一次设备/开关柜（箱）/高压开关柜 | 高压开关柜 | 高压开关柜,AC10kV,分段断路器柜,通用,1250A,31.5kA,真空 | B A ANJ | 高压开关柜 | 变电设备\电气一次设备\高压开关柜
6767 | 801005455 | 一次设备/开关柜（箱）/高压开关柜 | 高压开关柜 | 高压开关柜,AC10kV,进线开关柜,通用,1250A,31.5kA,真空 | B A ANJ | 高压开关柜 | 变电设备\电气一次设备\高压开关柜
6768 | 801005456 | 一次设备/开关柜（箱）/高压开关柜 | 高压开关柜 | 高压开关柜,AC10kV,馈线开关柜,通用,1250A,31.5kA,真空 | B A ANJ | 高压开关柜 | 变电设备\电气一次设备\高压开关柜
6769 | 801005457 | 一次设备/开关柜（箱）/高压开关柜 | 高压开关柜 | 高压开关柜,AC10kV,站用变开关柜,通用,1250A,31.5kA,真空 | B A ANJ | 高压开关柜 | 变电设备\电气一次设备\高压开关柜
6770 | 801005741 | 一次设备/开关柜（箱）/充气式高压开关柜 | 充气式高压开关柜 | 充气式高压开关柜,AC35kV,分段断路器柜,2000A,25kA | B A ANJ | 高压开关柜 | 变电设备\电气一次设备\高压开关柜
6771 | 801005742 | 一次设备/开关柜（箱）/充气式高压开关柜 | 充气式高压开关柜 | 充气式高压开关柜,AC35kV,分段隔离柜,2000A,25kA | B A ANJ | 高压开关柜 | 变电设备\电气一次设备\高压开关柜
6772 | 801005743 | 一次设备/开关柜（箱）/充气式高压开关柜 | 充气式高压开关柜 | 充气式高压开关柜,AC35kV,进线开关柜,2000A,31.5kA | B A ANJ | 高压开关柜 | 变电设备\电气一次设备\高压开关柜
6773 | 801006259 | 一次设备/开关柜（箱）/高压开关柜 | 高压开关柜 | 高压开关柜,AC10kV,电容器开关柜,小车式,1250A,31.5kA,SF6 | B A ANJ | 高压开关柜 | 变电设备\电气一次设备\高压开关柜
6774 | 801006323 | 一次设备/开关柜（箱）/高压开关柜 | 高压开关柜 | 高压开关柜,AC10kV,PT柜,小车式,1250A,通用,通用 | B A ANJ | 高压开关柜 | 变电设备\电气一次设备\高压开关柜
6775 | 801008907 | 一次设备/开关柜（箱）/高压开关柜 | 高压开关柜 | 高压开关柜,AC35kV,电压互感器、 避雷器柜,小车式,1250A,31.5k | B A ANJ | 高压开关柜 | 变电设备\电气一次设备\高压开关柜
6776 | 801010752 | 一次设备/开关柜（箱）/高压开关柜 | 高压开关柜 | 高压开关柜,AC10kV,电压互感器、 避雷器柜,通用,1600A,31.5kA | B A ANJ | 高压开关柜 | 变电设备\电气一次设备\高压开关柜
6777 | 801010809 | 一次设备/开关柜（箱）/高压开关柜 | 高压开关柜 | 高压开关柜,AC10kV,母线设备柜,小车式,1250A,40kA,真空 | B A ANJ | 高压开关柜 | 变电设备\电气一次设备\高压开关柜
6778 | 801011495 | 一次设备/开关柜（箱）/高压开关柜 | 高压开关柜 | 高压开关柜,AC10kV,进线开关柜,固定式,3150A,通用,真空 | B A ANJ | 高压开关柜 | 变电设备\电气一次设备\高压开关柜
6779 | 801011499 | 一次设备/开关柜（箱）/高压开关柜 | 高压开关柜 | 高压开关柜,AC10kV,分段断路器柜,固定式,3150A,通用,真空 | B A ANJ | 高压开关柜 | 变电设备\电气一次设备\高压开关柜
6780 | 801011500 | 一次设备/开关柜（箱）/高压开关柜 | 高压开关柜 | 高压开关柜,AC10kV,分段隔离柜,小车式,3150A,31.5kA,无 | B A ANJ | 高压开关柜 | 变电设备\电气一次设备\高压开关柜
6781 | 801011907 | 一次设备/开关柜（箱）/高压开关柜 | 高压开关柜 | 高压开关柜,AC35kV,分段隔离柜,固定式（不含柜体）,1250A,31.5k | B A ANJ | 高压开关柜 | 变电设备\电气一次设备\高压开关柜
6782 | 801012058 | 一次设备/开关柜（箱）/高压开关柜 | 高压开关柜 | 高压开关柜,AC35kV,进线开关柜,固定式（不含柜体）,1250A,31.5k | B A ANJ | 高压开关柜 | 变电设备\电气一次设备\高压开关柜
6783 | 801012059 | 一次设备/开关柜（箱）/高压开关柜 | 高压开关柜 | 高压开关柜,AC35kV,电压互感器避雷器柜,固定式（不含柜体）,1250A,3 | B A ANJ | 高压开关柜 | 变电设备\电气一次设备\高压开关柜
6784 | 801012060 | 一次设备/开关柜（箱）/高压开关柜 | 高压开关柜 | 高压开关柜,AC35kV,馈线开关柜,固定式（不含柜体）,1250A,31.5k | B A ANJ | 高压开关柜 | 变电设备\电气一次设备\高压开关柜
6785 | 801012061 | 一次设备/开关柜（箱）/高压开关柜 | 高压开关柜 | 高压开关柜,AC35kV,进线隔离柜,固定式（不含柜体）,1250A,31.5k | B A ANJ | 高压开关柜 | 变电设备\电气一次设备\高压开关柜
6786 | 801012062 | 一次设备/开关柜（箱）/高压开关柜 | 高压开关柜 | 高压开关柜,AC35kV,分段断路器柜,固定式（不含柜体）,1250A,31.5 | B A ANJ | 高压开关柜 | 变电设备\电气一次设备\高压开关柜
6787 | 801012063 | 一次设备/开关柜（箱）/高压开关柜 | 高压开关柜 | 高压开关柜,AC10kV,分段断路器柜,固定式（不含柜体）,2000A,31.5 | B A ANJ | 高压开关柜 | 变电设备\电气一次设备\高压开关柜
6788 | 801012064 | 一次设备/开关柜（箱）/高压开关柜 | 高压开关柜 | 高压开关柜,AC10kV,进线开关柜,固定式（不含柜体）,2000A,31.5k | B A ANJ | 高压开关柜 | 变电设备\电气一次设备\高压开关柜
6789 | 801012065 | 一次设备/开关柜（箱）/高压开关柜 | 高压开关柜 | 高压开关柜,AC10kV,馈线开关柜,固定式（不含柜体）,2000A,31.5k | B A ANJ | 高压开关柜 | 变电设备\电气一次设备\高压开关柜
6790 | 801012066 | 一次设备/开关柜（箱）/高压开关柜 | 高压开关柜 | 高压开关柜,AC10kV,分段隔离柜,固定式（不含柜体）,2000A,31.5k | B A ANJ | 高压开关柜 | 变电设备\电气一次设备\高压开关柜
6791 | 801012067 | 一次设备/开关柜（箱）/高压开关柜 | 高压开关柜 | 高压开关柜,AC10kV,进线隔离柜,固定式（不含柜体）,2000A,31.5k | B A ANJ | 高压开关柜 | 变电设备\电气一次设备\高压开关柜
6792 | 801012068 | 一次设备/开关柜（箱）/高压开关柜 | 高压开关柜 | 高压开关柜,AC10kV,电压互感器避雷器柜,固定式（不含柜体）,2000A,3 | B A ANJ | 高压开关柜 | 变电设备\电气一次设备\高压开关柜
6793 | 801012070 | 一次设备/开关柜（箱）/高压开关柜 | 高压开关柜 | 高压开关柜,AC35kV,馈线隔离柜,固定式（不含柜体）,1250A,31.5k | B A ANJ | 高压开关柜 | 变电设备\电气一次设备\高压开关柜
6794 | 801012071 | 一次设备/开关柜（箱）/高压开关柜 | 高压开关柜 | 高压开关柜,AC10kV,馈线隔离柜,固定式（不含柜体）,2000A,31.5k | B A ANJ | 高压开关柜 | 变电设备\电气一次设备\高压开关柜
6795 | 801012138 | 一次设备/开关柜（箱）/高压开关柜 | 高压开关柜 | 高压开关柜,AC10kV,进线隔离柜,固定式,2000A,31.5kA,真空 | B A ANJ | 高压开关柜 | 变电设备\电气一次设备\高压开关柜
6796 | 801012139 | 一次设备/开关柜（箱）/高压开关柜 | 高压开关柜 | 高压开关柜,AC35kV,馈线隔离柜,固定式,1250A,31.5kA,真空 | B A ANJ | 高压开关柜 | 变电设备\电气一次设备\高压开关柜
6797 | 801012140 | 一次设备/开关柜（箱）/高压开关柜 | 高压开关柜 | 高压开关柜,AC35kV,进线隔离柜,固定式,1250A,31.5kA,真空 | B A ANJ | 高压开关柜 | 变电设备\电气一次设备\高压开关柜
6798 | 801012141 | 一次设备/开关柜（箱）/高压开关柜 | 高压开关柜 | 高压开关柜,AC35kV,分段隔离柜,固定式,1250A,31.5kA,真空 | B A ANJ | 高压开关柜 | 变电设备\电气一次设备\高压开关柜
6799 | 801012393 | 一次设备/开关柜（箱）/高压开关柜 | 高压开关柜 | 高压开关柜,AC10kV,智能电抗器接地柜,通用,通用,通用,通用 | B A ANJ | 高压开关柜 | 变电设备\电气一次设备\高压开关柜
6800 | 801012399 | 一次设备/开关柜（箱）/高压开关柜 | 高压开关柜 | 高压开关柜,AC10kV,接地消弧变开关柜,小车式,1250A,31.5kA,真 | B A ANJ | 高压开关柜 | 变电设备\电气一次设备\高压开关柜
6801 | 801012441 | 一次设备/开关柜（箱）/高压开关柜 | 高压开关柜 | 高压开关柜,AC10kV,母线通道箱,通用,通用,通用,通用 | B A ANJ | 高压开关柜 | 变电设备\电气一次设备\高压开关柜
6802 | 801012442 | 一次设备/开关柜（箱）/高压开关柜 | 高压开关柜 | 高压开关柜,AC10kV,分段隔离柜,小车式,2000A,31.5kA,真空 | B A ANJ | 高压开关柜 | 变电设备\电气一次设备\高压开关柜
6803 | 801012477 | 一次设备/开关柜（箱）/高压开关柜 | 高压开关柜 | 高压开关柜,AC35kV,母线通道箱,通用,通用,通用,通用 | B A ANJ | 高压开关柜 | 变电设备\电气一次设备\高压开关柜
6804 | 801015934 | 一次设备/开关柜（箱）/高压开关柜 | 高压开关柜 | 高压开关柜,AC35kV,过渡柜,TMY-2*(120*10),3150A,31 | B A ANJ | 高压开关柜 | 变电设备\电气一次设备\高压开关柜
6805 | 801016966 | 一次设备/开关柜（箱）/高压开关柜 | 高压开关柜 | 高压开关柜,AC35kV,电容器开关柜,固定式,1250A,31.5kA,SF6 | B A ANJ | 高压开关柜 | 变电设备\电气一次设备\高压开关柜
6806 | 801017111 | 一次设备/开关柜（箱）/高压开关柜 | 高压开关柜 | 高压开关柜,AC10kV,电压互感器避雷器柜,小车式,630A,通用,通用 | B A ANJ | 高压开关柜 | 变电设备\电气一次设备\高压开关柜
6807 | 801017271 | 一次设备/开关柜（箱）/高压开关柜 | 高压开关柜 | 高压开关柜,AC35kV,电容器出线柜,小车式,1250A,31.5kA,真空 | B A ANJ | 高压开关柜 | 变电设备\电气一次设备\高压开关柜
6808 | 801017272 | 一次设备/开关柜（箱）/高压开关柜 | 高压开关柜 | 高压开关柜,AC35kV,接地消弧变出线柜,小车式,1250A,31.5kA,真 | B A ANJ | 高压开关柜 | 变电设备\电气一次设备\高压开关柜
6809 | 801017408 | 一次设备/开关柜（箱）/高压开关柜 | 高压开关柜 | 高压开关柜,AC10kV,电容器出线柜,小车式,1250A,31.5kA,真空 | B A ANJ | 高压开关柜 | 变电设备\电气一次设备\高压开关柜
6810 | 801017409 | 一次设备/开关柜（箱）/高压开关柜 | 高压开关柜 | 高压开关柜,AC10kV,接地消弧变出线柜,小车式,1250A,31.5kA,真 | B A ANJ | 高压开关柜 | 变电设备\电气一次设备\高压开关柜
6811 | 801017431 | 一次设备/开关柜（箱）/高压开关柜 | 高压开关柜 | 高压开关柜,AC35kV,进线开关柜,小车式,通用,通用,通用 | B A ANJ | 高压开关柜 | 变电设备\电气一次设备\高压开关柜
6812 | 801017432 | 一次设备/开关柜（箱）/高压开关柜 | 高压开关柜 | 高压开关柜,AC35kV,电压互感器、 避雷器柜,小车式,通用,通用,通用 | B A ANJ | 高压开关柜 | 变电设备\电气一次设备\高压开关柜
6813 | 801017433 | 一次设备/开关柜（箱）/高压开关柜 | 高压开关柜 | 高压开关柜,AC35kV,分段断路器柜,小车式,通用,通用,通用 | B A ANJ | 高压开关柜 | 变电设备\电气一次设备\高压开关柜
6814 | 801017953 | 一次设备/开关柜（箱）/高压开关柜 | 高压开关柜 | 高压开关柜,AC10kV,进线开关柜,通用,630A,20kA,真空 | B A ANJ | 高压开关柜 | 变电设备\电气一次设备\高压开关柜
6815 | 801017954 | 一次设备/开关柜（箱）/高压开关柜 | 高压开关柜 | 高压开关柜,AC10kV,馈线开关柜,通用,630A,20kA,真空 | B A ANJ | 高压开关柜 | 变电设备\电气一次设备\高压开关柜
6816 | 801017955 | 一次设备/开关柜（箱）/高压开关柜 | 高压开关柜 | 高压开关柜,AC10kV,PT柜,通用,630A,20kA,真空 | B A ANJ | 高压开关柜 | 变电设备\电气一次设备\高压开关柜
6817 | 801017956 | 一次设备/开关柜（箱）/高压开关柜 | 高压开关柜 | 高压开关柜,AC10kV,分段断路器柜,通用,630A,20kA,真空 | B A ANJ | 高压开关柜 | 变电设备\电气一次设备\高压开关柜
6818 | 801017957 | 一次设备/开关柜（箱）/高压开关柜 | 高压开关柜 | 高压开关柜,AC10kV,分段隔离柜,通用,630A,20kA,真空 | B A ANJ | 高压开关柜 | 变电设备\电气一次设备\高压开关柜
6819 | 801018182 | 一次设备/开关柜（箱）/高压开关柜 | 高压开关柜 | 高压开关柜,AC35kV,PT柜,小车式,1250A,通用,真空 | B A ANJ | 高压开关柜 | 变电设备\电气一次设备\高压开关柜
6820 | 801018183 | 一次设备/开关柜（箱）/高压开关柜 | 高压开关柜 | 高压开关柜,AC35kV,电压互感器、 避雷器柜,通用,通用,通用,通用 | B A ANJ | 高压开关柜 | 变电设备\电气一次设备\高压开关柜
6821 | 801018184 | 一次设备/开关柜（箱）/高压开关柜 | 高压开关柜 | 高压开关柜,AC35kV,分段断路器柜,小车式,1250A,通用,通用 | B A ANJ | 高压开关柜 | 变电设备\电气一次设备\高压开关柜
6822 | 801018185 | 一次设备/开关柜（箱）/高压开关柜 | 高压开关柜 | 高压开关柜,AC10kV,进线开关柜,通用,通用,通用,通用 | B A ANJ | 高压开关柜 | 变电设备\电气一次设备\高压开关柜
6823 | 801018186 | 一次设备/开关柜（箱）/高压开关柜 | 高压开关柜 | 高压开关柜,AC10kV,馈线开关柜,通用,通用,通用,通用 | B A ANJ | 高压开关柜 | 变电设备\电气一次设备\高压开关柜
6824 | 801018193 | 一次设备/开关柜（箱）/高压开关柜 | 高压开关柜 | 高压开关柜,AC10kV,分段断路器柜,通用,通用,通用,通用 | B A ANJ | 高压开关柜 | 变电设备\电气一次设备\高压开关柜
6825 | 801018194 | 一次设备/开关柜（箱）/高压开关柜 | 高压开关柜 | 高压开关柜,AC10kV,站用变开关柜,通用,通用,通用,通用 | B A ANJ | 高压开关柜 | 变电设备\电气一次设备\高压开关柜
6826 | 801018195 | 一次设备/开关柜（箱）/高压开关柜 | 高压开关柜 | 高压开关柜,AC10kV,电容器开关柜,通用,通用,通用,通用 | B A ANJ | 高压开关柜 | 变电设备\电气一次设备\高压开关柜
6827 | 801018314 | 一次设备/开关柜（箱）/高压开关柜 | 高压开关柜 | 高压开关柜,AC10kV,电压互感器、 避雷器柜,通用,通用,通用,通用 | B A ANJ | 高压开关柜 | 变电设备\电气一次设备\高压开关柜
6828 | 801018337 | 一次设备/开关柜（箱）/高压开关柜 | 高压开关柜 | 高压开关柜,AC35kV,分段断路器柜,通用,通用,通用,通用 | B A ANJ | 高压开关柜 | 变电设备\电气一次设备\高压开关柜
6829 | 801018369 | 一次设备/开关柜（箱）/高压开关柜 | 高压开关柜 | 高压开关柜,AC35kV,分段隔离柜,通用,通用,通用,通用 | B A ANJ | 高压开关柜 | 变电设备\电气一次设备\高压开关柜
6830 | 801019131 | 一次设备/开关柜（箱）/高压开关柜 | 高压开关柜 | 高压开关柜,AC10kV,进线开关柜,空柜,630A,25kA,通用 | B A ANJ | 高压开关柜 | 变电设备\电气一次设备\高压开关柜